1SDA055962R5 | SAC 1SDA0 55962 R5 | Выключатель автоматический стационарный E2S 1250 PR121/P-LSIG In=1250A 4p F HR LTT (исполнение на -40С) | 1 | ST | 643024,08 | 643024,08 | SACE P | Заказ | 5 недель |  |  | 01.02.2018 |  | изменилась цена | 612403,89 | Силовые автоматические выключатели | Автоматические выключатели воздушные | Автоматические выключатели воздушные | Автоматические выключатели воздушные | 2012205920661 | 78.000 | KG | 220.200 | CDM
1SDA055963R1 | SAC 1SDA0 55963 R1 | Выключатель автоматический стационарный E2S 1250 PR122/P-LI In=1250A 4p F HR | 1 | ST | 519208,61 | 519208,61 | SACE P | Заказ | 5 недель |  |  | 01.02.2018 |  | изменилась цена | 494484,39 | Силовые автоматические выключатели | Автоматические выключатели воздушные | Автоматические выключатели воздушные | Автоматические выключатели воздушные | 8015644573034 | 78.000 | KG | 220.200 | CDM
1SDA055964R1 | SAC 1SDA0 55964 R1 | Выключатель автоматический стационарный E2S 1250 PR122/P-LSI In=1250A 4p F HR | 1 | ST | 564818,59 | 564818,59 | SACE P | Заказ | 5 недель |  |  | 01.02.2018 |  | изменилась цена | 537922,47 | Силовые автоматические выключатели | Автоматические выключатели воздушные | Автоматические выключатели воздушные | Автоматические выключатели воздушные | 8015644573041 | 78.000 | KG | 220.200 | CDM
1SDA055965R1 | SAC 1SDA0 55965 R1 | Выключатель автоматический стационарный E2S 1250 PR122/P-LSIG In=1250A 4p F HR | 1 | ST | 638091,75 | 638091,75 | SACE P | Заказ | 5 недель |  |  | 01.02.2018 |  | изменилась цена | 607706,43 | Силовые автоматические выключатели | Автоматические выключатели воздушные | Автоматические выключатели воздушные | Автоматические выключатели воздушные | 8015644573058 | 78.000 | KG | 220.200 | CDM
1SDA055967R1 | SAC 1SDA0 55967 R1 | Выключатель автоматический стационарный E2S 1250 PR123/P-LSIG In=1250A 4p F HR | 1 | ST | 1022380,66 | 1022380,66 | SACE P | Заказ | 5 недель |  |  | 01.02.2018 |  | изменилась цена | 973695,87 | Силовые автоматические выключатели | Автоматические выключатели воздушные | Автоматические выключатели воздушные | Автоматические выключатели воздушные | 8015644573072 | 78.000 | KG | 220.200 | CDM
1SDA055968R1 | SAC 1SDA0 55968 R1 | Выключатель автоматический выкатной E2S 1250 PR121/P-LI In=1250A 3p W MP | 1 | ST | 427139,58 | 427139,58 | SACE P | Заказ | 5 недель |  |  | 01.02.2018 |  | изменилась цена | 406799,60 | Силовые автоматические выключатели | Автоматические выключатели воздушные | Автоматические выключатели воздушные | Автоматические выключатели воздушные | 8015644573089 | 70.000 | KG | 178.600 | CDM
1SDA055968R5 | SAC 1SDA0 55968 R5 | Выключатель автоматический выкатной E2S 1250 PR121/P-LI In=1250A 3p W MP LTT (исполнение на -40С) | 1 | ST | 462460,51 | 462460,51 | SACE P | Заказ | 5 недель |  |  | 01.02.2018 |  | изменилась цена | 440438,58 | Силовые автоматические выключатели | Автоматические выключатели воздушные | Автоматические выключатели воздушные | Автоматические выключатели воздушные | 2012205920678 | 70.000 | KG | 178.600 | CDM
1SDA055969R1 | SAC 1SDA0 55969 R1 | Выключатель автоматический выкатной E2S 1250 PR121/P-LSI In=1250A 3p W MP | 1 | ST | 469765,59 | 469765,59 | SACE P | Заказ | 5 недель |  |  | 01.02.2018 |  | изменилась цена | 447395,80 | Силовые автоматические выключатели | Автоматические выключатели воздушные | Автоматические выключатели воздушные | Автоматические выключатели воздушные | 8015644573096 | 70.000 | KG | 178.600 | CDM
1SDA055969R2 | SAC 1SDA0 55969 R2 | Выключатель автоматический выкатной E2S 1250 PR121/P-LSI In=1250A 3p W MP+10 доп. контактов | 1 | ST | 502054,33 | 502054,33 | SACE P | Заказ | 6 недель |  |  | 01.02.2018 |  | изменилась цена | 478146,98 | Силовые автоматические выключатели | Автоматические выключатели воздушные | Автоматические выключатели воздушные | Автоматические выключатели воздушные | 2012202910122 | 70.000 | KG | 178.700 | CDM
1SDA055969R5 | SAC 1SDA0 55969 R5 | Выключатель автоматический выкатной E2S 1250 PR121/P-LSI In=1250A 3p W MP LTT (исполнение на -40С) | 1 | ST | 505086,52 | 505086,52 | SACE P | Заказ | 5 недель |  |  | 01.02.2018 |  | изменилась цена | 481034,78 | Силовые автоматические выключатели | Автоматические выключатели воздушные | Автоматические выключатели воздушные | Автоматические выключатели воздушные | 2012205920685 | 70.000 | KG | 178.600 | CDM
1SDA055970R1 | SAC 1SDA0 55970 R1 | Выключатель автоматический выкатной E2S 1250 PR121/P-LSIG In=1250A 3p W MP | 1 | ST | 538238,17 | 538238,17 | SACE P | Заказ | 5 недель |  |  | 01.02.2018 |  | изменилась цена | 512607,78 | Силовые автоматические выключатели | Автоматические выключатели воздушные | Автоматические выключатели воздушные | Автоматические выключатели воздушные | 8015644573102 | 70.000 | KG | 178.600 | CDM
1SDA055970R5 | SAC 1SDA0 55970 R5 | Выключатель автоматический выкатной E2S 1250 PR121/P-LSIG In=1250A 3p W MP LTT (исполнение на -40С) | 1 | ST | 573559,10 | 573559,10 | SACE P | Заказ | 5 недель |  |  | 01.02.2018 |  | изменилась цена | 546246,76 | Силовые автоматические выключатели | Автоматические выключатели воздушные | Автоматические выключатели воздушные | Автоматические выключатели воздушные | 2012205920692 | 70.000 | KG | 178.600 | CDM
1SDA055971R1 | SAC 1SDA0 55971 R1 | Выключатель автоматический выкатной E2S 1250 PR122/P-LI In=1250A 3p W MP | 1 | ST | 457038,19 | 457038,19 | SACE P | Заказ | 5 недель |  |  | 01.02.2018 |  | изменилась цена | 435274,47 | Силовые автоматические выключатели | Автоматические выключатели воздушные | Автоматические выключатели воздушные | Автоматические выключатели воздушные | 8015644573119 | 70.000 | KG | 178.600 | CDM
1SDA055972R1 | SAC 1SDA0 55972 R1 | Выключатель автоматический выкатной E2S 1250 PR122/P-LSI In=1250A 3p W MP | 1 | ST | 502647,08 | 502647,08 | SACE P | Заказ | 5 недель |  |  | 01.02.2018 |  | изменилась цена | 478711,50 | Силовые автоматические выключатели | Автоматические выключатели воздушные | Автоматические выключатели воздушные | Автоматические выключатели воздушные | 8015644573126 | 70.000 | KG | 178.600 | CDM
1SDA055973R1 | SAC 1SDA0 55973 R1 | Выключатель автоматический выкатной E2S 1250 PR122/P-LSIG In=1250A 3p W MP | 1 | ST | 575913,46 | 575913,46 | SACE P | Заказ | 5 недель |  |  | 01.02.2018 |  | изменилась цена | 548489,01 | Силовые автоматические выключатели | Автоматические выключатели воздушные | Автоматические выключатели воздушные | Автоматические выключатели воздушные | 8015644573133 | 70.000 | KG | 178.600 | CDM
1SDA055975R1 | SAC 1SDA0 55975 R1 | Выключатель автоматический выкатной E2S 1250 PR123/P-LSIG In=1250A 3p W MP | 1 | ST | 960204,60 | 960204,60 | SACE P | Заказ | 5 недель |  |  | 01.02.2018 |  | изменилась цена | 914480,57 | Силовые автоматические выключатели | Автоматические выключатели воздушные | Автоматические выключатели воздушные | Автоматические выключатели воздушные | 8015644573157 | 70.000 | KG | 178.600 | CDM
1SDA055976R1 | SAC 1SDA0 55976 R1 | Выключатель автоматический выкатной E2S 1250 PR121/P-LI In=1250A 4p W MP | 1 | ST | 538405,28 | 538405,28 | SACE P | Заказ | 5 недель |  |  | 01.02.2018 |  | изменилась цена | 512766,93 | Силовые автоматические выключатели | Автоматические выключатели воздушные | Автоматические выключатели воздушные | Автоматические выключатели воздушные | 8015644573164 | 84.000 | KG | 220.200 | CDM
1SDA055976R5 | SAC 1SDA0 55976 R5 | Выключатель автоматический выкатной E2S 1250 PR121/P-LI In=1250A 4p W MP LTT (исполнение на -40С) | 1 | ST | 573726,21 | 573726,21 | SACE P | Заказ | 5 недель |  |  | 01.02.2018 |  | изменилась цена | 546405,91 | Силовые автоматические выключатели | Автоматические выключатели воздушные | Автоматические выключатели воздушные | Автоматические выключатели воздушные | 2012205920708 | 84.000 | KG | 220.200 | CDM
1SDA055977R1 | SAC 1SDA0 55977 R1 | Выключатель автоматический выкатной E2S 1250 PR121/P-LSI In=1250A 4p W MP | 1 | ST | 581847,56 | 581847,56 | SACE P | Заказ | 5 недель |  |  | 01.02.2018 |  | изменилась цена | 554140,53 | Силовые автоматические выключатели | Автоматические выключатели воздушные | Автоматические выключатели воздушные | Автоматические выключатели воздушные | 8015644573171 | 84.000 | KG | 220.200 | CDM
1SDA055977R5 | SAC 1SDA0 55977 R5 | Выключатель автоматический выкатной E2S 1250 PR121/P-LSI In=1250A 4p W MP LTT (исполнение на -40С) | 1 | ST | 617168,49 | 617168,49 | SACE P | Заказ | 5 недель |  |  | 01.02.2018 |  | изменилась цена | 587779,51 | Силовые автоматические выключатели | Автоматические выключатели воздушные | Автоматические выключатели воздушные | Автоматические выключатели воздушные | 2012205920715 | 84.000 | KG | 220.200 | CDM
1SDA055978R1 | SAC 1SDA0 55978 R1 | Выключатель автоматический выкатной E2S 1250 PR121/P-LSIG In=1250A 4p W MP | 1 | ST | 651623,03 | 651623,03 | SACE P | Заказ | 5 недель |  |  | 01.02.2018 |  | изменилась цена | 620593,36 | Силовые автоматические выключатели | Автоматические выключатели воздушные | Автоматические выключатели воздушные | Автоматические выключатели воздушные | 8015644573188 | 84.000 | KG | 220.200 | CDM
1SDA055978R5 | SAC 1SDA0 55978 R5 | Выключатель автоматический выкатной E2S 1250 PR121/P-LSIG In=1250A 4p W MP LTT (исполнение на -40С) | 1 | ST | 686943,96 | 686943,96 | SACE P | Заказ | 5 недель |  |  | 01.02.2018 |  | изменилась цена | 654232,34 | Силовые автоматические выключатели | Автоматические выключатели воздушные | Автоматические выключатели воздушные | Автоматические выключатели воздушные | 2012205920722 | 84.000 | KG | 220.200 | CDM
1SDA055979R1 | SAC 1SDA0 55979 R1 | Выключатель автоматический выкатной E2S 1250 PR122/P-LI In=1250A 4p W MP | 1 | ST | 565325,54 | 565325,54 | SACE P | Заказ | 5 недель |  |  | 01.02.2018 |  | изменилась цена | 538405,28 | Силовые автоматические выключатели | Автоматические выключатели воздушные | Автоматические выключатели воздушные | Автоматические выключатели воздушные | 8015644573195 | 84.000 | KG | 220.200 | CDM
1SDA055980R1 | SAC 1SDA0 55980 R1 | Выключатель автоматический выкатной E2S 1250 PR122/P-LSI In=1250A 4p W MP | 1 | ST | 610937,80 | 610937,80 | SACE P | Заказ | 5 недель |  |  | 01.02.2018 |  | изменилась цена | 581845,52 | Силовые автоматические выключатели | Автоматические выключатели воздушные | Автоматические выключатели воздушные | Автоматические выключатели воздушные | 8015644573201 | 84.000 | KG | 220.200 | CDM
1SDA055981R1 | SAC 1SDA0 55981 R1 | Выключатель автоматический выкатной E2S 1250 PR122/P-LSIG In=1250A 4p W MP | 1 | ST | 684206,42 | 684206,42 | SACE P | Заказ | 5 недель |  |  | 01.02.2018 |  | изменилась цена | 651625,16 | Силовые автоматические выключатели | Автоматические выключатели воздушные | Автоматические выключатели воздушные | Автоматические выключатели воздушные | 8015644573218 | 84.000 | KG | 220.200 | CDM
1SDA055983R1 | SAC 1SDA0 55983 R1 | Выключатель автоматический выкатной E2S 1250 PR123/P-LSIG In=1250A 4p W MP | 1 | ST | 1068495,34 | 1068495,34 | SACE P | Заказ | 5 недель |  |  | 01.02.2018 |  | изменилась цена | 1017614,61 | Силовые автоматические выключатели | Автоматические выключатели воздушные | Автоматические выключатели воздушные | Автоматические выключатели воздушные | 8015644573232 | 84.000 | KG | 220.200 | CDM
1SDA055984R1 | SAC 1SDA0 55984 R1 | Выключатель автоматический стационарный E2S 1600 PR121/P-LI In=1600A 3p F HR | 1 | ST | 488832,42 | 488832,42 | SACE P | Заказ | 5 недель |  |  | 01.02.2018 |  | изменилась цена | 465554,69 | Силовые автоматические выключатели | Автоматические выключатели воздушные | Автоматические выключатели воздушные | Автоматические выключатели воздушные | 8015644573249 | 64.000 | KG | 178.600 | CDM
1SDA055984R5 | SAC 1SDA0 55984 R5 | Выключатель автоматический стационарный E2S 1600 PR121/P-LI In=1600A 3p F HR LTT (исполнение на -40С) | 1 | ST | 524153,35 | 524153,35 | SACE P | Заказ | 5 недель |  |  | 01.02.2018 |  | изменилась цена | 499193,67 | Силовые автоматические выключатели | Автоматические выключатели воздушные | Автоматические выключатели воздушные | Автоматические выключатели воздушные | 2012205920739 | 64.000 | KG | 178.600 | CDM
1SDA055985R1 | SAC 1SDA0 55985 R1 | Выключатель автоматический стационарный E2S 1600 PR121/P-LSI In=1600A 3p F HR | 1 | ST | 526891,58 | 526891,58 | SACE P | Заказ | 5 недель |  |  | 01.02.2018 |  | изменилась цена | 501801,50 | Силовые автоматические выключатели | Автоматические выключатели воздушные | Автоматические выключатели воздушные | Автоматические выключатели воздушные | 8015644573256 | 64.000 | KG | 178.600 | CDM
1SDA055985R2 | SAC 1SDA0 55985 R2 | Выключатель автоматический стационарный E2S 1600 PR121/P-LSI In=1600A 3p F HR+10 доп. контактов | 1 | ST | 559180,31 | 559180,31 | SACE P | Заказ | 6 недель |  |  | 01.02.2018 |  | изменилась цена | 532552,68 | Силовые автоматические выключатели | Автоматические выключатели воздушные | Автоматические выключатели воздушные | Автоматические выключатели воздушные | 2012202910139 | 64.000 | KG | 178.700 | CDM
1SDA055985R5 | SAC 1SDA0 55985 R5 | Выключатель автоматический стационарный E2S 1600 PR121/P-LSI In=1600A 3p F HR LTT (исполнение на -40С) | 1 | ST | 562212,50 | 562212,50 | SACE P | Заказ | 5 недель |  |  | 01.02.2018 |  | изменилась цена | 535440,48 | Силовые автоматические выключатели | Автоматические выключатели воздушные | Автоматические выключатели воздушные | Автоматические выключатели воздушные | 2012205920746 | 64.000 | KG | 178.600 | CDM
1SDA055986R1 | SAC 1SDA0 55986 R1 | Выключатель автоматический стационарный E2S 1600 PR121/P-LSIG In=1600A 3p F HR | 1 | ST | 595360,76 | 595360,76 | SACE P | Заказ | 5 недель |  |  | 01.02.2018 |  | изменилась цена | 567010,25 | Силовые автоматические выключатели | Автоматические выключатели воздушные | Автоматические выключатели воздушные | Автоматические выключатели воздушные | 8015644573263 | 64.000 | KG | 178.600 | CDM
1SDA055986R5 | SAC 1SDA0 55986 R5 | Выключатель автоматический стационарный E2S 1600 PR121/P-LSIG In=1600A 3p F HR LTT (исполнение на -40С) | 1 | ST | 630681,69 | 630681,69 | SACE P | Заказ | 5 недель |  |  | 01.02.2018 |  | изменилась цена | 600649,23 | Силовые автоматические выключатели | Автоматические выключатели воздушные | Автоматические выключатели воздушные | Автоматические выключатели воздушные | 2012205920753 | 64.000 | KG | 178.600 | CDM
1SDA055987R1 | SAC 1SDA0 55987 R1 | Выключатель автоматический стационарный E2S 1600 PR122/P-LI In=1600A 3p F HR | 1 | ST | 518163,12 | 518163,12 | SACE P | Заказ | 5 недель |  |  | 01.02.2018 |  | изменилась цена | 493488,69 | Силовые автоматические выключатели | Автоматические выключатели воздушные | Автоматические выключатели воздушные | Автоматические выключатели воздушные | 8015644573270 | 64.000 | KG | 178.600 | CDM
1SDA055988R1 | SAC 1SDA0 55988 R1 | Выключатель автоматический стационарный E2S 1600 PR122/P-LSI In=1600A 3p F HR | 1 | ST | 563775,39 | 563775,39 | SACE P | Заказ | 5 недель |  |  | 01.02.2018 |  | изменилась цена | 536928,94 | Силовые автоматические выключатели | Автоматические выключатели воздушные | Автоматические выключатели воздушные | Автоматические выключатели воздушные | 8015644573287 | 64.000 | KG | 178.600 | CDM
1SDA055989R1 | SAC 1SDA0 55989 R1 | Выключатель автоматический стационарный E2S 1600 PR122/P-LSIG In=1600A 3p F HR | 1 | ST | 637037,26 | 637037,26 | SACE P | Заказ | 5 недель |  |  | 01.02.2018 |  | изменилась цена | 606702,15 | Силовые автоматические выключатели | Автоматические выключатели воздушные | Автоматические выключатели воздушные | Автоматические выключатели воздушные | 8015644573294 | 64.000 | KG | 178.600 | CDM
1SDA055991R1 | SAC 1SDA0 55991 R1 | Выключатель автоматический стационарный E2S 1600 PR123/P-LSIG In=1600A 3p F HR | 1 | ST | 1021327,29 | 1021327,29 | SACE P | Заказ | 5 недель |  |  | 01.02.2018 |  | изменилась цена | 972692,66 | Силовые автоматические выключатели | Автоматические выключатели воздушные | Автоматические выключатели воздушные | Автоматические выключатели воздушные | 8015644573317 | 64.000 | KG | 178.600 | CDM
1SDA055992R1 | SAC 1SDA0 55992 R1 | Выключатель автоматический стационарный E2S 1600 PR121/P-LI In=1600A 4p F HR | 1 | ST | 622238,13 | 622238,13 | SACE P | Заказ | 5 недель |  |  | 01.02.2018 |  | изменилась цена | 592607,74 | Силовые автоматические выключатели | Автоматические выключатели воздушные | Автоматические выключатели воздушные | Автоматические выключатели воздушные | 8015644573324 | 78.000 | KG | 220.200 | CDM
1SDA055992R5 | SAC 1SDA0 55992 R5 | Выключатель автоматический стационарный E2S 1600 PR121/P-LI In=1600A 4p F HR LTT (исполнение на -40С) | 1 | ST | 657559,06 | 657559,06 | SACE P | Заказ | 5 недель |  |  | 01.02.2018 |  | изменилась цена | 626246,72 | Силовые автоматические выключатели | Автоматические выключатели воздушные | Автоматические выключатели воздушные | Автоматические выключатели воздушные | 2012205920760 | 78.000 | KG | 220.200 | CDM
1SDA055993R1 | SAC 1SDA0 55993 R1 | Выключатель автоматический стационарный E2S 1600 PR121/P-LSI In=1600A 4p F HR | 1 | ST | 665679,27 | 665679,27 | SACE P | Заказ | 5 недель |  |  | 01.02.2018 |  | изменилась цена | 633980,26 | Силовые автоматические выключатели | Автоматические выключатели воздушные | Автоматические выключатели воздушные | Автоматические выключатели воздушные | 8015644573331 | 78.000 | KG | 220.200 | CDM
1SDA055993R5 | SAC 1SDA0 55993 R5 | Выключатель автоматический стационарный E2S 1600 PR121/P-LSI In=1600A 4p F HR LTT (исполнение на -40С) | 1 | ST | 701000,20 | 701000,20 | SACE P | Заказ | 5 недель |  |  | 01.02.2018 |  | изменилась цена | 667619,24 | Силовые автоматические выключатели | Автоматические выключатели воздушные | Автоматические выключатели воздушные | Автоматические выключатели воздушные | 2012205920777 | 78.000 | KG | 220.200 | CDM
1SDA055994R1 | SAC 1SDA0 55994 R1 | Выключатель автоматический стационарный E2S 1600 PR121/P-LSIG In=1600A 4p F HR | 1 | ST | 735460,38 | 735460,38 | SACE P | Заказ | 5 недель |  |  | 01.02.2018 |  | изменилась цена | 700438,46 | Силовые автоматические выключатели | Автоматические выключатели воздушные | Автоматические выключатели воздушные | Автоматические выключатели воздушные | 8015644573348 | 78.000 | KG | 220.200 | CDM
1SDA055994R5 | SAC 1SDA0 55994 R5 | Выключатель автоматический стационарный E2S 1600 PR121/P-LSIG In=1600A 4p F HR LTT (исполнение на -40С) | 1 | ST | 770781,31 | 770781,31 | SACE P | Заказ | 5 недель |  |  | 01.02.2018 |  | изменилась цена | 734077,44 | Силовые автоматические выключатели | Автоматические выключатели воздушные | Автоматические выключатели воздушные | Автоматические выключатели воздушные | 2012205920784 | 78.000 | KG | 220.200 | CDM
1SDA055995R1 | SAC 1SDA0 55995 R1 | Выключатель автоматический стационарный E2S 1600 PR122/P-LI In=1600A 4p F HR | 1 | ST | 653352,67 | 653352,67 | SACE P | Заказ | 5 недель |  |  | 01.02.2018 |  | изменилась цена | 622240,64 | Силовые автоматические выключатели | Автоматические выключатели воздушные | Автоматические выключатели воздушные | Автоматические выключатели воздушные | 8015644573355 | 78.000 | KG | 220.200 | CDM
1SDA055996R1 | SAC 1SDA0 55996 R1 | Выключатель автоматический стационарный E2S 1600 PR122/P-LSI In=1600A 4p F HR | 1 | ST | 698963,80 | 698963,80 | SACE P | Заказ | 5 недель |  |  | 01.02.2018 |  | изменилась цена | 665679,81 | Силовые автоматические выключатели | Автоматические выключатели воздушные | Автоматические выключатели воздушные | Автоматические выключатели воздушные | 8015644573362 | 78.000 | KG | 220.200 | CDM
1SDA055997R1 | SAC 1SDA0 55997 R1 | Выключатель автоматический стационарный E2S 1600 PR122/P-LSIG In=1600A 4p F HR | 1 | ST | 772232,44 | 772232,44 | SACE P | Заказ | 5 недель |  |  | 01.02.2018 |  | изменилась цена | 735459,47 | Силовые автоматические выключатели | Автоматические выключатели воздушные | Автоматические выключатели воздушные | Автоматические выключатели воздушные | 8015644573379 | 78.000 | KG | 220.200 | CDM
1SDA055999R1 | SAC 1SDA0 55999 R1 | Выключатель автоматический стационарный E2S 1600 PR123/P-LSIG In=1600A 4p F HR | 1 | ST | 1156522,48 | 1156522,48 | SACE P | Заказ | 5 недель |  |  | 01.02.2018 |  | изменилась цена | 1101449,98 | Силовые автоматические выключатели | Автоматические выключатели воздушные | Автоматические выключатели воздушные | Автоматические выключатели воздушные | 8015644573393 | 78.000 | KG | 220.200 | CDM
1SDA056000R1 | SAC 1SDA0 56000 R1 | Выключатель автоматический выкатной E2S 1600 PR121/P-LI In=1600A 3p W MP | 1 | ST | 531776,79 | 531776,79 | SACE P | Заказ | 5 недель |  |  | 01.02.2018 |  | изменилась цена | 506454,09 | Силовые автоматические выключатели | Автоматические выключатели воздушные | Автоматические выключатели воздушные | Автоматические выключатели воздушные | 8015644573409 | 70.000 | KG | 178.600 | CDM
1SDA056000R5 | SAC 1SDA0 56000 R5 | Выключатель автоматический выкатной E2S 1600 PR121/P-LI In=1600A 3p W MP LTT (исполнение на -40С) | 1 | ST | 567097,72 | 567097,72 | SACE P | Заказ | 5 недель |  |  | 01.02.2018 |  | изменилась цена | 540093,07 | Силовые автоматические выключатели | Автоматические выключатели воздушные | Автоматические выключатели воздушные | Автоматические выключатели воздушные | 2012205920791 | 70.000 | KG | 178.600 | CDM
1SDA056001R1 | SAC 1SDA0 56001 R1 | Выключатель автоматический выкатной E2S 1600 PR121/P-LSI In=1600A 3p W MP | 1 | ST | 569430,66 | 569430,66 | SACE P | Заказ | 5 недель |  |  | 01.02.2018 |  | изменилась цена | 542314,91 | Силовые автоматические выключатели | Автоматические выключатели воздушные | Автоматические выключатели воздушные | Автоматические выключатели воздушные | 8015644573416 | 70.000 | KG | 178.600 | CDM
1SDA056001R2 | SAC 1SDA0 56001 R2 | Выключатель автоматический выкатной E2S 1600 PR121/P-LSI In=1600A 3p W MP+10 доп. контактов | 1 | ST | 601719,39 | 601719,39 | SACE P | Заказ | 5 недель |  |  | 01.02.2018 |  | изменилась цена | 573066,09 | Силовые автоматические выключатели | Автоматические выключатели воздушные | Автоматические выключатели воздушные | Автоматические выключатели воздушные | 2012202910146 | 70.000 | KG | 178.700 | CDM
1SDA056001R5 | SAC 1SDA0 56001 R5 | Выключатель автоматический выкатной E2S 1600 PR121/P-LSI In=1600A 3p W MP LTT (исполнение на -40С) | 1 | ST | 604751,58 | 604751,58 | SACE P | Заказ | 5 недель |  |  | 01.02.2018 |  | изменилась цена | 575953,89 | Силовые автоматические выключатели | Автоматические выключатели воздушные | Автоматические выключатели воздушные | Автоматические выключатели воздушные | 2012205920807 | 70.000 | KG | 178.600 | CDM
1SDA056002R1 | SAC 1SDA0 56002 R1 | Выключатель автоматический выкатной E2S 1600 PR121/P-LSIG In=1600A 3p W MP | 1 | ST | 637908,85 | 637908,85 | SACE P | Заказ | 5 недель |  |  | 01.02.2018 |  | изменилась цена | 607532,24 | Силовые автоматические выключатели | Автоматические выключатели воздушные | Автоматические выключатели воздушные | Автоматические выключатели воздушные | 8015644573423 | 70.000 | KG | 178.600 | CDM
1SDA056002R5 | SAC 1SDA0 56002 R5 | Выключатель автоматический выкатной E2S 1600 PR121/P-LSIG In=1600A 3p W MP LTT (исполнение на -40С) | 1 | ST | 673229,78 | 673229,78 | SACE P | Заказ | 5 недель |  |  | 01.02.2018 |  | изменилась цена | 641171,22 | Силовые автоматические выключатели | Автоматические выключатели воздушные | Автоматические выключатели воздушные | Автоматические выключатели воздушные | 2012205920814 | 70.000 | KG | 178.600 | CDM
1SDA056003R1 | SAC 1SDA0 56003 R1 | Выключатель автоматический выкатной E2S 1600 PR122/P-LI In=1600A 3p W MP | 1 | ST | 563685,10 | 563685,10 | SACE P | Заказ | 5 недель |  |  | 01.02.2018 |  | изменилась цена | 536842,95 | Силовые автоматические выключатели | Автоматические выключатели воздушные | Автоматические выключатели воздушные | Автоматические выключатели воздушные | 8015644573430 | 70.000 | KG | 178.600 | CDM
1SDA056004R1 | SAC 1SDA0 56004 R1 | Выключатель автоматический выкатной E2S 1600 PR122/P-LSI In=1600A 3p W MP | 1 | ST | 609291,67 | 609291,67 | SACE P | Заказ | 5 недель |  |  | 01.02.2018 |  | изменилась цена | 580277,78 | Силовые автоматические выключатели | Автоматические выключатели воздушные | Автоматические выключатели воздушные | Автоматические выключатели воздушные | 8015644573447 | 70.000 | KG | 178.600 | CDM
1SDA056005R1 | SAC 1SDA0 56005 R1 | Выключатель автоматический выкатной E2S 1600 PR122/P-LSIG In=1600A 3p W MP | 1 | ST | 682563,69 | 682563,69 | SACE P | Заказ | 5 недель |  |  | 01.02.2018 |  | изменилась цена | 650060,66 | Силовые автоматические выключатели | Автоматические выключатели воздушные | Автоматические выключатели воздушные | Автоматические выключатели воздушные | 8015644573454 | 70.000 | KG | 178.600 | CDM
1SDA056007R1 | SAC 1SDA0 56007 R1 | Выключатель автоматический выкатной E2S 1600 PR123/P-LSIG In=1600A 3p W MP | 1 | ST | 1066852,61 | 1066852,61 | SACE P | Заказ | 5 недель |  |  | 01.02.2018 |  | изменилась цена | 1016050,10 | Силовые автоматические выключатели | Автоматические выключатели воздушные | Автоматические выключатели воздушные | Автоматические выключатели воздушные | 8015644573478 | 70.000 | KG | 178.600 | CDM
1SDA056008R1 | SAC 1SDA0 56008 R1 | Выключатель автоматический выкатной E2S 1600 PR121/P-LI In=1600A 4p W MP | 1 | ST | 684125,14 | 684125,14 | SACE P | Заказ | 5 недель |  |  | 01.02.2018 |  | изменилась цена | 651547,75 | Силовые автоматические выключатели | Автоматические выключатели воздушные | Автоматические выключатели воздушные | Автоматические выключатели воздушные | 8015644573485 | 84.000 | KG | 220.200 | CDM
1SDA056008R5 | SAC 1SDA0 56008 R5 | Выключатель автоматический выкатной E2S 1600 PR121/P-LI In=1600A 4p W MP LTT (исполнение на -40С) | 1 | ST | 719446,07 | 719446,07 | SACE P | Заказ | 5 недель |  |  | 01.02.2018 |  | изменилась цена | 685186,73 | Силовые автоматические выключатели | Автоматические выключатели воздушные | Автоматические выключатели воздушные | Автоматические выключатели воздушные | 2012205920821 | 84.000 | KG | 220.200 | CDM
1SDA056009R1 | SAC 1SDA0 56009 R1 | Выключатель автоматический выкатной E2S 1600 PR121/P-LSI In=1600A 4p W MP | 1 | ST | 727562,90 | 727562,90 | SACE P | Заказ | 5 недель |  |  | 01.02.2018 |  | изменилась цена | 692917,05 | Силовые автоматические выключатели | Автоматические выключатели воздушные | Автоматические выключатели воздушные | Автоматические выключатели воздушные | 8015644573492 | 84.000 | KG | 220.200 | CDM
1SDA056009R5 | SAC 1SDA0 56009 R5 | Выключатель автоматический выкатной E2S 1600 PR121/P-LSI In=1600A 4p W MP LTT (исполнение на -40С) | 1 | ST | 762883,83 | 762883,83 | SACE P | Заказ | 5 недель |  |  | 01.02.2018 |  | изменилась цена | 726556,03 | Силовые автоматические выключатели | Автоматические выключатели воздушные | Автоматические выключатели воздушные | Автоматические выключатели воздушные | 2012205920838 | 84.000 | KG | 220.200 | CDM
1SDA056010R1 | SAC 1SDA0 56010 R1 | Выключатель автоматический выкатной E2S 1600 PR121/P-LSIG In=1600A 4p W MP | 1 | ST | 797341,78 | 797341,78 | SACE P | Заказ | 5 недель |  |  | 01.02.2018 |  | изменилась цена | 759373,12 | Силовые автоматические выключатели | Автоматические выключатели воздушные | Автоматические выключатели воздушные | Автоматические выключатели воздушные | 8015644573508 | 84.000 | KG | 220.200 | CDM
1SDA056010R5 | SAC 1SDA0 56010 R5 | Выключатель автоматический выкатной E2S 1600 PR121/P-LSIG In=1600A 4p W MP LTT (исполнение на -40С) | 1 | ST | 832662,71 | 832662,71 | SACE P | Заказ | 5 недель |  |  | 01.02.2018 |  | изменилась цена | 793012,10 | Силовые автоматические выключатели | Автоматические выключатели воздушные | Автоматические выключатели воздушные | Автоматические выключатели воздушные | 2012205920845 | 84.000 | KG | 220.200 | CDM
1SDA056011R1 | SAC 1SDA0 56011 R1 | Выключатель автоматический выкатной E2S 1600 PR122/P-LI In=1600A 4p W MP | 1 | ST | 718330,91 | 718330,91 | SACE P | Заказ | 5 недель |  |  | 01.02.2018 |  | изменилась цена | 684124,68 | Силовые автоматические выключатели | Автоматические выключатели воздушные | Автоматические выключатели воздушные | Автоматические выключатели воздушные | 8015644573515 | 84.000 | KG | 220.200 | CDM
1SDA056012R1 | SAC 1SDA0 56012 R1 | Выключатель автоматический выкатной E2S 1600 PR122/P-LSI In=1600A 4p W MP | 1 | ST | 763940,94 | 763940,94 | SACE P | Заказ | 5 недель |  |  | 01.02.2018 |  | изменилась цена | 727562,80 | Силовые автоматические выключатели | Автоматические выключатели воздушные | Автоматические выключатели воздушные | Автоматические выключатели воздушные | 8015644573522 | 84.000 | KG | 220.200 | CDM
1SDA056013R1 | SAC 1SDA0 56013 R1 | Выключатель автоматический выкатной E2S 1600 PR122/P-LSIG In=1600A 4p W MP | 1 | ST | 837207,32 | 837207,32 | SACE P | Заказ | 5 недель |  |  | 01.02.2018 |  | изменилась цена | 797340,30 | Силовые автоматические выключатели | Автоматические выключатели воздушные | Автоматические выключатели воздушные | Автоматические выключатели воздушные | 8015644573539 | 84.000 | KG | 220.200 | CDM
1SDA056015R1 | SAC 1SDA0 56015 R1 | Выключатель автоматический выкатной E2S 1600 PR123/P-LSIG In=1600A 4p W MP | 1 | ST | 1221498,48 | 1221498,48 | SACE P | Заказ | 5 недель |  |  | 01.02.2018 |  | изменилась цена | 1163331,89 | Силовые автоматические выключатели | Автоматические выключатели воздушные | Автоматические выключатели воздушные | Автоматические выключатели воздушные | 8015644573553 | 84.000 | KG | 220.200 | CDM
1SDA056016R1 | SAC 1SDA0 56016 R1 | Выключатель автоматический стационарный E2S 2000 PR121/P-LI In=2000A 3p F HR | 1 | ST | 556732,60 | 556732,60 | SACE P | Заказ | 5 недель |  |  | 01.02.2018 |  | изменилась цена | 530221,52 | Силовые автоматические выключатели | Автоматические выключатели воздушные | Автоматические выключатели воздушные | Автоматические выключатели воздушные | 8015644573560 | 64.000 | KG | 178.600 | CDM
1SDA056016R5 | SAC 1SDA0 56016 R5 | Выключатель автоматический стационарный E2S 2000 PR121/P-LI In=2000A 3p F HR LTT (исполнение на -40С) | 1 | ST | 592053,53 | 592053,53 | SACE P | Заказ | 5 недель |  |  | 01.02.2018 |  | изменилась цена | 563860,50 | Силовые автоматические выключатели | Автоматические выключатели воздушные | Автоматические выключатели воздушные | Автоматические выключатели воздушные | 2012205920852 | 64.000 | KG | 178.600 | CDM
1SDA056017R1 | SAC 1SDA0 56017 R1 | Выключатель автоматический стационарный E2S 2000 PR121/P-LSI In=2000A 3p F HR | 1 | ST | 588950,21 | 588950,21 | SACE P | Заказ | 5 недель |  |  | 01.02.2018 |  | изменилась цена | 560904,96 | Силовые автоматические выключатели | Автоматические выключатели воздушные | Автоматические выключатели воздушные | Автоматические выключатели воздушные | 8015644573577 | 64.000 | KG | 178.600 | CDM
1SDA056017R5 | SAC 1SDA0 56017 R5 | Выключатель автоматический стационарный E2S 2000 PR121/P-LSI In=2000A 3p F HR LTT (исполнение на -40С) | 1 | ST | 624271,14 | 624271,14 | SACE P | Заказ | 5 недель |  |  | 01.02.2018 |  | изменилась цена | 594543,94 | Силовые автоматические выключатели | Автоматические выключатели воздушные | Автоматические выключатели воздушные | Автоматические выключатели воздушные | 2012205920869 | 64.000 | KG | 178.600 | CDM
1SDA056018R1 | SAC 1SDA0 56018 R1 | Выключатель автоматический стационарный E2S 2000 PR121/P-LSIG In=2000A 3p F HR | 1 | ST | 657425,04 | 657425,04 | SACE P | Заказ | 5 недель |  |  | 01.02.2018 |  | изменилась цена | 626119,09 | Силовые автоматические выключатели | Автоматические выключатели воздушные | Автоматические выключатели воздушные | Автоматические выключатели воздушные | 8015644573584 | 64.000 | KG | 178.600 | CDM
1SDA056018R5 | SAC 1SDA0 56018 R5 | Выключатель автоматический стационарный E2S 2000 PR121/P-LSIG In=2000A 3p F HR LTT (исполнение на -40С) | 1 | ST | 692745,97 | 692745,97 | SACE P | Заказ | 5 недель |  |  | 01.02.2018 |  | изменилась цена | 659758,07 | Силовые автоматические выключатели | Автоматические выключатели воздушные | Автоматические выключатели воздушные | Автоматические выключатели воздушные | 2012205920876 | 64.000 | KG | 178.600 | CDM
1SDA056019R1 | SAC 1SDA0 56019 R1 | Выключатель автоматический стационарный E2S 2000 PR122/P-LI In=2000A 3p F HR | 1 | ST | 584567,36 | 584567,36 | SACE P | Заказ | 5 недель |  |  | 01.02.2018 |  | изменилась цена | 556730,82 | Силовые автоматические выключатели | Автоматические выключатели воздушные | Автоматические выключатели воздушные | Автоматические выключатели воздушные | 8015644573591 | 64.000 | KG | 178.600 | CDM
1SDA056020R1 | SAC 1SDA0 56020 R1 | Выключатель автоматический стационарный E2S 2000 PR122/P-LSI In=2000A 3p F HR | 1 | ST | 630175,10 | 630175,10 | SACE P | Заказ | 5 недель |  |  | 01.02.2018 |  | изменилась цена | 600166,76 | Силовые автоматические выключатели | Автоматические выключатели воздушные | Автоматические выключатели воздушные | Автоматические выключатели воздушные | 8015644573607 | 64.000 | KG | 178.600 | CDM
1SDA056021R1 | SAC 1SDA0 56021 R1 | Выключатель автоматический стационарный E2S 2000 PR122/P-LSIG In=2000A 3p F HR | 1 | ST | 703444,86 | 703444,86 | SACE P | Заказ | 5 недель |  |  | 01.02.2018 |  | изменилась цена | 669947,49 | Силовые автоматические выключатели | Автоматические выключатели воздушные | Автоматические выключатели воздушные | Автоматические выключатели воздушные | 8015644573614 | 64.000 | KG | 178.600 | CDM
1SDA056023R1 | SAC 1SDA0 56023 R1 | Выключатель автоматический стационарный E2S 2000 PR123/P-LSIG In=2000A 3p F HR | 1 | ST | 1087736,01 | 1087736,01 | SACE P | Заказ | 5 недель |  |  | 01.02.2018 |  | изменилась цена | 1035939,06 | Силовые автоматические выключатели | Автоматические выключатели воздушные | Автоматические выключатели воздушные | Автоматические выключатели воздушные | 8015644573638 | 64.000 | KG | 178.600 | CDM
1SDA056024R1 | SAC 1SDA0 56024 R1 | Выключатель автоматический стационарный E2S 2000 PR121/P-LI In=2000A 4p F HR | 1 | ST | 721124,12 | 721124,12 | SACE P | Заказ | 5 недель |  |  | 01.02.2018 |  | изменилась цена | 686784,88 | Силовые автоматические выключатели | Автоматические выключатели воздушные | Автоматические выключатели воздушные | Автоматические выключатели воздушные | 8015644573645 | 78.000 | KG | 220.200 | CDM
1SDA056024R5 | SAC 1SDA0 56024 R5 | Выключатель автоматический стационарный E2S 2000 PR121/P-LI In=2000A 4p F HR LTT (исполнение на -40С) | 1 | ST | 756445,05 | 756445,05 | SACE P | Заказ | 5 недель |  |  | 01.02.2018 |  | изменилась цена | 720423,86 | Силовые автоматические выключатели | Автоматические выключатели воздушные | Автоматические выключатели воздушные | Автоматические выключатели воздушные | 2012205920883 | 78.000 | KG | 220.200 | CDM
1SDA056025R1 | SAC 1SDA0 56025 R1 | Выключатель автоматический стационарный E2S 2000 PR121/P-LSI In=2000A 4p F HR | 1 | ST | 757696,34 | 757696,34 | SACE P | Заказ | 5 недель |  |  | 01.02.2018 |  | изменилась цена | 721615,56 | Силовые автоматические выключатели | Автоматические выключатели воздушные | Автоматические выключатели воздушные | Автоматические выключатели воздушные | 8015644573652 | 78.000 | KG | 220.200 | CDM
1SDA056025R5 | SAC 1SDA0 56025 R5 | Выключатель автоматический стационарный E2S 2000 PR121/P-LSI In=2000A 4p F HR LTT (исполнение на -40С) | 1 | ST | 793017,27 | 793017,27 | SACE P | Заказ | 5 недель |  |  | 01.02.2018 |  | изменилась цена | 755254,54 | Силовые автоматические выключатели | Автоматические выключатели воздушные | Автоматические выключатели воздушные | Автоматические выключатели воздушные | 2012205920890 | 78.000 | KG | 220.200 | CDM
1SDA056026R1 | SAC 1SDA0 56026 R1 | Выключатель автоматический стационарный E2S 2000 PR121/P-LSIG In=2000A 4p F HR | 1 | ST | 827476,32 | 827476,32 | SACE P | Заказ | 5 недель |  |  | 01.02.2018 |  | изменилась цена | 788072,69 | Силовые автоматические выключатели | Автоматические выключатели воздушные | Автоматические выключатели воздушные | Автоматические выключатели воздушные | 8015644573669 | 78.000 | KG | 220.200 | CDM
1SDA056026R5 | SAC 1SDA0 56026 R5 | Выключатель автоматический стационарный E2S 2000 PR121/P-LSIG In=2000A 4p F HR LTT (исполнение на -40С) | 1 | ST | 862797,25 | 862797,25 | SACE P | Заказ | 5 недель |  |  | 01.02.2018 |  | изменилась цена | 821711,67 | Силовые автоматические выключатели | Автоматические выключатели воздушные | Автоматические выключатели воздушные | Автоматические выключатели воздушные | 2012205920906 | 78.000 | KG | 220.200 | CDM
1SDA056027R1 | SAC 1SDA0 56027 R1 | Выключатель автоматический стационарный E2S 2000 PR122/P-LI In=2000A 4p F HR | 1 | ST | 749973,89 | 749973,89 | SACE P | Заказ | 5 недель |  |  | 01.02.2018 |  | изменилась цена | 714260,85 | Силовые автоматические выключатели | Автоматические выключатели воздушные | Автоматические выключатели воздушные | Автоматические выключатели воздушные | 8015644573676 | 78.000 | KG | 220.200 | CDM
1SDA056028R1 | SAC 1SDA0 56028 R1 | Выключатель автоматический стационарный E2S 2000 PR122/P-LSI In=2000A 4p F HR | 1 | ST | 795582,75 | 795582,75 | SACE P | Заказ | 5 недель |  |  | 01.02.2018 |  | изменилась цена | 757697,86 | Силовые автоматические выключатели | Автоматические выключатели воздушные | Автоматические выключатели воздушные | Автоматические выключатели воздушные | 8015644573683 | 78.000 | KG | 220.200 | CDM
1SDA056029R1 | SAC 1SDA0 56029 R1 | Выключатель автоматический стационарный E2S 2000 PR122/P-LSIG In=2000A 4p F HR | 1 | ST | 868850,26 | 868850,26 | SACE P | Заказ | 5 недель |  |  | 01.02.2018 |  | изменилась цена | 827476,44 | Силовые автоматические выключатели | Автоматические выключатели воздушные | Автоматические выключатели воздушные | Автоматические выключатели воздушные | 8015644573690 | 78.000 | KG | 220.200 | CDM
1SDA056031R1 | SAC 1SDA0 56031 R1 | Выключатель автоматический стационарный E2S 2000 PR123/P-LSIG In=2000A 4p F HR | 1 | ST | 1253142,54 | 1253142,54 | SACE P | Заказ | 5 недель |  |  | 01.02.2018 |  | изменилась цена | 1193469,09 | Силовые автоматические выключатели | Автоматические выключатели воздушные | Автоматические выключатели воздушные | Автоматические выключатели воздушные | 8015644573713 | 78.000 | KG | 220.200 | CDM
1SDA056032R1 | SAC 1SDA0 56032 R1 | Выключатель автоматический выкатной E2S 2000 PR121/P-LI In=2000A 3p W MP | 1 | ST | 594950,16 | 594950,16 | SACE P | Заказ | 5 недель |  |  | 01.02.2018 |  | изменилась цена | 566619,20 | Силовые автоматические выключатели | Автоматические выключатели воздушные | Автоматические выключатели воздушные | Автоматические выключатели воздушные | 8015644573720 | 70.000 | KG | 178.600 | CDM
1SDA056032R5 | SAC 1SDA0 56032 R5 | Выключатель автоматический выкатной E2S 2000 PR121/P-LI In=2000A 3p W MP LTT (исполнение на -40С) | 1 | ST | 630271,09 | 630271,09 | SACE P | Заказ | 5 недель |  |  | 01.02.2018 |  | изменилась цена | 600258,18 | Силовые автоматические выключатели | Автоматические выключатели воздушные | Автоматические выключатели воздушные | Автоматические выключатели воздушные | 2012205920913 | 70.000 | KG | 178.600 | CDM
1SDA056033R1 | SAC 1SDA0 56033 R1 | Выключатель автоматический выкатной E2S 2000 PR121/P-LSI In=2000A 3p W MP | 1 | ST | 632751,51 | 632751,51 | SACE P | Заказ | 5 недель |  |  | 01.02.2018 |  | изменилась цена | 602620,49 | Силовые автоматические выключатели | Автоматические выключатели воздушные | Автоматические выключатели воздушные | Автоматические выключатели воздушные | 8015644573737 | 70.000 | KG | 178.600 | CDM
1SDA056033R5 | SAC 1SDA0 56033 R5 | Выключатель автоматический выкатной E2S 2000 PR121/P-LSI In=2000A 3p W MP LTT (исполнение на -40С) | 1 | ST | 668072,44 | 668072,44 | SACE P | Заказ | 5 недель |  |  | 01.02.2018 |  | изменилась цена | 636259,47 | Силовые автоматические выключатели | Автоматические выключатели воздушные | Автоматические выключатели воздушные | Автоматические выключатели воздушные | 2012205920920 | 70.000 | KG | 178.600 | CDM
1SDA056034R1 | SAC 1SDA0 56034 R1 | Выключатель автоматический выкатной E2S 2000 PR121/P-LSIG In=2000A 3p W MP | 1 | ST | 701224,08 | 701224,08 | SACE P | Заказ | 5 недель |  |  | 01.02.2018 |  | изменилась цена | 667832,46 | Силовые автоматические выключатели | Автоматические выключатели воздушные | Автоматические выключатели воздушные | Автоматические выключатели воздушные | 8015644573744 | 70.000 | KG | 178.600 | CDM
1SDA056034R5 | SAC 1SDA0 56034 R5 | Выключатель автоматический выкатной E2S 2000 PR121/P-LSIG In=2000A 3p W MP LTT (исполнение на -40С) | 1 | ST | 736545,01 | 736545,01 | SACE P | Заказ | 5 недель |  |  | 01.02.2018 |  | изменилась цена | 701471,44 | Силовые автоматические выключатели | Автоматические выключатели воздушные | Автоматические выключатели воздушные | Автоматические выключатели воздушные | 2012205920937 | 70.000 | KG | 178.600 | CDM
1SDA056035R1 | SAC 1SDA0 56035 R1 | Выключатель автоматический выкатной E2S 2000 PR122/P-LI In=2000A 3p W MP | 1 | ST | 631433,95 | 631433,95 | SACE P | Заказ | 5 недель |  |  | 01.02.2018 |  | изменилась цена | 601365,67 | Силовые автоматические выключатели | Автоматические выключатели воздушные | Автоматические выключатели воздушные | Автоматические выключатели воздушные | 8015644573751 | 70.000 | KG | 178.600 | CDM
1SDA056036R1 | SAC 1SDA0 56036 R1 | Выключатель автоматический выкатной E2S 2000 PR122/P-LSI In=2000A 3p W MP | 1 | ST | 677043,96 | 677043,96 | SACE P | Заказ | 5 недель |  |  | 01.02.2018 |  | изменилась цена | 644803,77 | Силовые автоматические выключатели | Автоматические выключатели воздушные | Автоматические выключатели воздушные | Автоматические выключатели воздушные | 8015644573768 | 70.000 | KG | 178.600 | CDM
1SDA056037R1 | SAC 1SDA0 56037 R1 | Выключатель автоматический выкатной E2S 2000 PR122/P-LSIG In=2000A 3p W MP | 1 | ST | 750313,69 | 750313,69 | SACE P | Заказ | 5 недель |  |  | 01.02.2018 |  | изменилась цена | 714584,47 | Силовые автоматические выключатели | Автоматические выключатели воздушные | Автоматические выключатели воздушные | Автоматические выключатели воздушные | 8015644573775 | 70.000 | KG | 178.600 | CDM
1SDA056039R1 | SAC 1SDA0 56039 R1 | Выключатель автоматический выкатной E2S 2000 PR123/P-LSIG In=2000A 3p W MP | 1 | ST | 1134599,24 | 1134599,24 | SACE P | Заказ | 5 недель |  |  | 01.02.2018 |  | изменилась цена | 1080570,70 | Силовые автоматические выключатели | Автоматические выключатели воздушные | Автоматические выключатели воздушные | Автоматические выключатели воздушные | 8015644573799 | 70.000 | KG | 178.600 | CDM
1SDA056040R1 | SAC 1SDA0 56040 R1 | Выключатель автоматический выкатной E2S 2000 PR121/P-LI In=2000A 4p W MP | 1 | ST | 777886,54 | 777886,54 | SACE P | Заказ | 5 недель |  |  | 01.02.2018 |  | изменилась цена | 740844,32 | Силовые автоматические выключатели | Автоматические выключатели воздушные | Автоматические выключатели воздушные | Автоматические выключатели воздушные | 8015644573805 | 84.000 | KG | 220.200 | CDM
1SDA056040R5 | SAC 1SDA0 56040 R5 | Выключатель автоматический выкатной E2S 2000 PR121/P-LI In=2000A 4p W MP LTT (исполнение на -40С) | 1 | ST | 813207,47 | 813207,47 | SACE P | Заказ | 5 недель |  |  | 01.02.2018 |  | изменилась цена | 774483,30 | Силовые автоматические выключатели | Автоматические выключатели воздушные | Автоматические выключатели воздушные | Автоматические выключатели воздушные | 2012205920944 | 84.000 | KG | 220.200 | CDM
1SDA056041R1 | SAC 1SDA0 56041 R1 | Выключатель автоматический выкатной E2S 2000 PR121/P-LSI In=2000A 4p W MP | 1 | ST | 821324,31 | 821324,31 | SACE P | Заказ | 5 недель |  |  | 01.02.2018 |  | изменилась цена | 782213,63 | Силовые автоматические выключатели | Автоматические выключатели воздушные | Автоматические выключатели воздушные | Автоматические выключатели воздушные | 8015644573812 | 84.000 | KG | 220.200 | CDM
1SDA056041R5 | SAC 1SDA0 56041 R5 | Выключатель автоматический выкатной E2S 2000 PR121/P-LSI In=2000A 4p W MP LTT (исполнение на -40С) | 1 | ST | 856645,24 | 856645,24 | SACE P | Заказ | 5 недель |  |  | 01.02.2018 |  | изменилась цена | 815852,61 | Силовые автоматические выключатели | Автоматические выключатели воздушные | Автоматические выключатели воздушные | Автоматические выключатели воздушные | 2012205920951 | 84.000 | KG | 220.200 | CDM
1SDA056042R1 | SAC 1SDA0 56042 R1 | Выключатель автоматический выкатной E2S 2000 PR121/P-LSIG In=2000A 4p W MP | 1 | ST | 891104,30 | 891104,30 | SACE P | Заказ | 5 недель |  |  | 01.02.2018 |  | изменилась цена | 848670,76 | Силовые автоматические выключатели | Автоматические выключатели воздушные | Автоматические выключатели воздушные | Автоматические выключатели воздушные | 8015644573829 | 84.000 | KG | 220.200 | CDM
1SDA056042R5 | SAC 1SDA0 56042 R5 | Выключатель автоматический выкатной E2S 2000 PR121/P-LSIG In=2000A 4p W MP LTT (исполнение на -40С) | 1 | ST | 926425,23 | 926425,23 | SACE P | Заказ | 5 недель |  |  | 01.02.2018 |  | изменилась цена | 882309,74 | Силовые автоматические выключатели | Автоматические выключатели воздушные | Автоматические выключатели воздушные | Автоматические выключатели воздушные | 2012205920968 | 84.000 | KG | 220.200 | CDM
1SDA056043R1 | SAC 1SDA0 56043 R1 | Выключатель автоматический выкатной E2S 2000 PR122/P-LI In=2000A 4p W MP | 1 | ST | 816781,16 | 816781,16 | SACE P | Заказ | 5 недель |  |  | 01.02.2018 |  | изменилась цена | 777886,82 | Силовые автоматические выключатели | Автоматические выключатели воздушные | Автоматические выключатели воздушные | Автоматические выключатели воздушные | 8015644573836 | 84.000 | KG | 220.200 | CDM
1SDA056044R1 | SAC 1SDA0 56044 R1 | Выключатель автоматический выкатной E2S 2000 PR122/P-LSI In=2000A 4p W MP | 1 | ST | 862392,28 | 862392,28 | SACE P | Заказ | 5 недель |  |  | 01.02.2018 |  | изменилась цена | 821325,98 | Силовые автоматические выключатели | Автоматические выключатели воздушные | Автоматические выключатели воздушные | Автоматические выключатели воздушные | 8015644573843 | 84.000 | KG | 220.200 | CDM
1SDA056045R1 | SAC 1SDA0 56045 R1 | Выключатель автоматический выкатной E2S 2000 PR122/P-LSIG In=2000A 4p W MP | 1 | ST | 935662,07 | 935662,07 | SACE P | Заказ | 5 недель |  |  | 01.02.2018 |  | изменилась цена | 891106,73 | Силовые автоматические выключатели | Автоматические выключатели воздушные | Автоматические выключатели воздушные | Автоматические выключатели воздушные | 8015644573850 | 84.000 | KG | 220.200 | CDM
1SDA056047R1 | SAC 1SDA0 56047 R1 | Выключатель автоматический выкатной E2S 2000 PR123/P-LSIG In=2000A 4p W MP | 1 | ST | 1319953,20 | 1319953,20 | SACE P | Заказ | 5 недель |  |  | 01.02.2018 |  | изменилась цена | 1257098,29 | Силовые автоматические выключатели | Автоматические выключатели воздушные | Автоматические выключатели воздушные | Автоматические выключатели воздушные | 8015644573874 | 84.000 | KG | 220.200 | CDM
1SDA056048R1 | SAC 1SDA0 56048 R1 | Выключатель автоматический стационарный E2L 1250 PR121/P-LI In=1250A 3p F HR | 1 | ST | 453821,61 | 453821,61 | SACE P | Заказ | 6 недель |  |  | 01.02.2018 |  | изменилась цена | 432211,06 | Силовые автоматические выключатели | Автоматические выключатели воздушные | Автоматические выключатели воздушные | Автоматические выключатели воздушные | 8015644573881 | 64.000 | KG | 178.600 | CDM
1SDA056048R5 | SAC 1SDA0 56048 R5 | Выключатель автоматический стационарный E2L 1250 PR121/P-LI In=1250A 3p F HR LTT (исполнение на -40С) | 1 | ST | 489142,54 | 489142,54 | SACE P | Заказ | 6 недель |  |  | 01.02.2018 |  | изменилась цена | 465850,04 | Силовые автоматические выключатели | Автоматические выключатели воздушные | Автоматические выключатели воздушные | Автоматические выключатели воздушные | 2012205920975 | 64.000 | KG | 178.600 | CDM
1SDA056049R1 | SAC 1SDA0 56049 R1 | Выключатель автоматический стационарный E2L 1250 PR121/P-LSI In=1250A 3p F HR | 1 | ST | 496452,16 | 496452,16 | SACE P | Заказ | 6 недель |  |  | 01.02.2018 |  | изменилась цена | 472811,58 | Силовые автоматические выключатели | Автоматические выключатели воздушные | Автоматические выключатели воздушные | Автоматические выключатели воздушные | 8015644573898 | 64.000 | KG | 178.600 | CDM
1SDA056049R5 | SAC 1SDA0 56049 R5 | Выключатель автоматический стационарный E2L 1250 PR121/P-LSI In=1250A 3p F HR LTT (исполнение на -40С) | 1 | ST | 531773,09 | 531773,09 | SACE P | Заказ | 6 недель |  |  | 01.02.2018 |  | изменилась цена | 506450,56 | Силовые автоматические выключатели | Автоматические выключатели воздушные | Автоматические выключатели воздушные | Автоматические выключатели воздушные | 2012205920982 | 64.000 | KG | 178.600 | CDM
1SDA056050R1 | SAC 1SDA0 56050 R1 | Выключатель автоматический стационарный E2L 1250 PR121/P-LSIG In=1250A 3p F HR | 1 | ST | 564922,48 | 564922,48 | SACE P | Заказ | 6 недель |  |  | 01.02.2018 |  | изменилась цена | 538021,41 | Силовые автоматические выключатели | Автоматические выключатели воздушные | Автоматические выключатели воздушные | Автоматические выключатели воздушные | 8015644573904 | 64.000 | KG | 178.600 | CDM
1SDA056050R5 | SAC 1SDA0 56050 R5 | Выключатель автоматический стационарный E2L 1250 PR121/P-LSIG In=1250A 3p F HR LTT (исполнение на -40С) | 1 | ST | 600243,41 | 600243,41 | SACE P | Заказ | 6 недель |  |  | 01.02.2018 |  | изменилась цена | 571660,39 | Силовые автоматические выключатели | Автоматические выключатели воздушные | Автоматические выключатели воздушные | Автоматические выключатели воздушные | 2012205920999 | 64.000 | KG | 178.600 | CDM
1SDA056051R1 | SAC 1SDA0 56051 R1 | Выключатель автоматический стационарный E2L 1250 PR122/P-LI In=1250A 3p F HR | 1 | ST | 485593,27 | 485593,27 | SACE P | Заказ | 6 недель |  |  | 01.02.2018 |  | изменилась цена | 462469,78 | Силовые автоматические выключатели | Автоматические выключатели воздушные | Автоматические выключатели воздушные | Автоматические выключатели воздушные | 8015644573911 | 64.000 | KG | 178.600 | CDM
1SDA056052R1 | SAC 1SDA0 56052 R1 | Выключатель автоматический стационарный E2L 1250 PR122/P-LSI In=1250A 3p F HR | 1 | ST | 531203,27 | 531203,27 | SACE P | Заказ | 6 недель |  |  | 01.02.2018 |  | изменилась цена | 505907,88 | Силовые автоматические выключатели | Автоматические выключатели воздушные | Автоматические выключатели воздушные | Автоматические выключатели воздушные | 8015644573928 | 64.000 | KG | 178.600 | CDM
1SDA056053R1 | SAC 1SDA0 56053 R1 | Выключатель автоматический стационарный E2L 1250 PR122/P-LSIG In=1250A 3p F HR | 1 | ST | 604468,52 | 604468,52 | SACE P | Заказ | 6 недель |  |  | 01.02.2018 |  | изменилась цена | 575684,30 | Силовые автоматические выключатели | Автоматические выключатели воздушные | Автоматические выключатели воздушные | Автоматические выключатели воздушные | 8015644573935 | 64.000 | KG | 178.600 | CDM
1SDA056055R1 | SAC 1SDA0 56055 R1 | Выключатель автоматический стационарный E2L 1250 PR123/P-LSIG In=1250A 3p F HR | 1 | ST | 988758,55 | 988758,55 | SACE P | Заказ | 6 недель |  |  | 01.02.2018 |  | изменилась цена | 941674,81 | Силовые автоматические выключатели | Автоматические выключатели воздушные | Автоматические выключатели воздушные | Автоматические выключатели воздушные | 8015644573959 | 64.000 | KG | 178.600 | CDM
1SDA056056R1 | SAC 1SDA0 56056 R1 | Выключатель автоматический стационарный E2L 1250 PR121/P-LI In=1250A 4p F HR | 1 | ST | 589173,74 | 589173,74 | SACE P | Заказ | 6 недель |  |  | 01.02.2018 |  | изменилась цена | 561117,85 | Силовые автоматические выключатели | Автоматические выключатели воздушные | Автоматические выключатели воздушные | Автоматические выключатели воздушные | 8015644573966 | 78.000 | KG | 220.200 | CDM
1SDA056056R5 | SAC 1SDA0 56056 R5 | Выключатель автоматический стационарный E2L 1250 PR121/P-LI In=1250A 4p F HR LTT (исполнение на -40С) | 1 | ST | 624494,67 | 624494,67 | SACE P | Заказ | 6 недель |  |  | 01.02.2018 |  | изменилась цена | 594756,83 | Силовые автоматические выключатели | Автоматические выключатели воздушные | Автоматические выключатели воздушные | Автоматические выключатели воздушные | 2012205921002 | 78.000 | KG | 220.200 | CDM
1SDA056057R1 | SAC 1SDA0 56057 R1 | Выключатель автоматический стационарный E2L 1250 PR121/P-LSI In=1250A 4p F HR | 1 | ST | 632612,64 | 632612,64 | SACE P | Заказ | 6 недель |  |  | 01.02.2018 |  | изменилась цена | 602488,23 | Силовые автоматические выключатели | Автоматические выключатели воздушные | Автоматические выключатели воздушные | Автоматические выключатели воздушные | 8015644573973 | 78.000 | KG | 220.200 | CDM
1SDA056057R5 | SAC 1SDA0 56057 R5 | Выключатель автоматический стационарный E2L 1250 PR121/P-LSI In=1250A 4p F HR LTT (исполнение на -40С) | 1 | ST | 667933,57 | 667933,57 | SACE P | Заказ | 6 недель |  |  | 01.02.2018 |  | изменилась цена | 636127,21 | Силовые автоматические выключатели | Автоматические выключатели воздушные | Автоматические выключатели воздушные | Автоматические выключатели воздушные | 2012205921019 | 78.000 | KG | 220.200 | CDM
1SDA056058R1 | SAC 1SDA0 56058 R1 | Выключатель автоматический стационарный E2L 1250 PR121/P-LSIG In=1250A 4p F HR | 1 | ST | 702389,23 | 702389,23 | SACE P | Заказ | 6 недель |  |  | 01.02.2018 |  | изменилась цена | 668942,12 | Силовые автоматические выключатели | Автоматические выключатели воздушные | Автоматические выключатели воздушные | Автоматические выключатели воздушные | 8015644573980 | 78.000 | KG | 220.200 | CDM
1SDA056058R5 | SAC 1SDA0 56058 R5 | Выключатель автоматический стационарный E2L 1250 PR121/P-LSIG In=1250A 4p F HR LTT (исполнение на -40С) | 1 | ST | 737710,16 | 737710,16 | SACE P | Заказ | 6 недель |  |  | 01.02.2018 |  | изменилась цена | 702581,10 | Силовые автоматические выключатели | Автоматические выключатели воздушные | Автоматические выключатели воздушные | Автоматические выключатели воздушные | 2012205921026 | 78.000 | KG | 220.200 | CDM
1SDA056059R1 | SAC 1SDA0 56059 R1 | Выключатель автоматический стационарный E2L 1250 PR122/P-LI In=1250A 4p F HR | 1 | ST | 618629,77 | 618629,77 | SACE P | Заказ | 6 недель |  |  | 01.02.2018 |  | изменилась цена | 589171,21 | Силовые автоматические выключатели | Автоматические выключатели воздушные | Автоматические выключатели воздушные | Автоматические выключатели воздушные | 8015644573997 | 78.000 | KG | 220.200 | CDM
1SDA056060R1 | SAC 1SDA0 56060 R1 | Выключатель автоматический стационарный E2L 1250 PR122/P-LSI In=1250A 4p F HR | 1 | ST | 664240,92 | 664240,92 | SACE P | Заказ | 6 недель |  |  | 01.02.2018 |  | изменилась цена | 632610,40 | Силовые автоматические выключатели | Автоматические выключатели воздушные | Автоматические выключатели воздушные | Автоматические выключатели воздушные | 8015644574000 | 78.000 | KG | 220.200 | CDM
1SDA056061R1 | SAC 1SDA0 56061 R1 | Выключатель автоматический стационарный E2L 1250 PR122/P-LSIG In=1250A 4p F HR | 1 | ST | 737508,41 | 737508,41 | SACE P | Заказ | 6 недель |  |  | 01.02.2018 |  | изменилась цена | 702388,96 | Силовые автоматические выключатели | Автоматические выключатели воздушные | Автоматические выключатели воздушные | Автоматические выключатели воздушные | 8015644574017 | 78.000 | KG | 220.200 | CDM
1SDA056063R1 | SAC 1SDA0 56063 R1 | Выключатель автоматический стационарный E2L 1250 PR123/P-LSIG In=1250A 4p F HR | 1 | ST | 1121798,45 | 1121798,45 | SACE P | Заказ | 6 недель |  |  | 01.02.2018 |  | изменилась цена | 1068379,48 | Силовые автоматические выключатели | Автоматические выключатели воздушные | Автоматические выключатели воздушные | Автоматические выключатели воздушные | 8015644574031 | 78.000 | KG | 220.200 | CDM
1SDA056064R1 | SAC 1SDA0 56064 R1 | Выключатель автоматический выкатной E2L 1250 PR121/P-LI In=1250A 3p W MP | 1 | ST | 553748,59 | 553748,59 | SACE P | Заказ | 6 недель |  |  | 01.02.2018 |  | изменилась цена | 527379,61 | Силовые автоматические выключатели | Автоматические выключатели воздушные | Автоматические выключатели воздушные | Автоматические выключатели воздушные | 8015644574048 | 70.000 | KG | 178.600 | CDM
1SDA056064R5 | SAC 1SDA0 56064 R5 | Выключатель автоматический выкатной E2L 1250 PR121/P-LI In=1250A 3p W MP LTT (исполнение на -40С) | 1 | ST | 589069,52 | 589069,52 | SACE P | Заказ | 6 недель |  |  | 01.02.2018 |  | изменилась цена | 561018,59 | Силовые автоматические выключатели | Автоматические выключатели воздушные | Автоматические выключатели воздушные | Автоматические выключатели воздушные | 2012205921033 | 70.000 | KG | 178.600 | CDM
1SDA056065R1 | SAC 1SDA0 56065 R1 | Выключатель автоматический выкатной E2L 1250 PR121/P-LSI In=1250A 3p W MP | 1 | ST | 591201,46 | 591201,46 | SACE P | Заказ | 6 недель |  |  | 01.02.2018 |  | изменилась цена | 563049,01 | Силовые автоматические выключатели | Автоматические выключатели воздушные | Автоматические выключатели воздушные | Автоматические выключатели воздушные | 8015644574055 | 70.000 | KG | 178.600 | CDM
1SDA056065R5 | SAC 1SDA0 56065 R5 | Выключатель автоматический выкатной E2L 1250 PR121/P-LSI In=1250A 3p W MP LTT (исполнение на -40С) | 1 | ST | 626522,39 | 626522,39 | SACE P | Заказ | 6 недель |  |  | 01.02.2018 |  | изменилась цена | 596687,99 | Силовые автоматические выключатели | Автоматические выключатели воздушные | Автоматические выключатели воздушные | Автоматические выключатели воздушные | 2012205921040 | 70.000 | KG | 178.600 | CDM
1SDA056066R1 | SAC 1SDA0 56066 R1 | Выключатель автоматический выкатной E2L 1250 PR121/P-LSIG In=1250A 3p W MP | 1 | ST | 659672,88 | 659672,88 | SACE P | Заказ | 6 недель |  |  | 01.02.2018 |  | изменилась цена | 628259,89 | Силовые автоматические выключатели | Автоматические выключатели воздушные | Автоматические выключатели воздушные | Автоматические выключатели воздушные | 8015644574062 | 70.000 | KG | 178.600 | CDM
1SDA056066R5 | SAC 1SDA0 56066 R5 | Выключатель автоматический выкатной E2L 1250 PR121/P-LSIG In=1250A 3p W MP LTT (исполнение на -40С) | 1 | ST | 694993,81 | 694993,81 | SACE P | Заказ | 6 недель |  |  | 01.02.2018 |  | изменилась цена | 661898,87 | Силовые автоматические выключатели | Автоматические выключатели воздушные | Автоматические выключатели воздушные | Автоматические выключатели воздушные | 2012205921057 | 70.000 | KG | 178.600 | CDM
1SDA056067R1 | SAC 1SDA0 56067 R1 | Выключатель автоматический выкатной E2L 1250 PR122/P-LI In=1250A 3p W MP | 1 | ST | 586974,43 | 586974,43 | SACE P | Заказ | 6 недель |  |  | 01.02.2018 |  | изменилась цена | 559023,27 | Силовые автоматические выключатели | Автоматические выключатели воздушные | Автоматические выключатели воздушные | Автоматические выключатели воздушные | 8015644574079 | 70.000 | KG | 178.600 | CDM
1SDA056068R1 | SAC 1SDA0 56068 R1 | Выключатель автоматический выкатной E2L 1250 PR122/P-LSI In=1250A 3p W MP | 1 | ST | 632583,29 | 632583,29 | SACE P | Заказ | 6 недель |  |  | 01.02.2018 |  | изменилась цена | 602460,28 | Силовые автоматические выключатели | Автоматические выключатели воздушные | Автоматические выключатели воздушные | Автоматические выключатели воздушные | 8015644574086 | 70.000 | KG | 178.600 | CDM
1SDA056069R1 | SAC 1SDA0 56069 R1 | Выключатель автоматический выкатной E2L 1250 PR122/P-LSIG In=1250A 3p W MP | 1 | ST | 705851,93 | 705851,93 | SACE P | Заказ | 6 недель |  |  | 01.02.2018 |  | изменилась цена | 672239,93 | Силовые автоматические выключатели | Автоматические выключатели воздушные | Автоматические выключатели воздушные | Автоматические выключатели воздушные | 8015644574093 | 70.000 | KG | 178.600 | CDM
1SDA056071R1 | SAC 1SDA0 56071 R1 | Выключатель автоматический выкатной E2L 1250 PR123/P-LSIG In=1250A 3p W MP | 1 | ST | 1090140,84 | 1090140,84 | SACE P | Заказ | 6 недель |  |  | 01.02.2018 |  | изменилась цена | 1038229,37 | Силовые автоматические выключатели | Автоматические выключатели воздушные | Автоматические выключатели воздушные | Автоматические выключатели воздушные | 8015644574116 | 70.000 | KG | 178.600 | CDM
1SDA056072R1 | SAC 1SDA0 56072 R1 | Выключатель автоматический выкатной E2L 1250 PR121/P-LI In=1250A 4p W MP | 1 | ST | 685779,17 | 685779,17 | SACE P | Заказ | 6 недель |  |  | 01.02.2018 |  | изменилась цена | 653123,02 | Силовые автоматические выключатели | Автоматические выключатели воздушные | Автоматические выключатели воздушные | Автоматические выключатели воздушные | 8015644574123 | 84.000 | KG | 220.200 | CDM
1SDA056072R5 | SAC 1SDA0 56072 R5 | Выключатель автоматический выкатной E2L 1250 PR121/P-LI In=1250A 4p W MP LTT (исполнение на -40С) | 1 | ST | 721100,10 | 721100,10 | SACE P | Заказ | 6 недель |  |  | 01.02.2018 |  | изменилась цена | 686762,00 | Силовые автоматические выключатели | Автоматические выключатели воздушные | Автоматические выключатели воздушные | Автоматические выключатели воздушные | 2012205921064 | 84.000 | KG | 220.200 | CDM
1SDA056073R1 | SAC 1SDA0 56073 R1 | Выключатель автоматический выкатной E2L 1250 PR121/P-LSI In=1250A 4p W MP | 1 | ST | 729221,44 | 729221,44 | SACE P | Заказ | 6 недель |  |  | 01.02.2018 |  | изменилась цена | 694496,61 | Силовые автоматические выключатели | Автоматические выключатели воздушные | Автоматические выключатели воздушные | Автоматические выключатели воздушные | 8015644574130 | 84.000 | KG | 220.200 | CDM
1SDA056073R5 | SAC 1SDA0 56073 R5 | Выключатель автоматический выкатной E2L 1250 PR121/P-LSI In=1250A 4p W MP LTT (исполнение на -40С) | 1 | ST | 764542,37 | 764542,37 | SACE P | Заказ | 6 недель |  |  | 01.02.2018 |  | изменилась цена | 728135,59 | Силовые автоматические выключатели | Автоматические выключатели воздушные | Автоматические выключатели воздушные | Автоматические выключатели воздушные | 2012205921071 | 84.000 | KG | 220.200 | CDM
1SDA056074R1 | SAC 1SDA0 56074 R1 | Выключатель автоматический выкатной E2L 1250 PR121/P-LSIG In=1250A 4p W MP | 1 | ST | 798996,88 | 798996,88 | SACE P | Заказ | 6 недель |  |  | 01.02.2018 |  | изменилась цена | 760949,41 | Силовые автоматические выключатели | Автоматические выключатели воздушные | Автоматические выключатели воздушные | Автоматические выключатели воздушные | 8015644574147 | 84.000 | KG | 220.200 | CDM
1SDA056074R5 | SAC 1SDA0 56074 R5 | Выключатель автоматический выкатной E2L 1250 PR121/P-LSIG In=1250A 4p W MP LTT (исполнение на -40С) | 1 | ST | 834317,81 | 834317,81 | SACE P | Заказ | 6 недель |  |  | 01.02.2018 |  | изменилась цена | 794588,39 | Силовые автоматические выключатели | Автоматические выключатели воздушные | Автоматические выключатели воздушные | Автоматические выключатели воздушные | 2012205921088 | 84.000 | KG | 220.200 | CDM
1SDA056075R1 | SAC 1SDA0 56075 R1 | Выключатель автоматический выкатной E2L 1250 PR122/P-LI In=1250A 4p W MP | 1 | ST | 720070,75 | 720070,75 | SACE P | Заказ | 6 недель |  |  | 01.02.2018 |  | изменилась цена | 685781,67 | Силовые автоматические выключатели | Автоматические выключатели воздушные | Автоматические выключатели воздушные | Автоматические выключатели воздушные | 8015644574154 | 84.000 | KG | 220.200 | CDM
1SDA056076R1 | SAC 1SDA0 56076 R1 | Выключатель автоматический выкатной E2L 1250 PR122/P-LSI In=1250A 4p W MP | 1 | ST | 765681,88 | 765681,88 | SACE P | Заказ | 6 недель |  |  | 01.02.2018 |  | изменилась цена | 729220,84 | Силовые автоматические выключатели | Автоматические выключатели воздушные | Автоматические выключатели воздушные | Автоматические выключатели воздушные | 8015644574161 | 84.000 | KG | 220.200 | CDM
1SDA056077R1 | SAC 1SDA0 56077 R1 | Выключатель автоматический выкатной E2L 1250 PR122/P-LSIG In=1250A 4p W MP | 1 | ST | 838948,27 | 838948,27 | SACE P | Заказ | 6 недель |  |  | 01.02.2018 |  | изменилась цена | 798998,35 | Силовые автоматические выключатели | Автоматические выключатели воздушные | Автоматические выключатели воздушные | Автоматические выключатели воздушные | 8015644574178 | 84.000 | KG | 220.200 | CDM
1SDA056079R1 | SAC 1SDA0 56079 R1 | Выключатель автоматический выкатной E2L 1250 PR123/P-LSIG In=1250A 4p W MP | 1 | ST | 1223239,42 | 1223239,42 | SACE P | Заказ | 6 недель |  |  | 01.02.2018 |  | изменилась цена | 1164989,92 | Силовые автоматические выключатели | Автоматические выключатели воздушные | Автоматические выключатели воздушные | Автоматические выключатели воздушные | 8015644574192 | 84.000 | KG | 220.200 | CDM
1SDA056080R1 | SAC 1SDA0 56080 R1 | Выключатель автоматический стационарный E2L 1600 PR121/P-LI In=1600A 3p F HR | 1 | ST | 587975,86 | 587975,86 | SACE P | Заказ | 6 недель |  |  | 01.02.2018 |  | изменилась цена | 559977,01 | Силовые автоматические выключатели | Автоматические выключатели воздушные | Автоматические выключатели воздушные | Автоматические выключатели воздушные | 8015644574208 | 64.000 | KG | 178.600 | CDM
1SDA056080R5 | SAC 1SDA0 56080 R5 | Выключатель автоматический стационарный E2L 1600 PR121/P-LI In=1600A 3p F HR LTT (исполнение на -40С) | 1 | ST | 623296,79 | 623296,79 | SACE P | Заказ | 6 недель |  |  | 01.02.2018 |  | изменилась цена | 593615,99 | Силовые автоматические выключатели | Автоматические выключатели воздушные | Автоматические выключатели воздушные | Автоматические выключатели воздушные | 2012205921095 | 64.000 | KG | 178.600 | CDM
1SDA056081R1 | SAC 1SDA0 56081 R1 | Выключатель автоматический стационарный E2L 1600 PR121/P-LSI In=1600A 3p F HR | 1 | ST | 619612,02 | 619612,02 | SACE P | Заказ | 6 недель |  |  | 01.02.2018 |  | изменилась цена | 590106,69 | Силовые автоматические выключатели | Автоматические выключатели воздушные | Автоматические выключатели воздушные | Автоматические выключатели воздушные | 8015644574215 | 64.000 | KG | 178.600 | CDM
1SDA056081R5 | SAC 1SDA0 56081 R5 | Выключатель автоматический стационарный E2L 1600 PR121/P-LSI In=1600A 3p F HR LTT (исполнение на -40С) | 1 | ST | 654932,95 | 654932,95 | SACE P | Заказ | 6 недель |  |  | 01.02.2018 |  | изменилась цена | 623745,67 | Силовые автоматические выключатели | Автоматические выключатели воздушные | Автоматические выключатели воздушные | Автоматические выключатели воздушные | 2012205921101 | 64.000 | KG | 178.600 | CDM
1SDA056082R1 | SAC 1SDA0 56082 R1 | Выключатель автоматический стационарный E2L 1600 PR121/P-LSIG In=1600A 3p F HR | 1 | ST | 688083,46 | 688083,46 | SACE P | Заказ | 6 недель |  |  | 01.02.2018 |  | изменилась цена | 655317,58 | Силовые автоматические выключатели | Автоматические выключатели воздушные | Автоматические выключатели воздушные | Автоматические выключатели воздушные | 8015644574222 | 64.000 | KG | 178.600 | CDM
1SDA056082R5 | SAC 1SDA0 56082 R5 | Выключатель автоматический стационарный E2L 1600 PR121/P-LSIG In=1600A 3p F HR LTT (исполнение на -40С) | 1 | ST | 723404,39 | 723404,39 | SACE P | Заказ | 6 недель |  |  | 01.02.2018 |  | изменилась цена | 688956,56 | Силовые автоматические выключатели | Автоматические выключатели воздушные | Автоматические выключатели воздушные | Автоматические выключатели воздушные | 2012205921118 | 64.000 | KG | 178.600 | CDM
1SDA056083R1 | SAC 1SDA0 56083 R1 | Выключатель автоматический стационарный E2L 1600 PR122/P-LI In=1600A 3p F HR | 1 | ST | 617372,04 | 617372,04 | SACE P | Заказ | 6 недель |  |  | 01.02.2018 |  | изменилась цена | 587973,37 | Силовые автоматические выключатели | Автоматические выключатели воздушные | Автоматические выключатели воздушные | Автоматические выключатели воздушные | 8015644574239 | 64.000 | KG | 178.600 | CDM
1SDA056084R1 | SAC 1SDA0 56084 R1 | Выключатель автоматический стационарный E2L 1600 PR122/P-LSI In=1600A 3p F HR | 1 | ST | 662983,17 | 662983,17 | SACE P | Заказ | 6 недель |  |  | 01.02.2018 |  | изменилась цена | 631412,54 | Силовые автоматические выключатели | Автоматические выключатели воздушные | Автоматические выключатели воздушные | Автоматические выключатели воздушные | 8015644574246 | 64.000 | KG | 178.600 | CDM
1SDA056085R1 | SAC 1SDA0 56085 R1 | Выключатель автоматический стационарный E2L 1600 PR122/P-LSIG In=1600A 3p F HR | 1 | ST | 736249,56 | 736249,56 | SACE P | Заказ | 6 недель |  |  | 01.02.2018 |  | изменилась цена | 701190,06 | Силовые автоматические выключатели | Автоматические выключатели воздушные | Автоматические выключатели воздушные | Автоматические выключатели воздушные | 8015644574253 | 64.000 | KG | 178.600 | CDM
1SDA056087R1 | SAC 1SDA0 56087 R1 | Выключатель автоматический стационарный E2L 1600 PR123/P-LSIG In=1600A 3p F HR | 1 | ST | 1120540,71 | 1120540,71 | SACE P | Заказ | 6 недель |  |  | 01.02.2018 |  | изменилась цена | 1067181,63 | Силовые автоматические выключатели | Автоматические выключатели воздушные | Автоматические выключатели воздушные | Автоматические выключатели воздушные | 8015644574277 | 64.000 | KG | 178.600 | CDM
1SDA056088R1 | SAC 1SDA0 56088 R1 | Выключатель автоматический стационарный E2L 1600 PR121/P-LI In=1600A 4p F HR | 1 | ST | 749619,37 | 749619,37 | SACE P | Заказ | 6 недель |  |  | 01.02.2018 |  | изменилась цена | 713923,21 | Силовые автоматические выключатели | Автоматические выключатели воздушные | Автоматические выключатели воздушные | Автоматические выключатели воздушные | 8015644574284 | 78.000 | KG | 220.200 | CDM
1SDA056088R5 | SAC 1SDA0 56088 R5 | Выключатель автоматический стационарный E2L 1600 PR121/P-LI In=1600A 4p F HR LTT (исполнение на -40С) | 1 | ST | 784940,30 | 784940,30 | SACE P | Заказ | 6 недель |  |  | 01.02.2018 |  | изменилась цена | 747562,19 | Силовые автоматические выключатели | Автоматические выключатели воздушные | Автоматические выключатели воздушные | Автоматические выключатели воздушные | 2012205921125 | 78.000 | KG | 220.200 | CDM
1SDA056089R1 | SAC 1SDA0 56089 R1 | Выключатель автоматический стационарный E2L 1600 PR121/P-LSI In=1600A 4p F HR | 1 | ST | 785914,96 | 785914,96 | SACE P | Заказ | 6 недель |  |  | 01.02.2018 |  | изменилась цена | 748490,44 | Силовые автоматические выключатели | Автоматические выключатели воздушные | Автоматические выключатели воздушные | Автоматические выключатели воздушные | 8015644574291 | 78.000 | KG | 220.200 | CDM
1SDA056089R5 | SAC 1SDA0 56089 R5 | Выключатель автоматический стационарный E2L 1600 PR121/P-LSI In=1600A 4p F HR LTT (исполнение на -40С) | 1 | ST | 821235,89 | 821235,89 | SACE P | Заказ | 6 недель |  |  | 01.02.2018 |  | изменилась цена | 782129,42 | Силовые автоматические выключатели | Автоматические выключатели воздушные | Автоматические выключатели воздушные | Автоматические выключатели воздушные | 2012205921132 | 78.000 | KG | 220.200 | CDM
1SDA056090R1 | SAC 1SDA0 56090 R1 | Выключатель автоматический стационарный E2L 1600 PR121/P-LSIG In=1600A 4p F HR | 1 | ST | 855694,96 | 855694,96 | SACE P | Заказ | 6 недель |  |  | 01.02.2018 |  | изменилась цена | 814947,58 | Силовые автоматические выключатели | Автоматические выключатели воздушные | Автоматические выключатели воздушные | Автоматические выключатели воздушные | 8015644574307 | 78.000 | KG | 220.200 | CDM
1SDA056090R5 | SAC 1SDA0 56090 R5 | Выключатель автоматический стационарный E2L 1600 PR121/P-LSIG In=1600A 4p F HR LTT (исполнение на -40С) | 1 | ST | 891015,89 | 891015,89 | SACE P | Заказ | 6 недель |  |  | 01.02.2018 |  | изменилась цена | 848586,56 | Силовые автоматические выключатели | Автоматические выключатели воздушные | Автоматические выключатели воздушные | Автоматические выключатели воздушные | 2012205921149 | 78.000 | KG | 220.200 | CDM
1SDA056091R1 | SAC 1SDA0 56091 R1 | Выключатель автоматический стационарный E2L 1600 PR122/P-LI In=1600A 4p F HR | 1 | ST | 779602,64 | 779602,64 | SACE P | Заказ | 6 недель |  |  | 01.02.2018 |  | изменилась цена | 742478,70 | Силовые автоматические выключатели | Автоматические выключатели воздушные | Автоматические выключатели воздушные | Автоматические выключатели воздушные | 8015644574314 | 78.000 | KG | 220.200 | CDM
1SDA056092R1 | SAC 1SDA0 56092 R1 | Выключатель автоматический стационарный E2L 1600 PR122/P-LSI In=1600A 4p F HR | 1 | ST | 825211,52 | 825211,52 | SACE P | Заказ | 6 недель |  |  | 01.02.2018 |  | изменилась цена | 785915,73 | Силовые автоматические выключатели | Автоматические выключатели воздушные | Автоматические выключатели воздушные | Автоматические выключатели воздушные | 8015644574321 | 78.000 | KG | 220.200 | CDM
1SDA056093R1 | SAC 1SDA0 56093 R1 | Выключатель автоматический стационарный E2L 1600 PR122/P-LSIG In=1600A 4p F HR | 1 | ST | 898481,27 | 898481,27 | SACE P | Заказ | 6 недель |  |  | 01.02.2018 |  | изменилась цена | 855696,45 | Силовые автоматические выключатели | Автоматические выключатели воздушные | Автоматические выключатели воздушные | Автоматические выключатели воздушные | 8015644574338 | 78.000 | KG | 220.200 | CDM
1SDA056095R1 | SAC 1SDA0 56095 R1 | Выключатель автоматический стационарный E2L 1600 PR123/P-LSIG In=1600A 4p F HR | 1 | ST | 1282767,95 | 1282767,95 | SACE P | Заказ | 6 недель |  |  | 01.02.2018 |  | изменилась цена | 1221683,76 | Силовые автоматические выключатели | Автоматические выключатели воздушные | Автоматические выключатели воздушные | Автоматические выключатели воздушные | 8015644574352 | 78.000 | KG | 220.200 | CDM
1SDA056096R1 | SAC 1SDA0 56096 R1 | Выключатель автоматический выкатной E2L 1600 PR121/P-LI In=1600A 3p W MP | 1 | ST | 624456,63 | 624456,63 | SACE P | Заказ | 6 недель |  |  | 01.02.2018 |  | изменилась цена | 594720,60 | Силовые автоматические выключатели | Автоматические выключатели воздушные | Автоматические выключатели воздушные | Автоматические выключатели воздушные | 8015644574369 | 70.000 | KG | 178.600 | CDM
1SDA056096R5 | SAC 1SDA0 56096 R5 | Выключатель автоматический выкатной E2L 1600 PR121/P-LI In=1600A 3p W MP LTT (исполнение на -40С) | 1 | ST | 659777,56 | 659777,56 | SACE P | Заказ | 6 недель |  |  | 01.02.2018 |  | изменилась цена | 628359,58 | Силовые автоматические выключатели | Автоматические выключатели воздушные | Автоматические выключатели воздушные | Автоматические выключатели воздушные | 2012205921156 | 70.000 | KG | 178.600 | CDM
1SDA056097R1 | SAC 1SDA0 56097 R1 | Выключатель автоматический выкатной E2L 1600 PR121/P-LSI In=1600A 3p W MP | 1 | ST | 661251,28 | 661251,28 | SACE P | Заказ | 6 недель |  |  | 01.02.2018 |  | изменилась цена | 629763,12 | Силовые автоматические выключатели | Автоматические выключатели воздушные | Автоматические выключатели воздушные | Автоматические выключатели воздушные | 8015644574376 | 70.000 | KG | 178.600 | CDM
1SDA056097R5 | SAC 1SDA0 56097 R5 | Выключатель автоматический выкатной E2L 1600 PR121/P-LSI In=1600A 3p W MP LTT (исполнение на -40С) | 1 | ST | 696572,21 | 696572,21 | SACE P | Заказ | 6 недель |  |  | 01.02.2018 |  | изменилась цена | 663402,10 | Силовые автоматические выключатели | Автоматические выключатели воздушные | Автоматические выключатели воздушные | Автоматические выключатели воздушные | 2012205921163 | 70.000 | KG | 178.600 | CDM
1SDA056098R1 | SAC 1SDA0 56098 R1 | Выключатель автоматический выкатной E2L 1600 PR121/P-LSIG In=1600A 3p W MP | 1 | ST | 729721,60 | 729721,60 | SACE P | Заказ | 6 недель |  |  | 01.02.2018 |  | изменилась цена | 694972,95 | Силовые автоматические выключатели | Автоматические выключатели воздушные | Автоматические выключатели воздушные | Автоматические выключатели воздушные | 8015644574383 | 70.000 | KG | 178.600 | CDM
1SDA056098R5 | SAC 1SDA0 56098 R5 | Выключатель автоматический выкатной E2L 1600 PR121/P-LSIG In=1600A 3p W MP LTT (исполнение на -40С) | 1 | ST | 765042,53 | 765042,53 | SACE P | Заказ | 6 недель |  |  | 01.02.2018 |  | изменилась цена | 728611,93 | Силовые автоматические выключатели | Автоматические выключатели воздушные | Автоматические выключатели воздушные | Автоматические выключатели воздушные | 2012205921170 | 70.000 | KG | 178.600 | CDM
1SDA056099R1 | SAC 1SDA0 56099 R1 | Выключатель автоматический выкатной E2L 1600 PR122/P-LI In=1600A 3p W MP | 1 | ST | 661925,30 | 661925,30 | SACE P | Заказ | 6 недель |  |  | 01.02.2018 |  | изменилась цена | 630405,05 | Силовые автоматические выключатели | Автоматические выключатели воздушные | Автоматические выключатели воздушные | Автоматические выключатели воздушные | 8015644574390 | 70.000 | KG | 178.600 | CDM
1SDA056100R1 | SAC 1SDA0 56100 R1 | Выключатель автоматический выкатной E2L 1600 PR122/P-LSI In=1600A 3p W MP | 1 | ST | 707536,41 | 707536,41 | SACE P | Заказ | 6 недель |  |  | 01.02.2018 |  | изменилась цена | 673844,20 | Силовые автоматические выключатели | Автоматические выключатели воздушные | Автоматические выключатели воздушные | Автоматические выключатели воздушные | 8015644574406 | 70.000 | KG | 178.600 | CDM
1SDA056101R1 | SAC 1SDA0 56101 R1 | Выключатель автоматический выкатной E2L 1600 PR122/P-LSIG In=1600A 3p W MP | 1 | ST | 780800,54 | 780800,54 | SACE P | Заказ | 6 недель |  |  | 01.02.2018 |  | изменилась цена | 743619,56 | Силовые автоматические выключатели | Автоматические выключатели воздушные | Автоматические выключатели воздушные | Автоматические выключатели воздушные | 8015644574413 | 70.000 | KG | 178.600 | CDM
1SDA056103R1 | SAC 1SDA0 56103 R1 | Выключатель автоматический выкатной E2L 1600 PR123/P-LSIG In=1600A 3p W MP | 1 | ST | 1165093,98 | 1165093,98 | SACE P | Заказ | 6 недель |  |  | 01.02.2018 |  | изменилась цена | 1109613,31 | Силовые автоматические выключатели | Автоматические выключатели воздушные | Автоматические выключатели воздушные | Автоматические выключатели воздушные | 8015644574437 | 70.000 | KG | 178.600 | CDM
1SDA056104R1 | SAC 1SDA0 56104 R1 | Выключатель автоматический выкатной E2L 1600 PR121/P-LI In=1600A 4p W MP | 1 | ST | 784852,57 | 784852,57 | SACE P | Заказ | 6 недель |  |  | 01.02.2018 |  | изменилась цена | 747478,64 | Силовые автоматические выключатели | Автоматические выключатели воздушные | Автоматические выключатели воздушные | Автоматические выключатели воздушные | 8015644574444 | 84.000 | KG | 220.200 | CDM
1SDA056104R5 | SAC 1SDA0 56104 R5 | Выключатель автоматический выкатной E2L 1600 PR121/P-LI In=1600A 4p W MP LTT (исполнение на -40С) | 1 | ST | 820173,50 | 820173,50 | SACE P | Заказ | 6 недель |  |  | 01.02.2018 |  | изменилась цена | 781117,62 | Силовые автоматические выключатели | Автоматические выключатели воздушные | Автоматические выключатели воздушные | Автоматические выключатели воздушные | 2012205921187 | 84.000 | KG | 220.200 | CDM
1SDA056105R1 | SAC 1SDA0 56105 R1 | Выключатель автоматический выкатной E2L 1600 PR121/P-LSI In=1600A 4p W MP | 1 | ST | 828289,22 | 828289,22 | SACE P | Заказ | 6 недель |  |  | 01.02.2018 |  | изменилась цена | 788846,88 | Силовые автоматические выключатели | Автоматические выключатели воздушные | Автоматические выключатели воздушные | Автоматические выключатели воздушные | 8015644574451 | 84.000 | KG | 220.200 | CDM
1SDA056105R5 | SAC 1SDA0 56105 R5 | Выключатель автоматический выкатной E2L 1600 PR121/P-LSI In=1600A 4p W MP LTT (исполнение на -40С) | 1 | ST | 863610,15 | 863610,15 | SACE P | Заказ | 6 недель |  |  | 01.02.2018 |  | изменилась цена | 822485,86 | Силовые автоматические выключатели | Автоматические выключатели воздушные | Автоматические выключатели воздушные | Автоматические выключатели воздушные | 2012205921194 | 84.000 | KG | 220.200 | CDM
1SDA056106R1 | SAC 1SDA0 56106 R1 | Выключатель автоматический выкатной E2L 1600 PR121/P-LSIG In=1600A 4p W MP | 1 | ST | 898066,93 | 898066,93 | SACE P | Заказ | 6 недель |  |  | 01.02.2018 |  | изменилась цена | 855301,84 | Силовые автоматические выключатели | Автоматические выключатели воздушные | Автоматические выключатели воздушные | Автоматические выключатели воздушные | 8015644574468 | 84.000 | KG | 220.200 | CDM
1SDA056106R5 | SAC 1SDA0 56106 R5 | Выключатель автоматический выкатной E2L 1600 PR121/P-LSIG In=1600A 4p W MP LTT (исполнение на -40С) | 1 | ST | 933387,86 | 933387,86 | SACE P | Заказ | 6 недель |  |  | 01.02.2018 |  | изменилась цена | 888940,82 | Силовые автоматические выключатели | Автоматические выключатели воздушные | Автоматические выключатели воздушные | Автоматические выключатели воздушные | 2012205921200 | 84.000 | KG | 220.200 | CDM
1SDA056107R1 | SAC 1SDA0 56107 R1 | Выключатель автоматический выкатной E2L 1600 PR122/P-LI In=1600A 4p W MP | 1 | ST | 824094,92 | 824094,92 | SACE P | Заказ | 6 недель |  |  | 01.02.2018 |  | изменилась цена | 784852,30 | Силовые автоматические выключатели | Автоматические выключатели воздушные | Автоматические выключатели воздушные | Автоматические выключатели воздушные | 8015644574475 | 84.000 | KG | 220.200 | CDM
1SDA056108R1 | SAC 1SDA0 56108 R1 | Выключатель автоматический выкатной E2L 1600 PR122/P-LSI In=1600A 4p W MP | 1 | ST | 869706,03 | 869706,03 | SACE P | Заказ | 6 недель |  |  | 01.02.2018 |  | изменилась цена | 828291,46 | Силовые автоматические выключатели | Автоматические выключатели воздушные | Автоматические выключатели воздушные | Автоматические выключатели воздушные | 8015644574482 | 84.000 | KG | 220.200 | CDM
1SDA056109R1 | SAC 1SDA0 56109 R1 | Выключатель автоматический выкатной E2L 1600 PR122/P-LSIG In=1600A 4p W MP | 1 | ST | 942973,55 | 942973,55 | SACE P | Заказ | 6 недель |  |  | 01.02.2018 |  | изменилась цена | 898070,05 | Силовые автоматические выключатели | Автоматические выключатели воздушные | Автоматические выключатели воздушные | Автоматические выключатели воздушные | 8015644574499 | 84.000 | KG | 220.200 | CDM
1SDA056111R1 | SAC 1SDA0 56111 R1 | Выключатель автоматический выкатной E2L 1600 PR123/P-LSIG In=1600A 4p W MP | 1 | ST | 1327261,33 | 1327261,33 | SACE P | Заказ | 6 недель |  |  | 01.02.2018 |  | изменилась цена | 1264058,41 | Силовые автоматические выключатели | Автоматические выключатели воздушные | Автоматические выключатели воздушные | Автоматические выключатели воздушные | 8015644574512 | 84.000 | KG | 220.200 | CDM
1SDA056112R1 | SAC 1SDA0 56112 R1 | Выключатель автоматический стационарный E3N 2500 PR121/P-LI In=2500A 3p F HR | 1 | ST | 697199,14 | 697199,14 | SACE P | Заказ | 5 недель |  |  | 01.02.2018 |  | изменилась цена | 663999,18 | Силовые автоматические выключатели | Автоматические выключатели воздушные | E3 | E3 | 8015644574529 | 82.000 | KG | 220.200 | CDM
1SDA056112R5 | SAC 1SDA0 56112 R5 | Выключатель автоматический стационарный E3N 2500 PR121/P-LI In=2500A 3p F HR LTT (исполнение на -40С) | 1 | ST | 763168,69 | 763168,69 | SACE P | Заказ | 5 недель |  |  | 01.02.2018 |  | изменилась цена | 726827,32 | Силовые автоматические выключатели | Автоматические выключатели воздушные | E3 | E3 | 2012205930011 | 82.000 | KG | 220.200 | CDM
1SDA056113R1 | SAC 1SDA0 56113 R1 | Выключатель автоматический стационарный E3N 2500 PR121/P-LSI In=2500A 3p F HR | 1 | ST | 733310,72 | 733310,72 | SACE P | Заказ | 5 недель |  |  | 01.02.2018 |  | изменилась цена | 698391,16 | Силовые автоматические выключатели | Автоматические выключатели воздушные | E3 | E3 | 8015644574536 | 82.000 | KG | 220.200 | CDM
1SDA056113R5 | SAC 1SDA0 56113 R5 | Выключатель автоматический стационарный E3N 2500 PR121/P-LSI In=2500A 3p F HR LTT (исполнение на -40С) | 1 | ST | 799280,27 | 799280,27 | SACE P | Заказ | 5 недель |  |  | 01.02.2018 |  | изменилась цена | 761219,30 | Силовые автоматические выключатели | Автоматические выключатели воздушные | E3 | E3 | 2012205930028 | 82.000 | KG | 220.200 | CDM
1SDA056114R1 | SAC 1SDA0 56114 R1 | Выключатель автоматический стационарный E3N 2500 PR121/P-LSIG In=2500A 3p F HR | 1 | ST | 801783,31 | 801783,31 | SACE P | Заказ | 5 недель |  |  | 01.02.2018 |  | изменилась цена | 763603,15 | Силовые автоматические выключатели | Автоматические выключатели воздушные | E3 | E3 | 8015644574543 | 82.000 | KG | 220.200 | CDM
1SDA056114R5 | SAC 1SDA0 56114 R5 | Выключатель автоматический стационарный E3N 2500 PR121/P-LSIG In=2500A 3p F HR LTT (исполнение на -40С) | 1 | ST | 867752,85 | 867752,85 | SACE P | Заказ | 5 недель |  |  | 01.02.2018 |  | изменилась цена | 826431,29 | Силовые автоматические выключатели | Автоматические выключатели воздушные | E3 | E3 | 2012205930035 | 82.000 | KG | 220.200 | CDM
1SDA056115R1 | SAC 1SDA0 56115 R1 | Выключатель автоматический стационарный E3N 2500 PR122/P-LI In=2500A 3p F HR | 1 | ST | 739032,59 | 739032,59 | SACE P | Заказ | 5 недель |  |  | 01.02.2018 |  | изменилась цена | 703840,56 | Силовые автоматические выключатели | Автоматические выключатели воздушные | E3 | E3 | 8015644574550 | 82.000 | KG | 220.200 | CDM
1SDA056116R1 | SAC 1SDA0 56116 R1 | Выключатель автоматический стационарный E3N 2500 PR122/P-LSI In=2500A 3p F HR | 1 | ST | 784641,45 | 784641,45 | SACE P | Заказ | 5 недель |  |  | 01.02.2018 |  | изменилась цена | 747277,57 | Силовые автоматические выключатели | Автоматические выключатели воздушные | E3 | E3 | 8015644574567 | 82.000 | KG | 220.200 | CDM
1SDA056117R1 | SAC 1SDA0 56117 R1 | Выключатель автоматический стационарный E3N 2500 PR122/P-LSIG In=2500A 3p F HR | 1 | ST | 857905,56 | 857905,56 | SACE P | Заказ | 5 недель |  |  | 01.02.2018 |  | изменилась цена | 817052,91 | Силовые автоматические выключатели | Автоматические выключатели воздушные | E3 | E3 | 8015644574574 | 82.000 | KG | 220.200 | CDM
1SDA056119R1 | SAC 1SDA0 56119 R1 | Выключатель автоматический стационарный E3N 2500 PR123/P-LSIG In=2500A 3p F HR | 1 | ST | 1242200,12 | 1242200,12 | SACE P | Заказ | 5 недель |  |  | 01.02.2018 |  | изменилась цена | 1183047,73 | Силовые автоматические выключатели | Автоматические выключатели воздушные | E3 | E3 | 8015644574598 | 82.000 | KG | 220.200 | CDM
1SDA056120R1 | SAC 1SDA0 56120 R1 | Выключатель автоматический стационарный E3N 2500 PR121/P-LI In=2500A 4p F HR | 1 | ST | 909668,71 | 909668,71 | SACE P | Заказ | 5 недель |  |  | 01.02.2018 |  | изменилась цена | 866351,15 | Силовые автоматические выключатели | Автоматические выключатели воздушные | E3 | E3 | 8015644574604 | 100.000 | KG | 274.200 | CDM
1SDA056120R5 | SAC 1SDA0 56120 R5 | Выключатель автоматический стационарный E3N 2500 PR121/P-LI In=2500A 4p F HR LTT (исполнение на -40С) | 1 | ST | 975638,25 | 975638,25 | SACE P | Заказ | 5 недель |  |  | 01.02.2018 |  | изменилась цена | 929179,29 | Силовые автоматические выключатели | Автоматические выключатели воздушные | E3 | E3 | 2012205930042 | 100.000 | KG | 274.200 | CDM
1SDA056121R1 | SAC 1SDA0 56121 R1 | Выключатель автоматический стационарный E3N 2500 PR121/P-LSI In=2500A 4p F HR | 1 | ST | 953101,97 | 953101,97 | SACE P | Заказ | 5 недель |  |  | 01.02.2018 |  | изменилась цена | 907716,16 | Силовые автоматические выключатели | Автоматические выключатели воздушные | E3 | E3 | 8015644574611 | 100.000 | KG | 274.200 | CDM
1SDA056121R5 | SAC 1SDA0 56121 R5 | Выключатель автоматический стационарный E3N 2500 PR121/P-LSI In=2500A 4p F HR LTT (исполнение на -40С) | 1 | ST | 1019071,52 | 1019071,52 | SACE P | Заказ | 5 недель |  |  | 01.02.2018 |  | изменилась цена | 970544,30 | Силовые автоматические выключатели | Автоматические выключатели воздушные | E3 | E3 | 2012205930059 | 100.000 | KG | 274.200 | CDM
1SDA056122R1 | SAC 1SDA0 56122 R1 | Выключатель автоматический стационарный E3N 2500 PR121/P-LSIG In=2500A 4p F HR | 1 | ST | 1022886,47 | 1022886,47 | SACE P | Заказ | 5 недель |  |  | 01.02.2018 |  | изменилась цена | 974177,59 | Силовые автоматические выключатели | Автоматические выключатели воздушные | E3 | E3 | 8015644574628 | 100.000 | KG | 274.200 | CDM
1SDA056122R5 | SAC 1SDA0 56122 R5 | Выключатель автоматический стационарный E3N 2500 PR121/P-LSIG In=2500A 4p F HR LTT (исполнение на -40С) | 1 | ST | 1088856,02 | 1088856,02 | SACE P | Заказ | 5 недель |  |  | 01.02.2018 |  | изменилась цена | 1037005,73 | Силовые автоматические выключатели | Автоматические выключатели воздушные | E3 | E3 | 2012205930066 | 100.000 | KG | 274.200 | CDM
1SDA056123R1 | SAC 1SDA0 56123 R1 | Выключатель автоматический стационарный E3N 2500 PR122/P-LI In=2500A 4p F HR | 1 | ST | 955151,13 | 955151,13 | SACE P | Заказ | 5 недель |  |  | 01.02.2018 |  | изменилась цена | 909667,74 | Силовые автоматические выключатели | Автоматические выключатели воздушные | E3 | E3 | 8015644574635 | 100.000 | KG | 274.200 | CDM
1SDA056124R1 | SAC 1SDA0 56124 R1 | Выключатель автоматический стационарный E3N 2500 PR122/P-LSI In=2500A 4p F HR | 1 | ST | 1000762,26 | 1000762,26 | SACE P | Заказ | 5 недель |  |  | 01.02.2018 |  | изменилась цена | 953106,91 | Силовые автоматические выключатели | Автоматические выключатели воздушные | E3 | E3 | 8015644574642 | 100.000 | KG | 274.200 | CDM
1SDA056125R1 | SAC 1SDA0 56125 R1 | Выключатель автоматический стационарный E3N 2500 PR122/P-LSIG In=2500A 4p F HR | 1 | ST | 1074027,50 | 1074027,50 | SACE P | Заказ | 5 недель |  |  | 01.02.2018 |  | изменилась цена | 1022883,33 | Силовые автоматические выключатели | Автоматические выключатели воздушные | E3 | E3 | 8015644574659 | 100.000 | KG | 274.200 | CDM
1SDA056127R1 | SAC 1SDA0 56127 R1 | Выключатель автоматический стационарный E3N 2500 PR123/P-LSIG In=2500A 4p F HR | 1 | ST | 1458317,54 | 1458317,54 | SACE P | Заказ | 5 недель |  |  | 01.02.2018 |  | изменилась цена | 1388873,85 | Силовые автоматические выключатели | Автоматические выключатели воздушные | E3 | E3 | 8015644574673 | 100.000 | KG | 274.200 | CDM
1SDA056128R1 | SAC 1SDA0 56128 R1 | Выключатель автоматический выкатной E3N 2500 PR121/P-LI In=2500A 3p W MP | 1 | ST | 823252,50 | 823252,50 | SACE P | Заказ | 5 недель |  |  | 01.02.2018 |  | изменилась цена | 784050,00 | Силовые автоматические выключатели | Автоматические выключатели воздушные | E3 | E3 | 8015644574680 | 84.000 | KG | 220.200 | CDM
1SDA056128R5 | SAC 1SDA0 56128 R5 | Выключатель автоматический выкатной E3N 2500 PR121/P-LI In=2500A 3p W MP LTT (исполнение на -40С) | 1 | ST | 889222,05 | 889222,05 | SACE P | Заказ | 5 недель |  |  | 01.02.2018 |  | изменилась цена | 846878,14 | Силовые автоматические выключатели | Автоматические выключатели воздушные | E3 | E3 | 2012205930073 | 84.000 | KG | 220.200 | CDM
1SDA056129R1 | SAC 1SDA0 56129 R1 | Выключатель автоматический выкатной E3N 2500 PR121/P-LSI In=2500A 3p W MP | 1 | ST | 856656,68 | 856656,68 | SACE P | Заказ | 5 недель |  |  | 01.02.2018 |  | изменилась цена | 815863,50 | Силовые автоматические выключатели | Автоматические выключатели воздушные | E3 | E3 | 8015644574697 | 84.000 | KG | 220.200 | CDM
1SDA056129R2 | SAC 1SDA0 56129 R2 | Выключатель автоматический выкатной E3N 2500 PR121/P-LSI In=2500A 3p W MP+10 доп. контактов | 1 | ST | 888945,41 | 888945,41 | SACE P | Заказ | 5 недель |  |  | 01.02.2018 |  | изменилась цена | 846614,68 | Силовые автоматические выключатели | Автоматические выключатели воздушные | E3 | E3 | 2012202910153 | 84.000 | KG | 220.200 | CDM
1SDA056129R5 | SAC 1SDA0 56129 R5 | Выключатель автоматический выкатной E3N 2500 PR121/P-LSI In=2500A 3p W MP LTT (исполнение на -40С) | 1 | ST | 922626,22 | 922626,22 | SACE P | Заказ | 5 недель |  |  | 01.02.2018 |  | изменилась цена | 878691,64 | Силовые автоматические выключатели | Автоматические выключатели воздушные | E3 | E3 | 2012205930080 | 84.000 | KG | 220.200 | CDM
1SDA056130R1 | SAC 1SDA0 56130 R1 | Выключатель автоматический выкатной E3N 2500 PR121/P-LSIG In=2500A 3p W MP | 1 | ST | 919750,84 | 919750,84 | SACE P | Заказ | 5 недель |  |  | 01.02.2018 |  | изменилась цена | 875953,18 | Силовые автоматические выключатели | Автоматические выключатели воздушные | E3 | E3 | 8015644574703 | 84.000 | KG | 220.200 | CDM
1SDA056130R2 | SAC 1SDA0 56130 R2 | Выключатель автоматический выкатной E3N 2500 PR121/P-LSIG In=2500A 3p W MP+10 доп. контактов | 1 | ST | 952039,58 | 952039,58 | SACE P | Заказ | 5 недель |  |  | 01.02.2018 |  | изменилась цена | 906704,36 | Силовые автоматические выключатели | Автоматические выключатели воздушные | E3 | E3 | 2012202910160 | 84.000 | KG | 220.200 | CDM
1SDA056130R5 | SAC 1SDA0 56130 R5 | Выключатель автоматический выкатной E3N 2500 PR121/P-LSIG In=2500A 3p W MP LTT (исполнение на -40С) | 1 | ST | 985720,39 | 985720,39 | SACE P | Заказ | 5 недель |  |  | 01.02.2018 |  | изменилась цена | 938781,32 | Силовые автоматические выключатели | Автоматические выключатели воздушные | E3 | E3 | 2012205930097 | 84.000 | KG | 220.200 | CDM
1SDA056131R1 | SAC 1SDA0 56131 R1 | Выключатель автоматический выкатной E3N 2500 PR122/P-LI In=2500A 3p W MP | 1 | ST | 862497,28 | 862497,28 | SACE P | Заказ | 5 недель |  |  | 01.02.2018 |  | изменилась цена | 821425,98 | Силовые автоматические выключатели | Автоматические выключатели воздушные | E3 | E3 | 8015644574710 | 84.000 | KG | 220.200 | CDM
1SDA056132R1 | SAC 1SDA0 56132 R1 | Выключатель автоматический выкатной E3N 2500 PR122/P-LSI In=2500A 3p W MP | 1 | ST | 907963,91 | 907963,91 | SACE P | Заказ | 5 недель |  |  | 01.02.2018 |  | изменилась цена | 864727,53 | Силовые автоматические выключатели | Автоматические выключатели воздушные | E3 | E3 | 8015644574727 | 84.000 | KG | 220.200 | CDM
1SDA056133R1 | SAC 1SDA0 56133 R1 | Выключатель автоматический выкатной E3N 2500 PR122/P-LSIG In=2500A 3p W MP | 1 | ST | 984132,96 | 984132,96 | SACE P | Заказ | 5 недель |  |  | 01.02.2018 |  | изменилась цена | 937269,49 | Силовые автоматические выключатели | Автоматические выключатели воздушные | E3 | E3 | 8015644574734 | 84.000 | KG | 220.200 | CDM
1SDA056135R1 | SAC 1SDA0 56135 R1 | Выключатель автоматический выкатной E3N 2500 PR123/P-LSIG In=2500A 3p W MP | 1 | ST | 1368418,49 | 1368418,49 | SACE P | Заказ | 5 недель |  |  | 01.02.2018 |  | изменилась цена | 1303255,70 | Силовые автоматические выключатели | Автоматические выключатели воздушные | E3 | E3 | 8015644574758 | 84.000 | KG | 220.200 | CDM
1SDA056136R1 | SAC 1SDA0 56136 R1 | Выключатель автоматический выкатной E3N 2500 PR121/P-LI In=2500A 4p W MP | 1 | ST | 1084533,01 | 1084533,01 | SACE P | Заказ | 5 недель |  |  | 01.02.2018 |  | изменилась цена | 1032888,58 | Силовые автоматические выключатели | Автоматические выключатели воздушные | E3 | E3 | 8015644574765 | 98.000 | KG | 274.200 | CDM
1SDA056136R5 | SAC 1SDA0 56136 R5 | Выключатель автоматический выкатной E3N 2500 PR121/P-LI In=2500A 4p W MP LTT (исполнение на -40С) | 1 | ST | 1150502,56 | 1150502,56 | SACE P | Заказ | 5 недель |  |  | 01.02.2018 |  | изменилась цена | 1095716,72 | Силовые автоматические выключатели | Автоматические выключатели воздушные | E3 | E3 | 2012205930103 | 98.000 | KG | 274.200 | CDM
1SDA056137R1 | SAC 1SDA0 56137 R1 | Выключатель автоматический выкатной E3N 2500 PR121/P-LSI In=2500A 4p W MP | 1 | ST | 1117640,29 | 1117640,29 | SACE P | Заказ | 5 недель |  |  | 01.02.2018 |  | изменилась цена | 1064419,32 | Силовые автоматические выключатели | Автоматические выключатели воздушные | E3 | E3 | 8015644574772 | 98.000 | KG | 274.200 | CDM
1SDA056137R5 | SAC 1SDA0 56137 R5 | Выключатель автоматический выкатной E3N 2500 PR121/P-LSI In=2500A 4p W MP LTT (исполнение на -40С) | 1 | ST | 1183609,83 | 1183609,83 | SACE P | Заказ | 5 недель |  |  | 01.02.2018 |  | изменилась цена | 1127247,46 | Силовые автоматические выключатели | Автоматические выключатели воздушные | E3 | E3 | 2012205930110 | 98.000 | KG | 274.200 | CDM
1SDA056138R1 | SAC 1SDA0 56138 R1 | Выключатель автоматический выкатной E3N 2500 PR121/P-LSIG In=2500A 4p W MP | 1 | ST | 1187419,13 | 1187419,13 | SACE P | Заказ | 5 недель |  |  | 01.02.2018 |  | изменилась цена | 1130875,36 | Силовые автоматические выключатели | Автоматические выключатели воздушные | E3 | E3 | 8015644574789 | 98.000 | KG | 274.200 | CDM
1SDA056138R5 | SAC 1SDA0 56138 R5 | Выключатель автоматический выкатной E3N 2500 PR121/P-LSIG In=2500A 4p W MP LTT (исполнение на -40С) | 1 | ST | 1253388,68 | 1253388,68 | SACE P | Заказ | 5 недель |  |  | 01.02.2018 |  | изменилась цена | 1193703,50 | Силовые автоматические выключатели | Автоматические выключатели воздушные | E3 | E3 | 2012205930127 | 98.000 | KG | 274.200 | CDM
1SDA056139R1 | SAC 1SDA0 56139 R1 | Выключатель автоматический выкатной E3N 2500 PR122/P-LI In=2500A 4p W MP | 1 | ST | 1127913,19 | 1127913,19 | SACE P | Заказ | 5 недель |  |  | 01.02.2018 |  | изменилась цена | 1074203,04 | Силовые автоматические выключатели | Автоматические выключатели воздушные | E3 | E3 | 8015644574796 | 98.000 | KG | 274.200 | CDM
1SDA056140R1 | SAC 1SDA0 56140 R1 | Выключатель автоматический выкатной E3N 2500 PR122/P-LSI In=2500A 4p W MP | 1 | ST | 1173525,44 | 1173525,44 | SACE P | Заказ | 5 недель |  |  | 01.02.2018 |  | изменилась цена | 1117643,28 | Силовые автоматические выключатели | Автоматические выключатели воздушные | E3 | E3 | 8015644574802 | 98.000 | KG | 274.200 | CDM
1SDA056141R1 | SAC 1SDA0 56141 R1 | Выключатель автоматический выкатной E3N 2500 PR122/P-LSIG In=2500A 4p W MP | 1 | ST | 1246791,84 | 1246791,84 | SACE P | Заказ | 5 недель |  |  | 01.02.2018 |  | изменилась цена | 1187420,80 | Силовые автоматические выключатели | Автоматические выключатели воздушные | E3 | E3 | 8015644574819 | 98.000 | KG | 274.200 | CDM
1SDA056143R1 | SAC 1SDA0 56143 R1 | Выключатель автоматический выкатной E3N 2500 PR123/P-LSIG In=2500A 4p W MP | 1 | ST | 1631081,88 | 1631081,88 | SACE P | Заказ | 5 недель |  |  | 01.02.2018 |  | изменилась цена | 1553411,31 | Силовые автоматические выключатели | Автоматические выключатели воздушные | E3 | E3 | 8015644574833 | 98.000 | KG | 274.200 | CDM
1SDA056144R1 | SAC 1SDA0 56144 R1 | Выключатель автоматический стационарный E3N 3200 PR121/P-LI In=3200A 3p F HR | 1 | ST | 845268,72 | 845268,72 | SACE P | Заказ | 5 недель |  |  | 01.02.2018 |  | изменилась цена | 805017,83 | Силовые автоматические выключатели | Автоматические выключатели воздушные | E3 | E3 | 8015644574840 | 82.000 | KG | 220.200 | CDM
1SDA056144R5 | SAC 1SDA0 56144 R5 | Выключатель автоматический стационарный E3N 3200 PR121/P-LI In=3200A 3p F HR LTT (исполнение на -40С) | 1 | ST | 911238,27 | 911238,27 | SACE P | Заказ | 5 недель |  |  | 01.02.2018 |  | изменилась цена | 867845,97 | Силовые автоматические выключатели | Автоматические выключатели воздушные | E3 | E3 | 2012205930134 | 82.000 | KG | 220.200 | CDM
1SDA056145R1 | SAC 1SDA0 56145 R1 | Выключатель автоматический стационарный E3N 3200 PR121/P-LSI In=3200A 3p F HR | 1 | ST | 880573,96 | 880573,96 | SACE P | Заказ | 5 недель |  |  | 01.02.2018 |  | изменилась цена | 838641,87 | Силовые автоматические выключатели | Автоматические выключатели воздушные | E3 | E3 | 8015644574857 | 82.000 | KG | 220.200 | CDM
1SDA056145R5 | SAC 1SDA0 56145 R5 | Выключатель автоматический стационарный E3N 3200 PR121/P-LSI In=3200A 3p F HR LTT (исполнение на -40С) | 1 | ST | 946543,51 | 946543,51 | SACE P | Заказ | 5 недель |  |  | 01.02.2018 |  | изменилась цена | 901470,01 | Силовые автоматические выключатели | Автоматические выключатели воздушные | E3 | E3 | 2012205930141 | 82.000 | KG | 220.200 | CDM
1SDA056146R1 | SAC 1SDA0 56146 R1 | Выключатель автоматический стационарный E3N 3200 PR121/P-LSIG In=3200A 3p F HR | 1 | ST | 940813,76 | 940813,76 | SACE P | Заказ | 5 недель |  |  | 01.02.2018 |  | изменилась цена | 896013,10 | Силовые автоматические выключатели | Автоматические выключатели воздушные | E3 | E3 | 8015644574864 | 82.000 | KG | 220.200 | CDM
1SDA056146R5 | SAC 1SDA0 56146 R5 | Выключатель автоматический стационарный E3N 3200 PR121/P-LSIG In=3200A 3p F HR LTT (исполнение на -40С) | 1 | ST | 1006783,30 | 1006783,30 | SACE P | Заказ | 5 недель |  |  | 01.02.2018 |  | изменилась цена | 958841,24 | Силовые автоматические выключатели | Автоматические выключатели воздушные | E3 | E3 | 2012205930158 | 82.000 | KG | 220.200 | CDM
1SDA056147R1 | SAC 1SDA0 56147 R1 | Выключатель автоматический стационарный E3N 3200 PR122/P-LI In=3200A 3p F HR | 1 | ST | 887796,27 | 887796,27 | SACE P | Заказ | 5 недель |  |  | 01.02.2018 |  | изменилась цена | 845520,26 | Силовые автоматические выключатели | Автоматические выключатели воздушные | E3 | E3 | 8015644574871 | 82.000 | KG | 220.200 | CDM
1SDA056148R1 | SAC 1SDA0 56148 R1 | Выключатель автоматический стационарный E3N 3200 PR122/P-LSI In=3200A 3p F HR | 1 | ST | 933406,27 | 933406,27 | SACE P | Заказ | 5 недель |  |  | 01.02.2018 |  | изменилась цена | 888958,35 | Силовые автоматические выключатели | Автоматические выключатели воздушные | E3 | E3 | 8015644574888 | 82.000 | KG | 220.200 | CDM
1SDA056149R1 | SAC 1SDA0 56149 R1 | Выключатель автоматический стационарный E3N 3200 PR122/P-LSIG In=3200A 3p F HR | 1 | ST | 1006672,65 | 1006672,65 | SACE P | Заказ | 5 недель |  |  | 01.02.2018 |  | изменилась цена | 958735,86 | Силовые автоматические выключатели | Автоматические выключатели воздушные | E3 | E3 | 8015644574895 | 82.000 | KG | 220.200 | CDM
1SDA056151R1 | SAC 1SDA0 56151 R1 | Выключатель автоматический стационарный E3N 3200 PR123/P-LSIG In=3200A 3p F HR | 1 | ST | 1390961,54 | 1390961,54 | SACE P | Заказ | 5 недель |  |  | 01.02.2018 |  | изменилась цена | 1324725,28 | Силовые автоматические выключатели | Автоматические выключатели воздушные | E3 | E3 | 8015644574918 | 82.000 | KG | 220.200 | CDM
1SDA056152R1 | SAC 1SDA0 56152 R1 | Выключатель автоматический стационарный E3N 3200 PR121/P-LI In=3200A 4p F HR | 1 | ST | 1078080,66 | 1078080,66 | SACE P | Заказ | 5 недель |  |  | 01.02.2018 |  | изменилась цена | 1026743,49 | Силовые автоматические выключатели | Автоматические выключатели воздушные | E3 | E3 | 8015644574925 | 100.000 | KG | 274.200 | CDM
1SDA056152R5 | SAC 1SDA0 56152 R5 | Выключатель автоматический стационарный E3N 3200 PR121/P-LI In=3200A 4p F HR LTT (исполнение на -40С) | 1 | ST | 1144050,21 | 1144050,21 | SACE P | Заказ | 5 недель |  |  | 01.02.2018 |  | изменилась цена | 1089571,63 | Силовые автоматические выключатели | Автоматические выключатели воздушные | E3 | E3 | 2012205930165 | 100.000 | KG | 274.200 | CDM
1SDA056153R1 | SAC 1SDA0 56153 R1 | Выключатель автоматический стационарный E3N 3200 PR121/P-LSI In=3200A 4p F HR | 1 | ST | 1111248,92 | 1111248,92 | SACE P | Заказ | 5 недель |  |  | 01.02.2018 |  | изменилась цена | 1058332,30 | Силовые автоматические выключатели | Автоматические выключатели воздушные | E3 | E3 | 8015644574932 | 100.000 | KG | 274.200 | CDM
1SDA056153R5 | SAC 1SDA0 56153 R5 | Выключатель автоматический стационарный E3N 3200 PR121/P-LSI In=3200A 4p F HR LTT (исполнение на -40С) | 1 | ST | 1177218,46 | 1177218,46 | SACE P | Заказ | 5 недель |  |  | 01.02.2018 |  | изменилась цена | 1121160,44 | Силовые автоматические выключатели | Автоматические выключатели воздушные | E3 | E3 | 2012205930172 | 100.000 | KG | 274.200 | CDM
1SDA056154R1 | SAC 1SDA0 56154 R1 | Выключатель автоматический стационарный E3N 3200 PR121/P-LSIG In=3200A 4p F HR | 1 | ST | 1181030,04 | 1181030,04 | SACE P | Заказ | 5 недель |  |  | 01.02.2018 |  | изменилась цена | 1124790,51 | Силовые автоматические выключатели | Автоматические выключатели воздушные | E3 | E3 | 8015644574949 | 100.000 | KG | 274.200 | CDM
1SDA056154R5 | SAC 1SDA0 56154 R5 | Выключатель автоматический стационарный E3N 3200 PR121/P-LSIG In=3200A 4p F HR LTT (исполнение на -40С) | 1 | ST | 1246999,58 | 1246999,58 | SACE P | Заказ | 5 недель |  |  | 01.02.2018 |  | изменилась цена | 1187618,65 | Силовые автоматические выключатели | Автоматические выключатели воздушные | E3 | E3 | 2012205930189 | 100.000 | KG | 274.200 | CDM
1SDA056155R1 | SAC 1SDA0 56155 R1 | Выключатель автоматический стационарный E3N 3200 PR122/P-LI In=3200A 4p F HR | 1 | ST | 1121198,93 | 1121198,93 | SACE P | Заказ | 5 недель |  |  | 01.02.2018 |  | изменилась цена | 1067808,50 | Силовые автоматические выключатели | Автоматические выключатели воздушные | E3 | E3 | 8015644574956 | 100.000 | KG | 274.200 | CDM
1SDA056156R1 | SAC 1SDA0 56156 R1 | Выключатель автоматический стационарный E3N 3200 PR122/P-LSI In=3200A 4p F HR | 1 | ST | 1166810,07 | 1166810,07 | SACE P | Заказ | 5 недель |  |  | 01.02.2018 |  | изменилась цена | 1111247,69 | Силовые автоматические выключатели | Автоматические выключатели воздушные | E3 | E3 | 8015644574963 | 100.000 | KG | 274.200 | CDM
1SDA056157R1 | SAC 1SDA0 56157 R1 | Выключатель автоматический стационарный E3N 3200 PR122/P-LSIG In=3200A 4p F HR | 1 | ST | 1240079,82 | 1240079,82 | SACE P | Заказ | 5 недель |  |  | 01.02.2018 |  | изменилась цена | 1181028,40 | Силовые автоматические выключатели | Автоматические выключатели воздушные | E3 | E3 | 8015644574970 | 100.000 | KG | 274.200 | CDM
1SDA056159R1 | SAC 1SDA0 56159 R1 | Выключатель автоматический стационарный E3N 3200 PR123/P-LSIG In=3200A 4p F HR | 1 | ST | 1624369,86 | 1624369,86 | SACE P | Заказ | 5 недель |  |  | 01.02.2018 |  | изменилась цена | 1547018,91 | Силовые автоматические выключатели | Автоматические выключатели воздушные | E3 | E3 | 8015644574994 | 100.000 | KG | 274.200 | CDM
1SDA056160R1 | SAC 1SDA0 56160 R1 | Выключатель автоматический выкатной E3N 3200 PR121/P-LI In=3200A 3p W MP | 1 | ST | 1050398,33 | 1050398,33 | SACE P | Заказ | 5 недель |  |  | 01.02.2018 |  | изменилась цена | 1000379,36 | Силовые автоматические выключатели | Автоматические выключатели воздушные | E3 | E3 | 8015644575007 | 84.000 | KG | 220.200 | CDM
1SDA056160R5 | SAC 1SDA0 56160 R5 | Выключатель автоматический выкатной E3N 3200 PR121/P-LI In=3200A 3p W MP LTT (исполнение на -40С) | 1 | ST | 1116367,88 | 1116367,88 | SACE P | Заказ | 5 недель |  |  | 01.02.2018 |  | изменилась цена | 1063207,50 | Силовые автоматические выключатели | Автоматические выключатели воздушные | E3 | E3 | 2012205930196 | 84.000 | KG | 220.200 | CDM
1SDA056161R1 | SAC 1SDA0 56161 R1 | Выключатель автоматический выкатной E3N 3200 PR121/P-LSI In=3200A 3p W MP | 1 | ST | 1040647,71 | 1040647,71 | SACE P | Заказ | 5 недель |  |  | 01.02.2018 |  | изменилась цена | 991093,06 | Силовые автоматические выключатели | Автоматические выключатели воздушные | E3 | E3 | 8015644575014 | 84.000 | KG | 220.200 | CDM
1SDA056161R2 | SAC 1SDA0 56161 R2 | Выключатель автоматический выкатной E3N 3200 PR121/P-LSI In=3200A 3p W MP+10 доп. контактов | 1 | ST | 1072936,45 | 1072936,45 | SACE P | Заказ | 6 недель |  |  | 01.02.2018 |  | изменилась цена | 1021844,24 | Силовые автоматические выключатели | Автоматические выключатели воздушные | E3 | E3 | 2012202910177 | 84.000 | KG | 220.200 | CDM
1SDA056161R5 | SAC 1SDA0 56161 R5 | Выключатель автоматический выкатной E3N 3200 PR121/P-LSI In=3200A 3p W MP LTT (исполнение на -40С) | 1 | ST | 1106617,26 | 1106617,26 | SACE P | Заказ | 5 недель |  |  | 01.02.2018 |  | изменилась цена | 1053921,20 | Силовые автоматические выключатели | Автоматические выключатели воздушные | E3 | E3 | 2012205930202 | 84.000 | KG | 220.200 | CDM
1SDA056162R1 | SAC 1SDA0 56162 R1 | Выключатель автоматический выкатной E3N 3200 PR121/P-LSIG In=3200A 3p W MP | 1 | ST | 1102839,99 | 1102839,99 | SACE P | Заказ | 5 недель |  |  | 01.02.2018 |  | изменилась цена | 1050323,80 | Силовые автоматические выключатели | Автоматические выключатели воздушные | E3 | E3 | 8015644575021 | 84.000 | KG | 220.200 | CDM
1SDA056162R2 | SAC 1SDA0 56162 R2 | Выключатель автоматический выкатной E3N 3200 PR121/P-LSIG In=3200A 3p W MP+10 доп. контактов | 1 | ST | 1135128,73 | 1135128,73 | SACE P | Заказ | 6 недель |  |  | 01.02.2018 |  | изменилась цена | 1081074,98 | Силовые автоматические выключатели | Автоматические выключатели воздушные | E3 | E3 | 2012202910184 | 84.000 | KG | 220.200 | CDM
1SDA056162R5 | SAC 1SDA0 56162 R5 | Выключатель автоматический выкатной E3N 3200 PR121/P-LSIG In=3200A 3p W MP LTT (исполнение на -40С) | 1 | ST | 1168809,54 | 1168809,54 | SACE P | Заказ | 5 недель |  |  | 01.02.2018 |  | изменилась цена | 1113151,94 | Силовые автоматические выключатели | Автоматические выключатели воздушные | E3 | E3 | 2012205930219 | 84.000 | KG | 220.200 | CDM
1SDA056163R1 | SAC 1SDA0 56163 R1 | Выключатель автоматический выкатной E3N 3200 PR122/P-LI In=3200A 3p W MP | 1 | ST | 1060401,43 | 1060401,43 | SACE P | Заказ | 5 недель |  |  | 01.02.2018 |  | изменилась цена | 1009906,12 | Силовые автоматические выключатели | Автоматические выключатели воздушные | E3 | E3 | 8015644575038 | 84.000 | KG | 220.200 | CDM
1SDA056164R1 | SAC 1SDA0 56164 R1 | Выключатель автоматический выкатной E3N 3200 PR122/P-LSI In=3200A 3p W MP | 1 | ST | 1106302,70 | 1106302,70 | SACE P | Заказ | 5 недель |  |  | 01.02.2018 |  | изменилась цена | 1053621,62 | Силовые автоматические выключатели | Автоматические выключатели воздушные | E3 | E3 | 8015644575045 | 84.000 | KG | 220.200 | CDM
1SDA056164R2 | SAC 1SDA0 56164 R2 | Выключатель автоматический выкатной E3N 3200 PR122/P-LSI In=3200A 3p W MP+10 доп. контактов | 1 | ST | 1138591,44 | 1138591,44 | SACE P | Заказ | 6 недель |  |  | 01.02.2018 |  | изменилась цена | 1084372,80 | Силовые автоматические выключатели | Автоматические выключатели воздушные | E3 | E3 | 2012202920039 | 84.000 | KG | 220.200 | CDM
1SDA056165R1 | SAC 1SDA0 56165 R1 | Выключатель автоматический выкатной E3N 3200 PR122/P-LSIG In=3200A 3p W MP | 1 | ST | 1180036,48 | 1180036,48 | SACE P | Заказ | 5 недель |  |  | 01.02.2018 |  | изменилась цена | 1123844,27 | Силовые автоматические выключатели | Автоматические выключатели воздушные | E3 | E3 | 8015644575052 | 84.000 | KG | 220.200 | CDM
1SDA056167R1 | SAC 1SDA0 56167 R1 | Выключатель автоматический выкатной E3N 3200 PR123/P-LSIG In=3200A 3p W MP | 1 | ST | 1556856,97 | 1556856,97 | SACE P | Заказ | 5 недель |  |  | 01.02.2018 |  | изменилась цена | 1482720,92 | Силовые автоматические выключатели | Автоматические выключатели воздушные | E3 | E3 | 8015644575076 | 84.000 | KG | 220.200 | CDM
1SDA056168R1 | SAC 1SDA0 56168 R1 | Выключатель автоматический выкатной E3N 3200 PR121/P-LI In=3200A 4p W MP | 1 | ST | 1299833,01 | 1299833,01 | SACE P | Заказ | 5 недель |  |  | 01.02.2018 |  | изменилась цена | 1237936,20 | Силовые автоматические выключатели | Автоматические выключатели воздушные | E3 | E3 | 8015644575083 | 98.000 | KG | 274.200 | CDM
1SDA056168R5 | SAC 1SDA0 56168 R5 | Выключатель автоматический выкатной E3N 3200 PR121/P-LI In=3200A 4p W MP LTT (исполнение на -40С) | 1 | ST | 1365802,56 | 1365802,56 | SACE P | Заказ | 5 недель |  |  | 01.02.2018 |  | изменилась цена | 1300764,34 | Силовые автоматические выключатели | Автоматические выключатели воздушные | E3 | E3 | 2012205930226 | 98.000 | KG | 274.200 | CDM
1SDA056169R1 | SAC 1SDA0 56169 R1 | Выключатель автоматический выкатной E3N 3200 PR121/P-LSI In=3200A 4p W MP | 1 | ST | 1343689,65 | 1343689,65 | SACE P | Заказ | 5 недель |  |  | 01.02.2018 |  | изменилась цена | 1279704,43 | Силовые автоматические выключатели | Автоматические выключатели воздушные | E3 | E3 | 8015644575090 | 98.000 | KG | 274.200 | CDM
1SDA056169R5 | SAC 1SDA0 56169 R5 | Выключатель автоматический выкатной E3N 3200 PR121/P-LSI In=3200A 4p W MP LTT (исполнение на -40С) | 1 | ST | 1409659,20 | 1409659,20 | SACE P | Заказ | 5 недель |  |  | 01.02.2018 |  | изменилась цена | 1342532,57 | Силовые автоматические выключатели | Автоматические выключатели воздушные | E3 | E3 | 2012205930233 | 98.000 | KG | 274.200 | CDM
1SDA056170R1 | SAC 1SDA0 56170 R1 | Выключатель автоматический выкатной E3N 3200 PR121/P-LSIG In=3200A 4p W MP | 1 | ST | 1400671,09 | 1400671,09 | SACE P | Заказ | 5 недель |  |  | 01.02.2018 |  | изменилась цена | 1333972,47 | Силовые автоматические выключатели | Автоматические выключатели воздушные | E3 | E3 | 8015644575106 | 98.000 | KG | 274.200 | CDM
1SDA056170R5 | SAC 1SDA0 56170 R5 | Выключатель автоматический выкатной E3N 3200 PR121/P-LSIG In=3200A 4p W MP LTT (исполнение на -40С) | 1 | ST | 1466640,64 | 1466640,64 | SACE P | Заказ | 5 недель |  |  | 01.02.2018 |  | изменилась цена | 1396800,61 | Силовые автоматические выключатели | Автоматические выключатели воздушные | E3 | E3 | 2012205930240 | 98.000 | KG | 274.200 | CDM
1SDA056171R1 | SAC 1SDA0 56171 R1 | Выключатель автоматический выкатной E3N 3200 PR122/P-LI In=3200A 4p W MP | 1 | ST | 1351829,87 | 1351829,87 | SACE P | Заказ | 5 недель |  |  | 01.02.2018 |  | изменилась цена | 1287457,02 | Силовые автоматические выключатели | Автоматические выключатели воздушные | E3 | E3 | 8015644575113 | 98.000 | KG | 274.200 | CDM
1SDA056172R1 | SAC 1SDA0 56172 R1 | Выключатель автоматический выкатной E3N 3200 PR122/P-LSI In=3200A 4p W MP | 1 | ST | 1397436,47 | 1397436,47 | SACE P | Заказ | 5 недель |  |  | 01.02.2018 |  | изменилась цена | 1330891,88 | Силовые автоматические выключатели | Автоматические выключатели воздушные | E3 | E3 | 8015644575120 | 98.000 | KG | 274.200 | CDM
1SDA056173R1 | SAC 1SDA0 56173 R1 | Выключатель автоматический выкатной E3N 3200 PR122/P-LSIG In=3200A 4p W MP | 1 | ST | 1470702,86 | 1470702,86 | SACE P | Заказ | 5 недель |  |  | 01.02.2018 |  | изменилась цена | 1400669,39 | Силовые автоматические выключатели | Автоматические выключатели воздушные | E3 | E3 | 8015644575137 | 98.000 | KG | 274.200 | CDM
1SDA056175R1 | SAC 1SDA0 56175 R1 | Выключатель автоматический выкатной E3N 3200 PR123/P-LSIG In=3200A 4p W MP | 1 | ST | 1854996,28 | 1854996,28 | SACE P | Заказ | 5 недель |  |  | 01.02.2018 |  | изменилась цена | 1766663,12 | Силовые автоматические выключатели | Автоматические выключатели воздушные | E3 | E3 | 8015644575151 | 98.000 | KG | 274.200 | CDM
1SDA056176R1 | SAC 1SDA0 56176 R1 | Выключатель автоматический стационарный E3S 1250 PR121/P-LI In=1250A 3p F HR | 1 | ST | 408624,86 | 408624,86 | SACE P | Заказ | 5 недель |  |  | 01.02.2018 |  | изменилась цена | 389166,53 | Силовые автоматические выключатели | Автоматические выключатели воздушные | E3 | E3 | 8015644575168 | 82.000 | KG | 220.200 | CDM
1SDA056176R5 | SAC 1SDA0 56176 R5 | Выключатель автоматический стационарный E3S 1250 PR121/P-LI In=1250A 3p F HR LTT (исполнение на -40С) | 1 | ST | 474594,40 | 474594,40 | SACE P | Заказ | 5 недель |  |  | 01.02.2018 |  | изменилась цена | 451994,67 | Силовые автоматические выключатели | Автоматические выключатели воздушные | E3 | E3 | 2012205930257 | 82.000 | KG | 220.200 | CDM
1SDA056177R1 | SAC 1SDA0 56177 R1 | Выключатель автоматический стационарный E3S 1250 PR121/P-LSI In=1250A 3p F HR | 1 | ST | 451251,98 | 451251,98 | SACE P | Заказ | 5 недель |  |  | 01.02.2018 |  | изменилась цена | 429763,79 | Силовые автоматические выключатели | Автоматические выключатели воздушные | E3 | E3 | 8015644575175 | 82.000 | KG | 220.200 | CDM
1SDA056177R5 | SAC 1SDA0 56177 R5 | Выключатель автоматический стационарный E3S 1250 PR121/P-LSI In=1250A 3p F HR LTT (исполнение на -40С) | 1 | ST | 517221,53 | 517221,53 | SACE P | Заказ | 5 недель |  |  | 01.02.2018 |  | изменилась цена | 492591,93 | Силовые автоматические выключатели | Автоматические выключатели воздушные | E3 | E3 | 2012205930264 | 82.000 | KG | 220.200 | CDM
1SDA056178R1 | SAC 1SDA0 56178 R1 | Выключатель автоматический стационарный E3S 1250 PR121/P-LSIG In=1250A 3p F HR | 1 | ST | 519723,44 | 519723,44 | SACE P | Заказ | 5 недель |  |  | 01.02.2018 |  | изменилась цена | 494974,70 | Силовые автоматические выключатели | Автоматические выключатели воздушные | E3 | E3 | 8015644575182 | 82.000 | KG | 220.200 | CDM
1SDA056178R5 | SAC 1SDA0 56178 R5 | Выключатель автоматический стационарный E3S 1250 PR121/P-LSIG In=1250A 3p F HR LTT (исполнение на -40С) | 1 | ST | 585692,98 | 585692,98 | SACE P | Заказ | 5 недель |  |  | 01.02.2018 |  | изменилась цена | 557802,84 | Силовые автоматические выключатели | Автоматические выключатели воздушные | E3 | E3 | 2012205930271 | 82.000 | KG | 220.200 | CDM
1SDA056179R1 | SAC 1SDA0 56179 R1 | Выключатель автоматический стационарный E3S 1250 PR122/P-LI In=1250A 3p F HR | 1 | ST | 437228,46 | 437228,46 | SACE P | Заказ | 5 недель |  |  | 01.02.2018 |  | изменилась цена | 416408,06 | Силовые автоматические выключатели | Автоматические выключатели воздушные | E3 | E3 | 8015644575199 | 82.000 | KG | 220.200 | CDM
1SDA056180R1 | SAC 1SDA0 56180 R1 | Выключатель автоматический стационарный E3S 1250 PR122/P-LSI In=1250A 3p F HR | 1 | ST | 482839,61 | 482839,61 | SACE P | Заказ | 5 недель |  |  | 01.02.2018 |  | изменилась цена | 459847,25 | Силовые автоматические выключатели | Автоматические выключатели воздушные | E3 | E3 | 8015644575205 | 82.000 | KG | 220.200 | CDM
1SDA056181R1 | SAC 1SDA0 56181 R1 | Выключатель автоматический стационарный E3S 1250 PR122/P-LSIG In=1250A 3p F HR | 1 | ST | 556103,73 | 556103,73 | SACE P | Заказ | 5 недель |  |  | 01.02.2018 |  | изменилась цена | 529622,60 | Силовые автоматические выключатели | Автоматические выключатели воздушные | E3 | E3 | 8015644575212 | 82.000 | KG | 220.200 | CDM
1SDA056183R1 | SAC 1SDA0 56183 R1 | Выключатель автоматический стационарный E3S 1250 PR123/P-LSIG In=1250A 3p F HR | 1 | ST | 940396,01 | 940396,01 | SACE P | Заказ | 5 недель |  |  | 01.02.2018 |  | изменилась цена | 895615,25 | Силовые автоматические выключатели | Автоматические выключатели воздушные | E3 | E3 | 8015644575236 | 82.000 | KG | 220.200 | CDM
1SDA056184R1 | SAC 1SDA0 56184 R1 | Выключатель автоматический стационарный E3S 1250 PR121/P-LI In=1250A 4p F HR | 1 | ST | 508687,29 | 508687,29 | SACE P | Заказ | 5 недель |  |  | 01.02.2018 |  | изменилась цена | 484464,09 | Силовые автоматические выключатели | Автоматические выключатели воздушные | E3 | E3 | 8015644575243 | 100.000 | KG | 274.200 | CDM
1SDA056184R5 | SAC 1SDA0 56184 R5 | Выключатель автоматический стационарный E3S 1250 PR121/P-LI In=1250A 4p F HR LTT (исполнение на -40С) | 1 | ST | 574656,84 | 574656,84 | SACE P | Заказ | 5 недель |  |  | 01.02.2018 |  | изменилась цена | 547292,23 | Силовые автоматические выключатели | Автоматические выключатели воздушные | E3 | E3 | 2012205930288 | 100.000 | KG | 274.200 | CDM
1SDA056185R1 | SAC 1SDA0 56185 R1 | Выключатель автоматический стационарный E3S 1250 PR121/P-LSI In=1250A 4p F HR | 1 | ST | 552127,33 | 552127,33 | SACE P | Заказ | 5 недель |  |  | 01.02.2018 |  | изменилась цена | 525835,55 | Силовые автоматические выключатели | Автоматические выключатели воздушные | E3 | E3 | 8015644575250 | 100.000 | KG | 274.200 | CDM
1SDA056185R5 | SAC 1SDA0 56185 R5 | Выключатель автоматический стационарный E3S 1250 PR121/P-LSI In=1250A 4p F HR LTT (исполнение на -40С) | 1 | ST | 618096,87 | 618096,87 | SACE P | Заказ | 5 недель |  |  | 01.02.2018 |  | изменилась цена | 588663,69 | Силовые автоматические выключатели | Автоматические выключатели воздушные | E3 | E3 | 2012205930295 | 100.000 | KG | 274.200 | CDM
1SDA056186R1 | SAC 1SDA0 56186 R1 | Выключатель автоматический стационарный E3S 1250 PR121/P-LSIG In=1250A 4p F HR | 1 | ST | 621906,18 | 621906,18 | SACE P | Заказ | 5 недель |  |  | 01.02.2018 |  | изменилась цена | 592291,60 | Силовые автоматические выключатели | Автоматические выключатели воздушные | E3 | E3 | 8015644575267 | 100.000 | KG | 274.200 | CDM
1SDA056186R5 | SAC 1SDA0 56186 R5 | Выключатель автоматический стационарный E3S 1250 PR121/P-LSIG In=1250A 4p F HR LTT (исполнение на -40С) | 1 | ST | 687875,73 | 687875,73 | SACE P | Заказ | 5 недель |  |  | 01.02.2018 |  | изменилась цена | 655119,74 | Силовые автоматические выключатели | Автоматические выключатели воздушные | E3 | E3 | 2012205930301 | 100.000 | KG | 274.200 | CDM
1SDA056187R1 | SAC 1SDA0 56187 R1 | Выключатель автоматический стационарный E3S 1250 PR122/P-LI In=1250A 4p F HR | 1 | ST | 534125,16 | 534125,16 | SACE P | Заказ | 5 недель |  |  | 01.02.2018 |  | изменилась цена | 508690,63 | Силовые автоматические выключатели | Автоматические выключатели воздушные | E3 | E3 | 8015644575274 | 100.000 | KG | 274.200 | CDM
1SDA056188R1 | SAC 1SDA0 56188 R1 | Выключатель автоматический стационарный E3S 1250 PR122/P-LSI In=1250A 4p F HR | 1 | ST | 579734,05 | 579734,05 | SACE P | Заказ | 5 недель |  |  | 01.02.2018 |  | изменилась цена | 552127,67 | Силовые автоматические выключатели | Автоматические выключатели воздушные | E3 | E3 | 8015644575281 | 100.000 | KG | 274.200 | CDM
1SDA056189R1 | SAC 1SDA0 56189 R1 | Выключатель автоматический стационарный E3S 1250 PR122/P-LSIG In=1250A 4p F HR | 1 | ST | 653001,54 | 653001,54 | SACE P | Заказ | 5 недель |  |  | 01.02.2018 |  | изменилась цена | 621906,23 | Силовые автоматические выключатели | Автоматические выключатели воздушные | E3 | E3 | 8015644575298 | 100.000 | KG | 274.200 | CDM
1SDA056191R1 | SAC 1SDA0 56191 R1 | Выключатель автоматический стационарный E3S 1250 PR123/P-LSIG In=1250A 4p F HR | 1 | ST | 1037289,32 | 1037289,32 | SACE P | Заказ | 5 недель |  |  | 01.02.2018 |  | изменилась цена | 987894,59 | Силовые автоматические выключатели | Автоматические выключатели воздушные | E3 | E3 | 8015644575311 | 100.000 | KG | 274.200 | CDM
1SDA056192R1 | SAC 1SDA0 56192 R1 | Выключатель автоматический выкатной E3S 1250 PR121/P-LI In=1250A 3p W MP | 1 | ST | 439332,96 | 439332,96 | SACE P | Заказ | 5 недель |  |  | 01.02.2018 |  | изменилась цена | 418412,34 | Силовые автоматические выключатели | Автоматические выключатели воздушные | E3 | E3 | 8015644575328 | 84.000 | KG | 220.200 | CDM
1SDA056192R5 | SAC 1SDA0 56192 R5 | Выключатель автоматический выкатной E3S 1250 PR121/P-LI In=1250A 3p W MP LTT (исполнение на -40С) | 1 | ST | 505302,50 | 505302,50 | SACE P | Заказ | 5 недель |  |  | 01.02.2018 |  | изменилась цена | 481240,48 | Силовые автоматические выключатели | Автоматические выключатели воздушные | E3 | E3 | 2012205930318 | 84.000 | KG | 220.200 | CDM
1SDA056193R1 | SAC 1SDA0 56193 R1 | Выключатель автоматический выкатной E3S 1250 PR121/P-LSI In=1250A 3p W MP | 1 | ST | 481960,10 | 481960,10 | SACE P | Заказ | 5 недель |  |  | 01.02.2018 |  | изменилась цена | 459009,62 | Силовые автоматические выключатели | Автоматические выключатели воздушные | E3 | E3 | 8015644575335 | 84.000 | KG | 220.200 | CDM
1SDA056193R5 | SAC 1SDA0 56193 R5 | Выключатель автоматический выкатной E3S 1250 PR121/P-LSI In=1250A 3p W MP LTT (исполнение на -40С) | 1 | ST | 547929,65 | 547929,65 | SACE P | Заказ | 5 недель |  |  | 01.02.2018 |  | изменилась цена | 521837,76 | Силовые автоматические выключатели | Автоматические выключатели воздушные | E3 | E3 | 2012205930325 | 84.000 | KG | 220.200 | CDM
1SDA056194R1 | SAC 1SDA0 56194 R1 | Выключатель автоматический выкатной E3S 1250 PR121/P-LSIG In=1250A 3p W MP | 1 | ST | 550431,57 | 550431,57 | SACE P | Заказ | 5 недель |  |  | 01.02.2018 |  | изменилась цена | 524220,54 | Силовые автоматические выключатели | Автоматические выключатели воздушные | E3 | E3 | 8015644575342 | 84.000 | KG | 220.200 | CDM
1SDA056194R5 | SAC 1SDA0 56194 R5 | Выключатель автоматический выкатной E3S 1250 PR121/P-LSIG In=1250A 3p W MP LTT (исполнение на -40С) | 1 | ST | 616401,11 | 616401,11 | SACE P | Заказ | 5 недель |  |  | 01.02.2018 |  | изменилась цена | 587048,68 | Силовые автоматические выключатели | Автоматические выключатели воздушные | E3 | E3 | 2012205930332 | 84.000 | KG | 220.200 | CDM
1SDA056195R1 | SAC 1SDA0 56195 R1 | Выключатель автоматический выкатной E3S 1250 PR122/P-LI In=1250A 3p W MP | 1 | ST | 470086,22 | 470086,22 | SACE P | Заказ | 5 недель |  |  | 01.02.2018 |  | изменилась цена | 447701,16 | Силовые автоматические выключатели | Автоматические выключатели воздушные | E3 | E3 | 8015644575359 | 84.000 | KG | 220.200 | CDM
1SDA056196R1 | SAC 1SDA0 56196 R1 | Выключатель автоматический выкатной E3S 1250 PR122/P-LSI In=1250A 3p W MP | 1 | ST | 515697,37 | 515697,37 | SACE P | Заказ | 5 недель |  |  | 01.02.2018 |  | изменилась цена | 491140,35 | Силовые автоматические выключатели | Автоматические выключатели воздушные | E3 | E3 | 8015644575366 | 84.000 | KG | 220.200 | CDM
1SDA056197R1 | SAC 1SDA0 56197 R1 | Выключатель автоматический выкатной E3S 1250 PR122/P-LSIG In=1250A 3p W MP | 1 | ST | 588962,62 | 588962,62 | SACE P | Заказ | 5 недель |  |  | 01.02.2018 |  | изменилась цена | 560916,78 | Силовые автоматические выключатели | Автоматические выключатели воздушные | E3 | E3 | 8015644575373 | 84.000 | KG | 220.200 | CDM
1SDA056199R1 | SAC 1SDA0 56199 R1 | Выключатель автоматический выкатной E3S 1250 PR123/P-LSIG In=1250A 3p W MP | 1 | ST | 973251,53 | 973251,53 | SACE P | Заказ | 5 недель |  |  | 01.02.2018 |  | изменилась цена | 926906,22 | Силовые автоматические выключатели | Автоматические выключатели воздушные | E3 | E3 | 8015644575397 | 84.000 | KG | 220.200 | CDM
1SDA056200R1 | SAC 1SDA0 56200 R1 | Выключатель автоматический выкатной E3S 1250 PR121/P-LI In=1250A 4p W MP | 1 | ST | 553924,72 | 553924,72 | SACE P | Заказ | 5 недель |  |  | 01.02.2018 |  | изменилась цена | 527547,35 | Силовые автоматические выключатели | Автоматические выключатели воздушные | E3 | E3 | 8015644575403 | 98.000 | KG | 274.200 | CDM
1SDA056200R5 | SAC 1SDA0 56200 R5 | Выключатель автоматический выкатной E3S 1250 PR121/P-LI In=1250A 4p W MP LTT (исполнение на -40С) | 1 | ST | 619894,26 | 619894,26 | SACE P | Заказ | 5 недель |  |  | 01.02.2018 |  | изменилась цена | 590375,49 | Силовые автоматические выключатели | Автоматические выключатели воздушные | E3 | E3 | 2012205930349 | 98.000 | KG | 274.200 | CDM
1SDA056201R1 | SAC 1SDA0 56201 R1 | Выключатель автоматический выкатной E3S 1250 PR121/P-LSI In=1250A 4p W MP | 1 | ST | 597364,77 | 597364,77 | SACE P | Заказ | 5 недель |  |  | 01.02.2018 |  | изменилась цена | 568918,83 | Силовые автоматические выключатели | Автоматические выключатели воздушные | E3 | E3 | 8015644575410 | 98.000 | KG | 274.200 | CDM
1SDA056201R5 | SAC 1SDA0 56201 R5 | Выключатель автоматический выкатной E3S 1250 PR121/P-LSI In=1250A 4p W MP LTT (исполнение на -40С) | 1 | ST | 663334,32 | 663334,32 | SACE P | Заказ | 5 недель |  |  | 01.02.2018 |  | изменилась цена | 631746,97 | Силовые автоматические выключатели | Автоматические выключатели воздушные | E3 | E3 | 2012205930356 | 98.000 | KG | 274.200 | CDM
1SDA056202R1 | SAC 1SDA0 56202 R1 | Выключатель автоматический выкатной E3S 1250 PR121/P-LSIG In=1250A 4p W MP | 1 | ST | 667147,02 | 667147,02 | SACE P | Заказ | 5 недель |  |  | 01.02.2018 |  | изменилась цена | 635378,11 | Силовые автоматические выключатели | Автоматические выключатели воздушные | E3 | E3 | 8015644575427 | 98.000 | KG | 274.200 | CDM
1SDA056202R5 | SAC 1SDA0 56202 R5 | Выключатель автоматический выкатной E3S 1250 PR121/P-LSIG In=1250A 4p W MP LTT (исполнение на -40С) | 1 | ST | 733116,56 | 733116,56 | SACE P | Заказ | 5 недель |  |  | 01.02.2018 |  | изменилась цена | 698206,25 | Силовые автоматические выключатели | Автоматические выключатели воздушные | E3 | E3 | 2012205930363 | 98.000 | KG | 274.200 | CDM
1SDA056203R1 | SAC 1SDA0 56203 R1 | Выключатель автоматический выкатной E3S 1250 PR122/P-LI In=1250A 4p W MP | 1 | ST | 581621,75 | 581621,75 | SACE P | Заказ | 5 недель |  |  | 01.02.2018 |  | изменилась цена | 553925,48 | Силовые автоматические выключатели | Автоматические выключатели воздушные | E3 | E3 | 8015644575434 | 98.000 | KG | 274.200 | CDM
1SDA056204R1 | SAC 1SDA0 56204 R1 | Выключатель автоматический выкатной E3S 1250 PR122/P-LSI In=1250A 4p W MP | 1 | ST | 627231,74 | 627231,74 | SACE P | Заказ | 5 недель |  |  | 01.02.2018 |  | изменилась цена | 597363,56 | Силовые автоматические выключатели | Автоматические выключатели воздушные | E3 | E3 | 8015644575441 | 98.000 | KG | 274.200 | CDM
1SDA056205R1 | SAC 1SDA0 56205 R1 | Выключатель автоматический выкатной E3S 1250 PR122/P-LSIG In=1250A 4p W MP | 1 | ST | 700504,91 | 700504,91 | SACE P | Заказ | 5 недель |  |  | 01.02.2018 |  | изменилась цена | 667147,53 | Силовые автоматические выключатели | Автоматические выключатели воздушные | E3 | E3 | 8015644575458 | 98.000 | KG | 274.200 | CDM
1SDA056207R1 | SAC 1SDA0 56207 R1 | Выключатель автоматический выкатной E3S 1250 PR123/P-LSIG In=1250A 4p W MP | 1 | ST | 1084791,54 | 1084791,54 | SACE P | Заказ | 5 недель |  |  | 01.02.2018 |  | изменилась цена | 1033134,80 | Силовые автоматические выключатели | Автоматические выключатели воздушные | E3 | E3 | 8015644575472 | 98.000 | KG | 274.200 | CDM
1SDA056208R1 | SAC 1SDA0 56208 R1 | Выключатель автоматический стационарный E3S 1600 PR121/P-LI In=1600A 3p F HR | 1 | ST | 486211,95 | 486211,95 | SACE P | Заказ | 5 недель |  |  | 01.02.2018 |  | изменилась цена | 463059,00 | Силовые автоматические выключатели | Автоматические выключатели воздушные | E3 | E3 | 8015644575489 | 82.000 | KG | 220.200 | CDM
1SDA056208R5 | SAC 1SDA0 56208 R5 | Выключатель автоматический стационарный E3S 1600 PR121/P-LI In=1600A 3p F HR LTT (исполнение на -40С) | 1 | ST | 552181,50 | 552181,50 | SACE P | Заказ | 5 недель |  |  | 01.02.2018 |  | изменилась цена | 525887,14 | Силовые автоматические выключатели | Автоматические выключатели воздушные | E3 | E3 | 2012205930370 | 82.000 | KG | 220.200 | CDM
1SDA056209R1 | SAC 1SDA0 56209 R1 | Выключатель автоматический стационарный E3S 1600 PR121/P-LSI In=1600A 3p F HR | 1 | ST | 528844,75 | 528844,75 | SACE P | Заказ | 5 недель |  |  | 01.02.2018 |  | изменилась цена | 503661,67 | Силовые автоматические выключатели | Автоматические выключатели воздушные | E3 | E3 | 8015644575496 | 82.000 | KG | 220.200 | CDM
1SDA056209R5 | SAC 1SDA0 56209 R5 | Выключатель автоматический стационарный E3S 1600 PR121/P-LSI In=1600A 3p F HR LTT (исполнение на -40С) | 1 | ST | 594814,30 | 594814,30 | SACE P | Заказ | 5 недель |  |  | 01.02.2018 |  | изменилась цена | 566489,81 | Силовые автоматические выключатели | Автоматические выключатели воздушные | E3 | E3 | 2012205930387 | 82.000 | KG | 220.200 | CDM
1SDA056210R1 | SAC 1SDA0 56210 R1 | Выключатель автоматический стационарный E3S 1600 PR121/P-LSIG In=1600A 3p F HR | 1 | ST | 597317,34 | 597317,34 | SACE P | Заказ | 5 недель |  |  | 01.02.2018 |  | изменилась цена | 568873,66 | Силовые автоматические выключатели | Автоматические выключатели воздушные | E3 | E3 | 8015644575502 | 82.000 | KG | 220.200 | CDM
1SDA056210R5 | SAC 1SDA0 56210 R5 | Выключатель автоматический стационарный E3S 1600 PR121/P-LSIG In=1600A 3p F HR LTT (исполнение на -40С) | 1 | ST | 663286,89 | 663286,89 | SACE P | Заказ | 5 недель |  |  | 01.02.2018 |  | изменилась цена | 631701,80 | Силовые автоматические выключатели | Автоматические выключатели воздушные | E3 | E3 | 2012205930394 | 82.000 | KG | 220.200 | CDM
1SDA056211R1 | SAC 1SDA0 56211 R1 | Выключатель автоматический стационарный E3S 1600 PR122/P-LI In=1600A 3p F HR | 1 | ST | 520251,82 | 520251,82 | SACE P | Заказ | 5 недель |  |  | 01.02.2018 |  | изменилась цена | 495477,92 | Силовые автоматические выключатели | Автоматические выключатели воздушные | E3 | E3 | 8015644575519 | 82.000 | KG | 220.200 | CDM
1SDA056212R1 | SAC 1SDA0 56212 R1 | Выключатель автоматический стационарный E3S 1600 PR122/P-LSI In=1600A 3p F HR | 1 | ST | 565864,07 | 565864,07 | SACE P | Заказ | 5 недель |  |  | 01.02.2018 |  | изменилась цена | 538918,16 | Силовые автоматические выключатели | Автоматические выключатели воздушные | E3 | E3 | 8015644575526 | 82.000 | KG | 220.200 | CDM
1SDA056213R1 | SAC 1SDA0 56213 R1 | Выключатель автоматический стационарный E3S 1600 PR122/P-LSIG In=1600A 3p F HR | 1 | ST | 639125,95 | 639125,95 | SACE P | Заказ | 5 недель |  |  | 01.02.2018 |  | изменилась цена | 608691,38 | Силовые автоматические выключатели | Автоматические выключатели воздушные | E3 | E3 | 8015644575533 | 82.000 | KG | 220.200 | CDM
1SDA056215R1 | SAC 1SDA0 56215 R1 | Выключатель автоматический стационарный E3S 1600 PR123/P-LSIG In=1600A 3p F HR | 1 | ST | 1023419,33 | 1023419,33 | SACE P | Заказ | 5 недель |  |  | 01.02.2018 |  | изменилась цена | 974685,08 | Силовые автоматические выключатели | Автоматические выключатели воздушные | E3 | E3 | 8015644575557 | 82.000 | KG | 220.200 | CDM
1SDA056216R1 | SAC 1SDA0 56216 R1 | Выключатель автоматический стационарный E3S 1600 PR121/P-LI In=1600A 4p F HR | 1 | ST | 606212,87 | 606212,87 | SACE P | Заказ | 5 недель |  |  | 01.02.2018 |  | изменилась цена | 577345,59 | Силовые автоматические выключатели | Автоматические выключатели воздушные | E3 | E3 | 8015644575564 | 100.000 | KG | 274.200 | CDM
1SDA056216R5 | SAC 1SDA0 56216 R5 | Выключатель автоматический стационарный E3S 1600 PR121/P-LI In=1600A 4p F HR LTT (исполнение на -40С) | 1 | ST | 672182,42 | 672182,42 | SACE P | Заказ | 5 недель |  |  | 01.02.2018 |  | изменилась цена | 640173,73 | Силовые автоматические выключатели | Автоматические выключатели воздушные | E3 | E3 | 2012205930400 | 100.000 | KG | 274.200 | CDM
1SDA056217R1 | SAC 1SDA0 56217 R1 | Выключатель автоматический стационарный E3S 1600 PR121/P-LSI In=1600A 4p F HR | 1 | ST | 649651,76 | 649651,76 | SACE P | Заказ | 5 недель |  |  | 01.02.2018 |  | изменилась цена | 618715,96 | Силовые автоматические выключатели | Автоматические выключатели воздушные | E3 | E3 | 8015644575571 | 100.000 | KG | 274.200 | CDM
1SDA056217R5 | SAC 1SDA0 56217 R5 | Выключатель автоматический стационарный E3S 1600 PR121/P-LSI In=1600A 4p F HR LTT (исполнение на -40С) | 1 | ST | 715621,31 | 715621,31 | SACE P | Заказ | 5 недель |  |  | 01.02.2018 |  | изменилась цена | 681544,10 | Силовые автоматические выключатели | Автоматические выключатели воздушные | E3 | E3 | 2012205930417 | 100.000 | KG | 274.200 | CDM
1SDA056218R1 | SAC 1SDA0 56218 R1 | Выключатель автоматический стационарный E3S 1600 PR121/P-LSIG In=1600A 4p F HR | 1 | ST | 719433,99 | 719433,99 | SACE P | Заказ | 5 недель |  |  | 01.02.2018 |  | изменилась цена | 685175,23 | Силовые автоматические выключатели | Автоматические выключатели воздушные | E3 | E3 | 8015644575588 | 100.000 | KG | 274.200 | CDM
1SDA056218R5 | SAC 1SDA0 56218 R5 | Выключатель автоматический стационарный E3S 1600 PR121/P-LSIG In=1600A 4p F HR LTT (исполнение на -40С) | 1 | ST | 785403,54 | 785403,54 | SACE P | Заказ | 5 недель |  |  | 01.02.2018 |  | изменилась цена | 748003,37 | Силовые автоматические выключатели | Автоматические выключатели воздушные | E3 | E3 | 2012205930424 | 100.000 | KG | 274.200 | CDM
1SDA056219R1 | SAC 1SDA0 56219 R1 | Выключатель автоматический стационарный E3S 1600 PR122/P-LI In=1600A 4p F HR | 1 | ST | 636522,43 | 636522,43 | SACE P | Заказ | 5 недель |  |  | 01.02.2018 |  | изменилась цена | 606211,84 | Силовые автоматические выключатели | Автоматические выключатели воздушные | E3 | E3 | 8015644575595 | 100.000 | KG | 274.200 | CDM
1SDA056220R1 | SAC 1SDA0 56220 R1 | Выключатель автоматический стационарный E3S 1600 PR122/P-LSI In=1600A 4p F HR | 1 | ST | 682132,42 | 682132,42 | SACE P | Заказ | 5 недель |  |  | 01.02.2018 |  | изменилась цена | 649649,92 | Силовые автоматические выключатели | Автоматические выключатели воздушные | E3 | E3 | 8015644575601 | 100.000 | KG | 274.200 | CDM
1SDA056221R1 | SAC 1SDA0 56221 R1 | Выключатель автоматический стационарный E3S 1600 PR122/P-LSIG In=1600A 4p F HR | 1 | ST | 755404,46 | 755404,46 | SACE P | Заказ | 5 недель |  |  | 01.02.2018 |  | изменилась цена | 719432,82 | Силовые автоматические выключатели | Автоматические выключатели воздушные | E3 | E3 | 8015644575618 | 100.000 | KG | 274.200 | CDM
1SDA056223R1 | SAC 1SDA0 56223 R1 | Выключатель автоматический стационарный E3S 1600 PR123/P-LSIG In=1600A 4p F HR | 1 | ST | 1139698,98 | 1139698,98 | SACE P | Заказ | 5 недель |  |  | 01.02.2018 |  | изменилась цена | 1085427,60 | Силовые автоматические выключатели | Автоматические выключатели воздушные | E3 | E3 | 8015644575632 | 100.000 | KG | 274.200 | CDM
1SDA056224R1 | SAC 1SDA0 56224 R1 | Выключатель автоматический выкатной E3S 1600 PR121/P-LI In=1600A 3p W MP | 1 | ST | 523068,71 | 523068,71 | SACE P | Заказ | 5 недель |  |  | 01.02.2018 |  | изменилась цена | 498160,68 | Силовые автоматические выключатели | Автоматические выключатели воздушные | E3 | E3 | 8015644575649 | 84.000 | KG | 220.200 | CDM
1SDA056224R5 | SAC 1SDA0 56224 R5 | Выключатель автоматический выкатной E3S 1600 PR121/P-LI In=1600A 3p W MP LTT (исполнение на -40С) | 1 | ST | 589038,26 | 589038,26 | SACE P | Заказ | 5 недель |  |  | 01.02.2018 |  | изменилась цена | 560988,82 | Силовые автоматические выключатели | Автоматические выключатели воздушные | E3 | E3 | 2012205930431 | 84.000 | KG | 220.200 | CDM
1SDA056225R1 | SAC 1SDA0 56225 R1 | Выключатель автоматический выкатной E3S 1600 PR121/P-LSI In=1600A 3p W MP | 1 | ST | 565693,59 | 565693,59 | SACE P | Заказ | 5 недель |  |  | 01.02.2018 |  | изменилась цена | 538755,80 | Силовые автоматические выключатели | Автоматические выключатели воздушные | E3 | E3 | 8015644575656 | 84.000 | KG | 220.200 | CDM
1SDA056225R5 | SAC 1SDA0 56225 R5 | Выключатель автоматический выкатной E3S 1600 PR121/P-LSI In=1600A 3p W MP LTT (исполнение на -40С) | 1 | ST | 631663,14 | 631663,14 | SACE P | Заказ | 5 недель |  |  | 01.02.2018 |  | изменилась цена | 601583,94 | Силовые автоматические выключатели | Автоматические выключатели воздушные | E3 | E3 | 2012205930448 | 84.000 | KG | 220.200 | CDM
1SDA056226R1 | SAC 1SDA0 56226 R1 | Выключатель автоматический выкатной E3S 1600 PR121/P-LSIG In=1600A 3p W MP | 1 | ST | 634163,91 | 634163,91 | SACE P | Заказ | 5 недель |  |  | 01.02.2018 |  | изменилась цена | 603965,63 | Силовые автоматические выключатели | Автоматические выключатели воздушные | E3 | E3 | 8015644575663 | 84.000 | KG | 220.200 | CDM
1SDA056226R5 | SAC 1SDA0 56226 R5 | Выключатель автоматический выкатной E3S 1600 PR121/P-LSIG In=1600A 3p W MP LTT (исполнение на -40С) | 1 | ST | 700133,46 | 700133,46 | SACE P | Заказ | 5 недель |  |  | 01.02.2018 |  | изменилась цена | 666793,77 | Силовые автоматические выключатели | Автоматические выключатели воздушные | E3 | E3 | 2012205930455 | 84.000 | KG | 220.200 | CDM
1SDA056227R1 | SAC 1SDA0 56227 R1 | Выключатель автоматический выкатной E3S 1600 PR122/P-LI In=1600A 3p W MP | 1 | ST | 559680,46 | 559680,46 | SACE P | Заказ | 5 недель |  |  | 01.02.2018 |  | изменилась цена | 533029,01 | Силовые автоматические выключатели | Автоматические выключатели воздушные | E3 | E3 | 8015644575670 | 84.000 | KG | 220.200 | CDM
1SDA056228R1 | SAC 1SDA0 56228 R1 | Выключатель автоматический выкатной E3S 1600 PR122/P-LSI In=1600A 3p W MP | 1 | ST | 605289,32 | 605289,32 | SACE P | Заказ | 5 недель |  |  | 01.02.2018 |  | изменилась цена | 576466,02 | Силовые автоматические выключатели | Автоматические выключатели воздушные | E3 | E3 | 8015644575687 | 84.000 | KG | 220.200 | CDM
1SDA056229R1 | SAC 1SDA0 56229 R1 | Выключатель автоматический выкатной E3S 1600 PR122/P-LSIG In=1600A 3p W MP | 1 | ST | 678556,83 | 678556,83 | SACE P | Заказ | 5 недель |  |  | 01.02.2018 |  | изменилась цена | 646244,60 | Силовые автоматические выключатели | Автоматические выключатели воздушные | E3 | E3 | 8015644575694 | 84.000 | KG | 220.200 | CDM
1SDA056231R1 | SAC 1SDA0 56231 R1 | Выключатель автоматический выкатной E3S 1600 PR123/P-LSIG In=1600A 3p W MP | 1 | ST | 1062844,60 | 1062844,60 | SACE P | Заказ | 5 недель |  |  | 01.02.2018 |  | изменилась цена | 1012232,95 | Силовые автоматические выключатели | Автоматические выключатели воздушные | E3 | E3 | 8015644575717 | 84.000 | KG | 220.200 | CDM
1SDA056232R1 | SAC 1SDA0 56232 R1 | Выключатель автоматический выкатной E3S 1600 PR121/P-LI In=1600A 4p W MP | 1 | ST | 660498,23 | 660498,23 | SACE P | Заказ | 5 недель |  |  | 01.02.2018 |  | изменилась цена | 629045,93 | Силовые автоматические выключатели | Автоматические выключатели воздушные | E3 | E3 | 8015644575724 | 98.000 | KG | 274.200 | CDM
1SDA056232R5 | SAC 1SDA0 56232 R5 | Выключатель автоматический выкатной E3S 1600 PR121/P-LI In=1600A 4p W MP LTT (исполнение на -40С) | 1 | ST | 726467,77 | 726467,77 | SACE P | Заказ | 5 недель |  |  | 01.02.2018 |  | изменилась цена | 691874,07 | Силовые автоматические выключатели | Автоматические выключатели воздушные | E3 | E3 | 2012205930462 | 98.000 | KG | 274.200 | CDM
1SDA056233R1 | SAC 1SDA0 56233 R1 | Выключатель автоматический выкатной E3S 1600 PR121/P-LSI In=1600A 4p W MP | 1 | ST | 703939,37 | 703939,37 | SACE P | Заказ | 5 недель |  |  | 01.02.2018 |  | изменилась цена | 670418,45 | Силовые автоматические выключатели | Автоматические выключатели воздушные | E3 | E3 | 8015644575731 | 98.000 | KG | 274.200 | CDM
1SDA056233R5 | SAC 1SDA0 56233 R5 | Выключатель автоматический выкатной E3S 1600 PR121/P-LSI In=1600A 4p W MP LTT (исполнение на -40С) | 1 | ST | 769908,92 | 769908,92 | SACE P | Заказ | 5 недель |  |  | 01.02.2018 |  | изменилась цена | 733246,59 | Силовые автоматические выключатели | Автоматические выключатели воздушные | E3 | E3 | 2012205930479 | 98.000 | KG | 274.200 | CDM
1SDA056234R1 | SAC 1SDA0 56234 R1 | Выключатель автоматический выкатной E3S 1600 PR121/P-LSIG In=1600A 4p W MP | 1 | ST | 773717,09 | 773717,09 | SACE P | Заказ | 5 недель |  |  | 01.02.2018 |  | изменилась цена | 736873,42 | Силовые автоматические выключатели | Автоматические выключатели воздушные | E3 | E3 | 8015644575748 | 98.000 | KG | 274.200 | CDM
1SDA056234R5 | SAC 1SDA0 56234 R5 | Выключатель автоматический выкатной E3S 1600 PR121/P-LSIG In=1600A 4p W MP LTT (исполнение на -40С) | 1 | ST | 839686,64 | 839686,64 | SACE P | Заказ | 5 недель |  |  | 01.02.2018 |  | изменилась цена | 799701,56 | Силовые автоматические выключатели | Автоматические выключатели воздушные | E3 | E3 | 2012205930486 | 98.000 | KG | 274.200 | CDM
1SDA056235R1 | SAC 1SDA0 56235 R1 | Выключатель автоматический выкатной E3S 1600 PR122/P-LI In=1600A 4p W MP | 1 | ST | 693523,08 | 693523,08 | SACE P | Заказ | 5 недель |  |  | 01.02.2018 |  | изменилась цена | 660498,17 | Силовые автоматические выключатели | Автоматические выключатели воздушные | E3 | E3 | 8015644575755 | 98.000 | KG | 274.200 | CDM
1SDA056236R1 | SAC 1SDA0 56236 R1 | Выключатель автоматический выкатной E3S 1600 PR122/P-LSI In=1600A 4p W MP | 1 | ST | 739137,60 | 739137,60 | SACE P | Заказ | 5 недель |  |  | 01.02.2018 |  | изменилась цена | 703940,57 | Силовые автоматические выключатели | Автоматические выключатели воздушные | E3 | E3 | 8015644575762 | 98.000 | KG | 274.200 | CDM
1SDA056237R1 | SAC 1SDA0 56237 R1 | Выключатель автоматический выкатной E3S 1600 PR122/P-LSIG In=1600A 4p W MP | 1 | ST | 812403,96 | 812403,96 | SACE P | Заказ | 5 недель |  |  | 01.02.2018 |  | изменилась цена | 773718,06 | Силовые автоматические выключатели | Автоматические выключатели воздушные | E3 | E3 | 8015644575779 | 98.000 | KG | 274.200 | CDM
1SDA056239R1 | SAC 1SDA0 56239 R1 | Выключатель автоматический выкатной E3S 1600 PR123/P-LSIG In=1600A 4p W MP | 1 | ST | 1196696,27 | 1196696,27 | SACE P | Заказ | 5 недель |  |  | 01.02.2018 |  | изменилась цена | 1139710,73 | Силовые автоматические выключатели | Автоматические выключатели воздушные | E3 | E3 | 8015644575793 | 98.000 | KG | 274.200 | CDM
1SDA056240R1 | SAC 1SDA0 56240 R1 | Выключатель автоматический стационарный E3S 2000 PR121/P-LI In=2000A 3p F HR | 1 | ST | 565666,50 | 565666,50 | SACE P | Заказ | 5 недель |  |  | 01.02.2018 |  | изменилась цена | 538730,00 | Силовые автоматические выключатели | Автоматические выключатели воздушные | E3 | E3 | 8015644575809 | 82.000 | KG | 220.200 | CDM
1SDA056240R5 | SAC 1SDA0 56240 R5 | Выключатель автоматический стационарный E3S 2000 PR121/P-LI In=2000A 3p F HR LTT (исполнение на -40С) | 1 | ST | 631636,05 | 631636,05 | SACE P | Заказ | 5 недель |  |  | 01.02.2018 |  | изменилась цена | 601558,14 | Силовые автоматические выключатели | Автоматические выключатели воздушные | E3 | E3 | 2012205930493 | 82.000 | KG | 220.200 | CDM
1SDA056241R1 | SAC 1SDA0 56241 R1 | Выключатель автоматический стационарный E3S 2000 PR121/P-LSI In=2000A 3p F HR | 1 | ST | 604721,42 | 604721,42 | SACE P | Заказ | 5 недель |  |  | 01.02.2018 |  | изменилась цена | 575925,16 | Силовые автоматические выключатели | Автоматические выключатели воздушные | E3 | E3 | 8015644575816 | 82.000 | KG | 220.200 | CDM
1SDA056241R5 | SAC 1SDA0 56241 R5 | Выключатель автоматический стационарный E3S 2000 PR121/P-LSI In=2000A 3p F HR LTT (исполнение на -40С) | 1 | ST | 670690,97 | 670690,97 | SACE P | Заказ | 5 недель |  |  | 01.02.2018 |  | изменилась цена | 638753,30 | Силовые автоматические выключатели | Автоматические выключатели воздушные | E3 | E3 | 2012205930509 | 82.000 | KG | 220.200 | CDM
1SDA056242R1 | SAC 1SDA0 56242 R1 | Выключатель автоматический стационарный E3S 2000 PR121/P-LSIG In=2000A 3p F HR | 1 | ST | 673197,40 | 673197,40 | SACE P | Заказ | 5 недель |  |  | 01.02.2018 |  | изменилась цена | 641140,38 | Силовые автоматические выключатели | Автоматические выключатели воздушные | E3 | E3 | 8015644575823 | 82.000 | KG | 220.200 | CDM
1SDA056242R5 | SAC 1SDA0 56242 R5 | Выключатель автоматический стационарный E3S 2000 PR121/P-LSIG In=2000A 3p F HR LTT (исполнение на -40С) | 1 | ST | 739166,95 | 739166,95 | SACE P | Заказ | 5 недель |  |  | 01.02.2018 |  | изменилась цена | 703968,52 | Силовые автоматические выключатели | Автоматические выключатели воздушные | E3 | E3 | 2012205930516 | 82.000 | KG | 220.200 | CDM
1SDA056243R1 | SAC 1SDA0 56243 R1 | Выключатель автоматический стационарный E3S 2000 PR122/P-LI In=2000A 3p F HR | 1 | ST | 601440,49 | 601440,49 | SACE P | Заказ | 5 недель |  |  | 01.02.2018 |  | изменилась цена | 572800,47 | Силовые автоматические выключатели | Автоматические выключатели воздушные | E3 | E3 | 8015644575830 | 82.000 | KG | 220.200 | CDM
1SDA056244R1 | SAC 1SDA0 56244 R1 | Выключатель автоматический стационарный E3S 2000 PR122/P-LSI In=2000A 3p F HR | 1 | ST | 647051,63 | 647051,63 | SACE P | Заказ | 5 недель |  |  | 01.02.2018 |  | изменилась цена | 616239,65 | Силовые автоматические выключатели | Автоматические выключатели воздушные | E3 | E3 | 8015644575847 | 82.000 | KG | 220.200 | CDM
1SDA056245R1 | SAC 1SDA0 56245 R1 | Выключатель автоматический стационарный E3S 2000 PR122/P-LSIG In=2000A 3p F HR | 1 | ST | 720320,29 | 720320,29 | SACE P | Заказ | 5 недель |  |  | 01.02.2018 |  | изменилась цена | 686019,32 | Силовые автоматические выключатели | Автоматические выключатели воздушные | E3 | E3 | 8015644575854 | 82.000 | KG | 220.200 | CDM
1SDA056247R1 | SAC 1SDA0 56247 R1 | Выключатель автоматический стационарный E3S 2000 PR123/P-LSIG In=2000A 3p F HR | 1 | ST | 1104610,32 | 1104610,32 | SACE P | Заказ | 5 недель |  |  | 01.02.2018 |  | изменилась цена | 1052009,83 | Силовые автоматические выключатели | Автоматические выключатели воздушные | E3 | E3 | 8015644575878 | 82.000 | KG | 220.200 | CDM
1SDA056248R1 | SAC 1SDA0 56248 R1 | Выключатель автоматический стационарный E3S 2000 PR121/P-LI In=2000A 4p F HR | 1 | ST | 735053,93 | 735053,93 | SACE P | Заказ | 5 недель |  |  | 01.02.2018 |  | изменилась цена | 700051,36 | Силовые автоматические выключатели | Автоматические выключатели воздушные | E3 | E3 | 8015644575885 | 100.000 | KG | 274.200 | CDM
1SDA056248R5 | SAC 1SDA0 56248 R5 | Выключатель автоматический стационарный E3S 2000 PR121/P-LI In=2000A 4p F HR LTT (исполнение на -40С) | 1 | ST | 801023,48 | 801023,48 | SACE P | Заказ | 5 недель |  |  | 01.02.2018 |  | изменилась цена | 762879,50 | Силовые автоматические выключатели | Автоматические выключатели воздушные | E3 | E3 | 2012205930523 | 100.000 | KG | 274.200 | CDM
1SDA056249R1 | SAC 1SDA0 56249 R1 | Выключатель автоматический стационарный E3S 2000 PR121/P-LSI In=2000A 4p F HR | 1 | ST | 778491,70 | 778491,70 | SACE P | Заказ | 5 недель |  |  | 01.02.2018 |  | изменилась цена | 741420,67 | Силовые автоматические выключатели | Автоматические выключатели воздушные | E3 | E3 | 8015644575892 | 100.000 | KG | 274.200 | CDM
1SDA056249R5 | SAC 1SDA0 56249 R5 | Выключатель автоматический стационарный E3S 2000 PR121/P-LSI In=2000A 4p F HR LTT (исполнение на -40С) | 1 | ST | 844461,25 | 844461,25 | SACE P | Заказ | 5 недель |  |  | 01.02.2018 |  | изменилась цена | 804248,81 | Силовые автоматические выключатели | Автоматические выключатели воздушные | E3 | E3 | 2012205930530 | 100.000 | KG | 274.200 | CDM
1SDA056250R1 | SAC 1SDA0 56250 R1 | Выключатель автоматический стационарный E3S 2000 PR121/P-LSIG In=2000A 4p F HR | 1 | ST | 848271,65 | 848271,65 | SACE P | Заказ | 5 недель |  |  | 01.02.2018 |  | изменилась цена | 807877,76 | Силовые автоматические выключатели | Автоматические выключатели воздушные | E3 | E3 | 8015644575908 | 100.000 | KG | 274.200 | CDM
1SDA056250R5 | SAC 1SDA0 56250 R5 | Выключатель автоматический стационарный E3S 2000 PR121/P-LSIG In=2000A 4p F HR LTT (исполнение на -40С) | 1 | ST | 914241,20 | 914241,20 | SACE P | Заказ | 5 недель |  |  | 01.02.2018 |  | изменилась цена | 870705,90 | Силовые автоматические выключатели | Автоматические выключатели воздушные | E3 | E3 | 2012205930547 | 100.000 | KG | 274.200 | CDM
1SDA056251R1 | SAC 1SDA0 56251 R1 | Выключатель автоматический стационарный E3S 2000 PR122/P-LI In=2000A 4p F HR | 1 | ST | 771806,81 | 771806,81 | SACE P | Заказ | 5 недель |  |  | 01.02.2018 |  | изменилась цена | 735054,10 | Силовые автоматические выключатели | Автоматические выключатели воздушные | E3 | E3 | 8015644575915 | 100.000 | KG | 274.200 | CDM
1SDA056252R1 | SAC 1SDA0 56252 R1 | Выключатель автоматический стационарный E3S 2000 PR122/P-LSI In=2000A 4p F HR | 1 | ST | 817413,41 | 817413,41 | SACE P | Заказ | 5 недель |  |  | 01.02.2018 |  | изменилась цена | 778488,96 | Силовые автоматические выключатели | Автоматические выключатели воздушные | E3 | E3 | 8015644575922 | 100.000 | KG | 274.200 | CDM
1SDA056253R1 | SAC 1SDA0 56253 R1 | Выключатель автоматический стационарный E3S 2000 PR122/P-LSIG In=2000A 4p F HR | 1 | ST | 890684,29 | 890684,29 | SACE P | Заказ | 5 недель |  |  | 01.02.2018 |  | изменилась цена | 848270,75 | Силовые автоматические выключатели | Автоматические выключатели воздушные | E3 | E3 | 8015644575939 | 100.000 | KG | 274.200 | CDM
1SDA056255R1 | SAC 1SDA0 56255 R1 | Выключатель автоматический стационарный E3S 2000 PR123/P-LSIG In=2000A 4p F HR | 1 | ST | 1274975,47 | 1274975,47 | SACE P | Заказ | 5 недель |  |  | 01.02.2018 |  | изменилась цена | 1214262,35 | Силовые автоматические выключатели | Автоматические выключатели воздушные | E3 | E3 | 8015644575953 | 100.000 | KG | 274.200 | CDM
1SDA056256R1 | SAC 1SDA0 56256 R1 | Выключатель автоматический выкатной E3S 2000 PR121/P-LI In=2000A 3p W MP | 1 | ST | 653177,67 | 653177,67 | SACE P | Заказ | 5 недель |  |  | 01.02.2018 |  | изменилась цена | 622073,97 | Силовые автоматические выключатели | Автоматические выключатели воздушные | E3 | E3 | 8015644575960 | 84.000 | KG | 220.200 | CDM
1SDA056256R5 | SAC 1SDA0 56256 R5 | Выключатель автоматический выкатной E3S 2000 PR121/P-LI In=2000A 3p W MP LTT (исполнение на -40С) | 1 | ST | 719147,22 | 719147,22 | SACE P | Заказ | 5 недель |  |  | 01.02.2018 |  | изменилась цена | 684902,11 | Силовые автоматические выключатели | Автоматические выключатели воздушные | E3 | E3 | 2012205930554 | 84.000 | KG | 220.200 | CDM
1SDA056257R1 | SAC 1SDA0 56257 R1 | Выключатель автоматический выкатной E3S 2000 PR121/P-LSI In=2000A 3p W MP | 1 | ST | 689697,95 | 689697,95 | SACE P | Заказ | 5 недель |  |  | 01.02.2018 |  | изменилась цена | 656855,19 | Силовые автоматические выключатели | Автоматические выключатели воздушные | E3 | E3 | 8015644575977 | 84.000 | KG | 220.200 | CDM
1SDA056257R5 | SAC 1SDA0 56257 R5 | Выключатель автоматический выкатной E3S 2000 PR121/P-LSI In=2000A 3p W MP LTT (исполнение на -40С) | 1 | ST | 755667,50 | 755667,50 | SACE P | Заказ | 5 недель |  |  | 01.02.2018 |  | изменилась цена | 719683,33 | Силовые автоматические выключатели | Автоматические выключатели воздушные | E3 | E3 | 2012205930561 | 84.000 | KG | 220.200 | CDM
1SDA056258R1 | SAC 1SDA0 56258 R1 | Выключатель автоматический выкатной E3S 2000 PR121/P-LSIG In=2000A 3p W MP | 1 | ST | 758169,42 | 758169,42 | SACE P | Заказ | 5 недель |  |  | 01.02.2018 |  | изменилась цена | 722066,11 | Силовые автоматические выключатели | Автоматические выключатели воздушные | E3 | E3 | 8015644575984 | 84.000 | KG | 220.200 | CDM
1SDA056258R5 | SAC 1SDA0 56258 R5 | Выключатель автоматический выкатной E3S 2000 PR121/P-LSIG In=2000A 3p W MP LTT (исполнение на -40С) | 1 | ST | 824138,96 | 824138,96 | SACE P | Заказ | 5 недель |  |  | 01.02.2018 |  | изменилась цена | 784894,25 | Силовые автоматические выключатели | Автоматические выключатели воздушные | E3 | E3 | 2012205930578 | 84.000 | KG | 220.200 | CDM
1SDA056259R1 | SAC 1SDA0 56259 R1 | Выключатель автоматический выкатной E3S 2000 PR122/P-LI In=2000A 3p W MP | 1 | ST | 692365,84 | 692365,84 | SACE P | Заказ | 5 недель |  |  | 01.02.2018 |  | изменилась цена | 659396,04 | Силовые автоматические выключатели | Автоматические выключатели воздушные | E3 | E3 | 8015644575991 | 84.000 | KG | 220.200 | CDM
1SDA056260R1 | SAC 1SDA0 56260 R1 | Выключатель автоматический выкатной E3S 2000 PR122/P-LSI In=2000A 3p W MP | 1 | ST | 737975,83 | 737975,83 | SACE P | Заказ | 5 недель |  |  | 01.02.2018 |  | изменилась цена | 702834,12 | Силовые автоматические выключатели | Автоматические выключатели воздушные | E3 | E3 | 8015644576004 | 84.000 | KG | 220.200 | CDM
1SDA056261R1 | SAC 1SDA0 56261 R1 | Выключатель автоматический выкатной E3S 2000 PR122/P-LSIG In=2000A 3p W MP | 1 | ST | 811243,32 | 811243,32 | SACE P | Заказ | 5 недель |  |  | 01.02.2018 |  | изменилась цена | 772612,69 | Силовые автоматические выключатели | Автоматические выключатели воздушные | E3 | E3 | 8015644576011 | 84.000 | KG | 220.200 | CDM
1SDA056263R1 | SAC 1SDA0 56263 R1 | Выключатель автоматический выкатной E3S 2000 PR123/P-LSIG In=2000A 3p W MP | 1 | ST | 1195533,36 | 1195533,36 | SACE P | Заказ | 5 недель |  |  | 01.02.2018 |  | изменилась цена | 1138603,20 | Силовые автоматические выключатели | Автоматические выключатели воздушные | E3 | E3 | 8015644576035 | 84.000 | KG | 220.200 | CDM
1SDA056264R1 | SAC 1SDA0 56264 R1 | Выключатель автоматический выкатной E3S 2000 PR121/P-LI In=2000A 4p W MP | 1 | ST | 830866,76 | 830866,76 | SACE P | Заказ | 5 недель |  |  | 01.02.2018 |  | изменилась цена | 791301,68 | Силовые автоматические выключатели | Автоматические выключатели воздушные | E3 | E3 | 8015644576042 | 98.000 | KG | 274.200 | CDM
1SDA056264R5 | SAC 1SDA0 56264 R5 | Выключатель автоматический выкатной E3S 2000 PR121/P-LI In=2000A 4p W MP LTT (исполнение на -40С) | 1 | ST | 896836,31 | 896836,31 | SACE P | Заказ | 5 недель |  |  | 01.02.2018 |  | изменилась цена | 854129,82 | Силовые автоматические выключатели | Автоматические выключатели воздушные | E3 | E3 | 2012205930585 | 98.000 | KG | 274.200 | CDM
1SDA056265R1 | SAC 1SDA0 56265 R1 | Выключатель автоматический выкатной E3S 2000 PR121/P-LSI In=2000A 4p W MP | 1 | ST | 874304,54 | 874304,54 | SACE P | Заказ | 5 недель |  |  | 01.02.2018 |  | изменилась цена | 832670,99 | Силовые автоматические выключатели | Автоматические выключатели воздушные | E3 | E3 | 8015644576059 | 98.000 | KG | 274.200 | CDM
1SDA056265R5 | SAC 1SDA0 56265 R5 | Выключатель автоматический выкатной E3S 2000 PR121/P-LSI In=2000A 4p W MP LTT (исполнение на -40С) | 1 | ST | 940274,09 | 940274,09 | SACE P | Заказ | 5 недель |  |  | 01.02.2018 |  | изменилась цена | 895499,13 | Силовые автоматические выключатели | Автоматические выключатели воздушные | E3 | E3 | 2012205930592 | 98.000 | KG | 274.200 | CDM
1SDA056266R1 | SAC 1SDA0 56266 R1 | Выключатель автоматический выкатной E3S 2000 PR121/P-LSIG In=2000A 4p W MP | 1 | ST | 944083,38 | 944083,38 | SACE P | Заказ | 5 недель |  |  | 01.02.2018 |  | изменилась цена | 899127,03 | Силовые автоматические выключатели | Автоматические выключатели воздушные | E3 | E3 | 8015644576066 | 98.000 | KG | 274.200 | CDM
1SDA056266R5 | SAC 1SDA0 56266 R5 | Выключатель автоматический выкатной E3S 2000 PR121/P-LSIG In=2000A 4p W MP LTT (исполнение на -40С) | 1 | ST | 1010052,93 | 1010052,93 | SACE P | Заказ | 5 недель |  |  | 01.02.2018 |  | изменилась цена | 961955,17 | Силовые автоматические выключатели | Автоматические выключатели воздушные | E3 | E3 | 2012205930608 | 98.000 | KG | 274.200 | CDM
1SDA056267R1 | SAC 1SDA0 56267 R1 | Выключатель автоматический выкатной E3S 2000 PR122/P-LI In=2000A 4p W MP | 1 | ST | 872407,77 | 872407,77 | SACE P | Заказ | 5 недель |  |  | 01.02.2018 |  | изменилась цена | 830864,54 | Силовые автоматические выключатели | Автоматические выключатели воздушные | E3 | E3 | 8015644576073 | 98.000 | KG | 274.200 | CDM
1SDA056268R1 | SAC 1SDA0 56268 R1 | Выключатель автоматический выкатной E3S 2000 PR122/P-LSI In=2000A 4p W MP | 1 | ST | 918017,78 | 918017,78 | SACE P | Заказ | 5 недель |  |  | 01.02.2018 |  | изменилась цена | 874302,65 | Силовые автоматические выключатели | Автоматические выключатели воздушные | E3 | E3 | 8015644576080 | 98.000 | KG | 274.200 | CDM
1SDA056269R1 | SAC 1SDA0 56269 R1 | Выключатель автоматический выкатной E3S 2000 PR122/P-LSIG In=2000A 4p W MP | 1 | ST | 991285,30 | 991285,30 | SACE P | Заказ | 5 недель |  |  | 01.02.2018 |  | изменилась цена | 944081,24 | Силовые автоматические выключатели | Автоматические выключатели воздушные | E3 | E3 | 8015644576097 | 98.000 | KG | 274.200 | CDM
1SDA056271R1 | SAC 1SDA0 56271 R1 | Выключатель автоматический выкатной E3S 2000 PR123/P-LSIG In=2000A 4p W MP | 1 | ST | 1375577,57 | 1375577,57 | SACE P | Заказ | 5 недель |  |  | 01.02.2018 |  | изменилась цена | 1310073,88 | Силовые автоматические выключатели | Автоматические выключатели воздушные | E3 | E3 | 8015644576110 | 98.000 | KG | 274.200 | CDM
1SDA056272R1 | SAC 1SDA0 56272 R1 | Выключатель автоматический стационарный E3S 2500 PR121/P-LI In=2500A 3p F HR | 1 | ST | 717489,83 | 717489,83 | SACE P | Заказ | 5 недель |  |  | 01.02.2018 |  | изменилась цена | 683323,65 | Силовые автоматические выключатели | Автоматические выключатели воздушные | E3 | E3 | 8015644576127 | 82.000 | KG | 220.200 | CDM
1SDA056272R5 | SAC 1SDA0 56272 R5 | Выключатель автоматический стационарный E3S 2500 PR121/P-LI In=2500A 3p F HR LTT (исполнение на -40С) | 1 | ST | 783459,38 | 783459,38 | SACE P | Заказ | 5 недель |  |  | 01.02.2018 |  | изменилась цена | 746151,79 | Силовые автоматические выключатели | Автоматические выключатели воздушные | E3 | E3 | 2012205930615 | 82.000 | KG | 220.200 | CDM
1SDA056273R1 | SAC 1SDA0 56273 R1 | Выключатель автоматический стационарный E3S 2500 PR121/P-LSI In=2500A 3p F HR | 1 | ST | 753407,22 | 753407,22 | SACE P | Заказ | 5 недель |  |  | 01.02.2018 |  | изменилась цена | 717530,69 | Силовые автоматические выключатели | Автоматические выключатели воздушные | E3 | E3 | 8015644576134 | 82.000 | KG | 220.200 | CDM
1SDA056273R5 | SAC 1SDA0 56273 R5 | Выключатель автоматический стационарный E3S 2500 PR121/P-LSI In=2500A 3p F HR LTT (исполнение на -40С) | 1 | ST | 819376,77 | 819376,77 | SACE P | Заказ | 5 недель |  |  | 01.02.2018 |  | изменилась цена | 780358,83 | Силовые автоматические выключатели | Автоматические выключатели воздушные | E3 | E3 | 2012205930622 | 82.000 | KG | 220.200 | CDM
1SDA056274R1 | SAC 1SDA0 56274 R1 | Выключатель автоматический стационарный E3S 2500 PR121/P-LSIG In=2500A 3p F HR | 1 | ST | 821886,58 | 821886,58 | SACE P | Заказ | 5 недель |  |  | 01.02.2018 |  | изменилась цена | 782749,12 | Силовые автоматические выключатели | Автоматические выключатели воздушные | E3 | E3 | 8015644576141 | 82.000 | KG | 220.200 | CDM
1SDA056274R5 | SAC 1SDA0 56274 R5 | Выключатель автоматический стационарный E3S 2500 PR121/P-LSIG In=2500A 3p F HR LTT (исполнение на -40С) | 1 | ST | 887856,12 | 887856,12 | SACE P | Заказ | 5 недель |  |  | 01.02.2018 |  | изменилась цена | 845577,26 | Силовые автоматические выключатели | Автоматические выключатели воздушные | E3 | E3 | 2012205930639 | 82.000 | KG | 220.200 | CDM
1SDA056275R1 | SAC 1SDA0 56275 R1 | Выключатель автоматический стационарный E3S 2500 PR122/P-LI In=2500A 3p F HR | 1 | ST | 760540,35 | 760540,35 | SACE P | Заказ | 5 недель |  |  | 01.02.2018 |  | изменилась цена | 724324,14 | Силовые автоматические выключатели | Автоматические выключатели воздушные | E3 | E3 | 8015644576158 | 82.000 | KG | 220.200 | CDM
1SDA056276R1 | SAC 1SDA0 56276 R1 | Выключатель автоматический стационарный E3S 2500 PR122/P-LSI In=2500A 3p F HR | 1 | ST | 806146,94 | 806146,94 | SACE P | Заказ | 5 недель |  |  | 01.02.2018 |  | изменилась цена | 767758,99 | Силовые автоматические выключатели | Автоматические выключатели воздушные | E3 | E3 | 8015644576165 | 82.000 | KG | 220.200 | CDM
1SDA056277R1 | SAC 1SDA0 56277 R1 | Выключатель автоматический стационарный E3S 2500 PR122/P-LSIG In=2500A 3p F HR | 1 | ST | 879416,72 | 879416,72 | SACE P | Заказ | 5 недель |  |  | 01.02.2018 |  | изменилась цена | 837539,73 | Силовые автоматические выключатели | Автоматические выключатели воздушные | E3 | E3 | 8015644576172 | 82.000 | KG | 220.200 | CDM
1SDA056279R1 | SAC 1SDA0 56279 R1 | Выключатель автоматический стационарный E3S 2500 PR123/P-LSIG In=2500A 3p F HR | 1 | ST | 1263703,39 | 1263703,39 | SACE P | Заказ | 5 недель |  |  | 01.02.2018 |  | изменилась цена | 1203527,04 | Силовые автоматические выключатели | Автоматические выключатели воздушные | E3 | E3 | 8015644576196 | 82.000 | KG | 220.200 | CDM
1SDA056280R1 | SAC 1SDA0 56280 R1 | Выключатель автоматический стационарный E3S 2500 PR121/P-LI In=2500A 4p F HR | 1 | ST | 936327,05 | 936327,05 | SACE P | Заказ | 5 недель |  |  | 01.02.2018 |  | изменилась цена | 891740,05 | Силовые автоматические выключатели | Автоматические выключатели воздушные | E3 | E3 | 8015644576202 | 100.000 | KG | 274.200 | CDM
1SDA056280R5 | SAC 1SDA0 56280 R5 | Выключатель автоматический стационарный E3S 2500 PR121/P-LI In=2500A 4p F HR LTT (исполнение на -40С) | 1 | ST | 1002296,60 | 1002296,60 | SACE P | Заказ | 5 недель |  |  | 01.02.2018 |  | изменилась цена | 954568,19 | Силовые автоматические выключатели | Автоматические выключатели воздушные | E3 | E3 | 2012205930646 | 100.000 | KG | 274.200 | CDM
1SDA056281R1 | SAC 1SDA0 56281 R1 | Выключатель автоматический стационарный E3S 2500 PR121/P-LSI In=2500A 4p F HR | 1 | ST | 979767,06 | 979767,06 | SACE P | Заказ | 5 недель |  |  | 01.02.2018 |  | изменилась цена | 933111,49 | Силовые автоматические выключатели | Автоматические выключатели воздушные | E3 | E3 | 8015644576219 | 100.000 | KG | 274.200 | CDM
1SDA056281R5 | SAC 1SDA0 56281 R5 | Выключатель автоматический стационарный E3S 2500 PR121/P-LSI In=2500A 4p F HR LTT (исполнение на -40С) | 1 | ST | 1045736,61 | 1045736,61 | SACE P | Заказ | 5 недель |  |  | 01.02.2018 |  | изменилась цена | 995939,63 | Силовые автоматические выключатели | Автоматические выключатели воздушные | E3 | E3 | 2012205930653 | 100.000 | KG | 274.200 | CDM
1SDA056282R1 | SAC 1SDA0 56282 R1 | Выключатель автоматический стационарный E3S 2500 PR121/P-LSIG In=2500A 4p F HR | 1 | ST | 1049542,54 | 1049542,54 | SACE P | Заказ | 5 недель |  |  | 01.02.2018 |  | изменилась цена | 999564,32 | Силовые автоматические выключатели | Автоматические выключатели воздушные | E3 | E3 | 8015644576226 | 100.000 | KG | 274.200 | CDM
1SDA056282R5 | SAC 1SDA0 56282 R5 | Выключатель автоматический стационарный E3S 2500 PR121/P-LSIG In=2500A 4p F HR LTT (исполнение на -40С) | 1 | ST | 1115512,08 | 1115512,08 | SACE P | Заказ | 5 недель |  |  | 01.02.2018 |  | изменилась цена | 1062392,46 | Силовые автоматические выключатели | Автоматические выключатели воздушные | E3 | E3 | 2012205930660 | 100.000 | KG | 274.200 | CDM
1SDA056283R1 | SAC 1SDA0 56283 R1 | Выключатель автоматический стационарный E3S 2500 PR122/P-LI In=2500A 4p F HR | 1 | ST | 983139,43 | 983139,43 | SACE P | Заказ | 5 недель |  |  | 01.02.2018 |  | изменилась цена | 936323,27 | Силовые автоматические выключатели | Автоматические выключатели воздушные | E3 | E3 | 8015644576233 | 100.000 | KG | 274.200 | CDM
1SDA056284R1 | SAC 1SDA0 56284 R1 | Выключатель автоматический стационарный E3S 2500 PR122/P-LSI In=2500A 4p F HR | 1 | ST | 1028753,95 | 1028753,95 | SACE P | Заказ | 5 недель |  |  | 01.02.2018 |  | изменилась цена | 979765,67 | Силовые автоматические выключатели | Автоматические выключатели воздушные | E3 | E3 | 8015644576240 | 100.000 | KG | 274.200 | CDM
1SDA056285R1 | SAC 1SDA0 56285 R1 | Выключатель автоматический стационарный E3S 2500 PR122/P-LSIG In=2500A 4p F HR | 1 | ST | 1102019,22 | 1102019,22 | SACE P | Заказ | 5 недель |  |  | 01.02.2018 |  | изменилась цена | 1049542,11 | Силовые автоматические выключатели | Автоматические выключатели воздушные | E3 | E3 | 8015644576257 | 100.000 | KG | 274.200 | CDM
1SDA056287R1 | SAC 1SDA0 56287 R1 | Выключатель автоматический стационарный E3S 2500 PR123/P-LSIG In=2500A 4p F HR | 1 | ST | 1486310,36 | 1486310,36 | SACE P | Заказ | 5 недель |  |  | 01.02.2018 |  | изменилась цена | 1415533,68 | Силовые автоматические выключатели | Автоматические выключатели воздушные | E3 | E3 | 8015644576271 | 100.000 | KG | 274.200 | CDM
1SDA056288R1 | SAC 1SDA0 56288 R1 | Выключатель автоматический выкатной E3S 2500 PR121/P-LI In=2500A 3p W MP | 1 | ST | 905576,54 | 905576,54 | SACE P | Заказ | 5 недель |  |  | 01.02.2018 |  | изменилась цена | 862453,85 | Силовые автоматические выключатели | Автоматические выключатели воздушные | E3 | E3 | 8015644576288 | 84.000 | KG | 220.200 | CDM
1SDA056289R1 | SAC 1SDA0 56289 R1 | Выключатель автоматический выкатной E3S 2500 PR121/P-LSI In=2500A 3p W MP | 1 | ST | 938985,53 | 938985,53 | SACE P | Заказ | 5 недель |  |  | 01.02.2018 |  | изменилась цена | 894271,93 | Силовые автоматические выключатели | Автоматические выключатели воздушные | E3 | E3 | 8015644576295 | 84.000 | KG | 220.200 | CDM
1SDA056289R5 | SAC 1SDA0 56289 R5 | Выключатель автоматический выкатной E3S 2500 PR121/P-LSI In=2500A 3p W MP LTT (исполнение на -40С) | 1 | ST | 1004955,07 | 1004955,07 | SACE P | Заказ | 5 недель |  |  | 01.02.2018 |  | изменилась цена | 957100,07 | Силовые автоматические выключатели | Автоматические выключатели воздушные | E3 | E3 | 2012205930684 | 84.000 | KG | 220.200 | CDM
1SDA056290R1 | SAC 1SDA0 56290 R1 | Выключатель автоматический выкатной E3S 2500 PR121/P-LSIG In=2500A 3p W MP | 1 | ST | 998546,00 | 998546,00 | SACE P | Заказ | 5 недель |  |  | 01.02.2018 |  | изменилась цена | 950996,19 | Силовые автоматические выключатели | Автоматические выключатели воздушные | E3 | E3 | 8015644576301 | 84.000 | KG | 220.200 | CDM
1SDA056290R2 | SAC 1SDA0 56290 R2 | Выключатель автоматический выкатной E3S 2500 PR121/P-LSIG In=2500A 3p W MP+10 доп. контактов | 1 | ST | 1030834,74 | 1030834,74 | SACE P | Заказ | 5 недель |  |  | 01.02.2018 |  | изменилась цена | 981747,37 | Силовые автоматические выключатели | Автоматические выключатели воздушные | E3 | E3 | 2012202910207 | 84.000 | KG | 220.200 | CDM
1SDA056290R5 | SAC 1SDA0 56290 R5 | Выключатель автоматический выкатной E3S 2500 PR121/P-LSIG In=2500A 3p W MP LTT (исполнение на -40С) | 1 | ST | 1064515,55 | 1064515,55 | SACE P | Заказ | 5 недель |  |  | 01.02.2018 |  | изменилась цена | 1013824,33 | Силовые автоматические выключатели | Автоматические выключатели воздушные | E3 | E3 | 2012205930691 | 84.000 | KG | 220.200 | CDM
1SDA056291R1 | SAC 1SDA0 56291 R1 | Выключатель автоматический выкатной E3S 2500 PR122/P-LI In=2500A 3p W MP | 1 | ST | 949568,14 | 949568,14 | SACE P | Заказ | 5 недель |  |  | 01.02.2018 |  | изменилась цена | 904350,61 | Силовые автоматические выключатели | Автоматические выключатели воздушные | E3 | E3 | 8015644576318 | 84.000 | KG | 220.200 | CDM
1SDA056292R1 | SAC 1SDA0 56292 R1 | Выключатель автоматический выкатной E3S 2500 PR122/P-LSI In=2500A 3p W MP | 1 | ST | 995178,15 | 995178,15 | SACE P | Заказ | 5 недель |  |  | 01.02.2018 |  | изменилась цена | 947788,71 | Силовые автоматические выключатели | Автоматические выключатели воздушные | E3 | E3 | 8015644576325 | 84.000 | KG | 220.200 | CDM
1SDA056293R1 | SAC 1SDA0 56293 R1 | Выключатель автоматический выкатной E3S 2500 PR122/P-LSIG In=2500A 3p W MP | 1 | ST | 1068442,27 | 1068442,27 | SACE P | Заказ | 5 недель |  |  | 01.02.2018 |  | изменилась цена | 1017564,07 | Силовые автоматические выключатели | Автоматические выключатели воздушные | E3 | E3 | 8015644576332 | 84.000 | KG | 220.200 | CDM
1SDA056295R1 | SAC 1SDA0 56295 R1 | Выключатель автоматический выкатной E3S 2500 PR123/P-LSIG In=2500A 3p W MP | 1 | ST | 1452735,71 | 1452735,71 | SACE P | Заказ | 5 недель |  |  | 01.02.2018 |  | изменилась цена | 1383557,82 | Силовые автоматические выключатели | Автоматические выключатели воздушные | E3 | E3 | 8015644576356 | 84.000 | KG | 220.200 | CDM
1SDA056296R1 | SAC 1SDA0 56296 R1 | Выключатель автоматический выкатной E3S 2500 PR121/P-LI In=2500A 4p W MP | 1 | ST | 1190861,50 | 1190861,50 | SACE P | Заказ | 5 недель |  |  | 01.02.2018 |  | изменилась цена | 1134153,81 | Силовые автоматические выключатели | Автоматические выключатели воздушные | E3 | E3 | 8015644576363 | 98.000 | KG | 274.200 | CDM
1SDA056296R5 | SAC 1SDA0 56296 R5 | Выключатель автоматический выкатной E3S 2500 PR121/P-LI In=2500A 4p W MP LTT (исполнение на -40С) | 1 | ST | 1256831,05 | 1256831,05 | SACE P | Заказ | 5 недель |  |  | 01.02.2018 |  | изменилась цена | 1196981,95 | Силовые автоматические выключатели | Автоматические выключатели воздушные | E3 | E3 | 2012205930707 | 98.000 | KG | 274.200 | CDM
1SDA056297R1 | SAC 1SDA0 56297 R1 | Выключатель автоматический выкатной E3S 2500 PR121/P-LSI In=2500A 4p W MP | 1 | ST | 1222954,91 | 1222954,91 | SACE P | Заказ | 5 недель |  |  | 01.02.2018 |  | изменилась цена | 1164718,96 | Силовые автоматические выключатели | Автоматические выключатели воздушные | E3 | E3 | 8015644576370 | 98.000 | KG | 274.200 | CDM
1SDA056297R5 | SAC 1SDA0 56297 R5 | Выключатель автоматический выкатной E3S 2500 PR121/P-LSI In=2500A 4p W MP LTT (исполнение на -40С) | 1 | ST | 1288924,46 | 1288924,46 | SACE P | Заказ | 5 недель |  |  | 01.02.2018 |  | изменилась цена | 1227547,10 | Силовые автоматические выключатели | Автоматические выключатели воздушные | E3 | E3 | 2012205930714 | 98.000 | KG | 274.200 | CDM
1SDA056298R1 | SAC 1SDA0 56298 R1 | Выключатель автоматический выкатной E3S 2500 PR121/P-LSIG In=2500A 4p W MP | 1 | ST | 1292732,64 | 1292732,64 | SACE P | Заказ | 5 недель |  |  | 01.02.2018 |  | изменилась цена | 1231173,94 | Силовые автоматические выключатели | Автоматические выключатели воздушные | E3 | E3 | 8015644576387 | 98.000 | KG | 274.200 | CDM
1SDA056298R5 | SAC 1SDA0 56298 R5 | Выключатель автоматический выкатной E3S 2500 PR121/P-LSIG In=2500A 4p W MP LTT (исполнение на -40С) | 1 | ST | 1358702,18 | 1358702,18 | SACE P | Заказ | 5 недель |  |  | 01.02.2018 |  | изменилась цена | 1294002,08 | Силовые автоматические выключатели | Автоматические выключатели воздушные | E3 | E3 | 2012205930721 | 98.000 | KG | 274.200 | CDM
1SDA056299R1 | SAC 1SDA0 56299 R1 | Выключатель автоматический выкатной E3S 2500 PR122/P-LI In=2500A 4p W MP | 1 | ST | 1238494,69 | 1238494,69 | SACE P | Заказ | 5 недель |  |  | 01.02.2018 |  | изменилась цена | 1179518,75 | Силовые автоматические выключатели | Автоматические выключатели воздушные | E3 | E3 | 8015644576394 | 98.000 | KG | 274.200 | CDM
1SDA056300R1 | SAC 1SDA0 56300 R1 | Выключатель автоматический выкатной E3S 2500 PR122/P-LSI In=2500A 4p W MP | 1 | ST | 1284103,57 | 1284103,57 | SACE P | Заказ | 5 недель |  |  | 01.02.2018 |  | изменилась цена | 1222955,78 | Силовые автоматические выключатели | Автоматические выключатели воздушные | E3 | E3 | 8015644576400 | 98.000 | KG | 274.200 | CDM
1SDA056301R1 | SAC 1SDA0 56301 R1 | Выключатель автоматический выкатной E3S 2500 PR122/P-LSIG In=2500A 4p W MP | 1 | ST | 1357369,94 | 1357369,94 | SACE P | Заказ | 5 недель |  |  | 01.02.2018 |  | изменилась цена | 1292733,28 | Силовые автоматические выключатели | Автоматические выключатели воздушные | E3 | E3 | 8015644576417 | 98.000 | KG | 274.200 | CDM
1SDA056303R1 | SAC 1SDA0 56303 R1 | Выключатель автоматический выкатной E3S 2500 PR123/P-LSIG In=2500A 4p W MP | 1 | ST | 1741661,10 | 1741661,10 | SACE P | Заказ | 5 недель |  |  | 01.02.2018 |  | изменилась цена | 1658724,86 | Силовые автоматические выключатели | Автоматические выключатели воздушные | E3 | E3 | 8015644576431 | 98.000 | KG | 274.200 | CDM
1SDA056304R1 | SAC 1SDA0 56304 R1 | Выключатель автоматический стационарный E3S 3200 PR121/P-LI In=3200A 3p F HR | 1 | ST | 927963,29 | 927963,29 | SACE P | Заказ | 5 недель |  |  | 01.02.2018 |  | изменилась цена | 883774,56 | Силовые автоматические выключатели | Автоматические выключатели воздушные | E3 | E3 | 8015644576448 | 82.000 | KG | 220.200 | CDM
1SDA056304R5 | SAC 1SDA0 56304 R5 | Выключатель автоматический стационарный E3S 3200 PR121/P-LI In=3200A 3p F HR LTT (исполнение на -40С) | 1 | ST | 993932,84 | 993932,84 | SACE P | Заказ | 5 недель |  |  | 01.02.2018 |  | изменилась цена | 946602,70 | Силовые автоматические выключатели | Автоматические выключатели воздушные | E3 | E3 | 2012205930738 | 82.000 | KG | 220.200 | CDM
1SDA056305R1 | SAC 1SDA0 56305 R1 | Выключатель автоматический стационарный E3S 3200 PR121/P-LSI In=3200A 3p F HR | 1 | ST | 962243,61 | 962243,61 | SACE P | Заказ | 5 недель |  |  | 01.02.2018 |  | изменилась цена | 916422,49 | Силовые автоматические выключатели | Автоматические выключатели воздушные | E3 | E3 | 8015644576455 | 82.000 | KG | 220.200 | CDM
1SDA056305R2 | SAC 1SDA0 56305 R2 | Выключатель автоматический стационарный E3S 3200 PR121/P-LSI In=3200A 3p F HR+10 доп. контактов | 1 | ST | 994532,35 | 994532,35 | SACE P | Заказ | 6 недель |  |  | 01.02.2018 |  | изменилась цена | 947173,67 | Силовые автоматические выключатели | Автоматические выключатели воздушные | E3 | E3 | 2012202910214 | 82.000 | KG | 220.200 | CDM
1SDA056305R5 | SAC 1SDA0 56305 R5 | Выключатель автоматический стационарный E3S 3200 PR121/P-LSI In=3200A 3p F HR LTT (исполнение на -40С) | 1 | ST | 1028213,16 | 1028213,16 | SACE P | Заказ | 5 недель |  |  | 01.02.2018 |  | изменилась цена | 979250,63 | Силовые автоматические выключатели | Автоматические выключатели воздушные | E3 | E3 | 2012205930745 | 82.000 | KG | 220.200 | CDM
1SDA056306R1 | SAC 1SDA0 56306 R1 | Выключатель автоматический стационарный E3S 3200 PR121/P-LSIG In=3200A 3p F HR | 1 | ST | 1021720,18 | 1021720,18 | SACE P | Заказ | 5 недель |  |  | 01.02.2018 |  | изменилась цена | 973066,84 | Силовые автоматические выключатели | Автоматические выключатели воздушные | E3 | E3 | 8015644576462 | 82.000 | KG | 220.200 | CDM
1SDA056306R5 | SAC 1SDA0 56306 R5 | Выключатель автоматический стационарный E3S 3200 PR121/P-LSIG In=3200A 3p F HR LTT (исполнение на -40С) | 1 | ST | 1087689,73 | 1087689,73 | SACE P | Заказ | 5 недель |  |  | 01.02.2018 |  | изменилась цена | 1035894,98 | Силовые автоматические выключатели | Автоматические выключатели воздушные | E3 | E3 | 2012205930752 | 82.000 | KG | 220.200 | CDM
1SDA056307R1 | SAC 1SDA0 56307 R1 | Выключатель автоматический стационарный E3S 3200 PR122/P-LI In=3200A 3p F HR | 1 | ST | 974364,76 | 974364,76 | SACE P | Заказ | 5 недель |  |  | 01.02.2018 |  | изменилась цена | 927966,44 | Силовые автоматические выключатели | Автоматические выключатели воздушные | E3 | E3 | 8015644576479 | 82.000 | KG | 220.200 | CDM
1SDA056308R1 | SAC 1SDA0 56308 R1 | Выключатель автоматический стационарный E3S 3200 PR122/P-LSI In=3200A 3p F HR | 1 | ST | 1019975,85 | 1019975,85 | SACE P | Заказ | 5 недель |  |  | 01.02.2018 |  | изменилась цена | 971405,57 | Силовые автоматические выключатели | Автоматические выключатели воздушные | E3 | E3 | 8015644576486 | 82.000 | KG | 220.200 | CDM
1SDA056309R1 | SAC 1SDA0 56309 R1 | Выключатель автоматический стационарный E3S 3200 PR122/P-LSIG In=3200A 3p F HR | 1 | ST | 1093242,23 | 1093242,23 | SACE P | Заказ | 5 недель |  |  | 01.02.2018 |  | изменилась цена | 1041183,08 | Силовые автоматические выключатели | Автоматические выключатели воздушные | E3 | E3 | 8015644576493 | 82.000 | KG | 220.200 | CDM
1SDA056311R1 | SAC 1SDA0 56311 R1 | Выключатель автоматический стационарный E3S 3200 PR123/P-LSIG In=3200A 3p F HR | 1 | ST | 1477532,27 | 1477532,27 | SACE P | Заказ | 5 недель |  |  | 01.02.2018 |  | изменилась цена | 1407173,59 | Силовые автоматические выключатели | Автоматические выключатели воздушные | E3 | E3 | 8015644576516 | 82.000 | KG | 220.200 | CDM
1SDA056312R1 | SAC 1SDA0 56312 R1 | Выключатель автоматический стационарный E3S 3200 PR121/P-LI In=3200A 4p F HR | 1 | ST | 1183761,11 | 1183761,11 | SACE P | Заказ | 5 недель |  |  | 01.02.2018 |  | изменилась цена | 1127391,53 | Силовые автоматические выключатели | Автоматические выключатели воздушные | E3 | E3 | 8015644576523 | 100.000 | KG | 274.200 | CDM
1SDA056312R5 | SAC 1SDA0 56312 R5 | Выключатель автоматический стационарный E3S 3200 PR121/P-LI In=3200A 4p F HR LTT (исполнение на -40С) | 1 | ST | 1249730,65 | 1249730,65 | SACE P | Заказ | 5 недель |  |  | 01.02.2018 |  | изменилась цена | 1190219,67 | Силовые автоматические выключатели | Автоматические выключатели воздушные | E3 | E3 | 2012205930769 | 100.000 | KG | 274.200 | CDM
1SDA056313R1 | SAC 1SDA0 56313 R1 | Выключатель автоматический стационарный E3S 3200 PR121/P-LSI In=3200A 4p F HR | 1 | ST | 1215929,04 | 1215929,04 | SACE P | Заказ | 5 недель |  |  | 01.02.2018 |  | изменилась цена | 1158027,66 | Силовые автоматические выключатели | Автоматические выключатели воздушные | E3 | E3 | 8015644576530 | 100.000 | KG | 274.200 | CDM
1SDA056313R5 | SAC 1SDA0 56313 R5 | Выключатель автоматический стационарный E3S 3200 PR121/P-LSI In=3200A 4p F HR LTT (исполнение на -40С) | 1 | ST | 1281898,59 | 1281898,59 | SACE P | Заказ | 5 недель |  |  | 01.02.2018 |  | изменилась цена | 1220855,80 | Силовые автоматические выключатели | Автоматические выключатели воздушные | E3 | E3 | 2012205930776 | 100.000 | KG | 274.200 | CDM
1SDA056314R1 | SAC 1SDA0 56314 R1 | Выключатель автоматический стационарный E3S 3200 PR121/P-LSIG In=3200A 4p F HR | 1 | ST | 1285702,24 | 1285702,24 | SACE P | Заказ | 5 недель |  |  | 01.02.2018 |  | изменилась цена | 1224478,32 | Силовые автоматические выключатели | Автоматические выключатели воздушные | E3 | E3 | 8015644576547 | 100.000 | KG | 274.200 | CDM
1SDA056314R5 | SAC 1SDA0 56314 R5 | Выключатель автоматический стационарный E3S 3200 PR121/P-LSIG In=3200A 4p F HR LTT (исполнение на -40С) | 1 | ST | 1351671,78 | 1351671,78 | SACE P | Заказ | 5 недель |  |  | 01.02.2018 |  | изменилась цена | 1287306,46 | Силовые автоматические выключатели | Автоматические выключатели воздушные | E3 | E3 | 2012205930783 | 100.000 | KG | 274.200 | CDM
1SDA056315R1 | SAC 1SDA0 56315 R1 | Выключатель автоматический стационарный E3S 3200 PR122/P-LI In=3200A 4p F HR | 1 | ST | 1231109,81 | 1231109,81 | SACE P | Заказ | 5 недель |  |  | 01.02.2018 |  | изменилась цена | 1172485,53 | Силовые автоматические выключатели | Автоматические выключатели воздушные | E3 | E3 | 8015644576554 | 100.000 | KG | 274.200 | CDM
1SDA056316R1 | SAC 1SDA0 56316 R1 | Выключатель автоматический стационарный E3S 3200 PR122/P-LSI In=3200A 4p F HR | 1 | ST | 1276722,05 | 1276722,05 | SACE P | Заказ | 5 недель |  |  | 01.02.2018 |  | изменилась цена | 1215925,76 | Силовые автоматические выключатели | Автоматические выключатели воздушные | E3 | E3 | 8015644576561 | 100.000 | KG | 274.200 | CDM
1SDA056317R1 | SAC 1SDA0 56317 R1 | Выключатель автоматический стационарный E3S 3200 PR122/P-LSIG In=3200A 4p F HR | 1 | ST | 1349989,57 | 1349989,57 | SACE P | Заказ | 5 недель |  |  | 01.02.2018 |  | изменилась цена | 1285704,35 | Силовые автоматические выключатели | Автоматические выключатели воздушные | E3 | E3 | 8015644576578 | 100.000 | KG | 274.200 | CDM
1SDA056319R1 | SAC 1SDA0 56319 R1 | Выключатель автоматический стационарный E3S 3200 PR123/P-LSIG In=3200A 4p F HR | 1 | ST | 1734277,36 | 1734277,36 | SACE P | Заказ | 5 недель |  |  | 01.02.2018 |  | изменилась цена | 1651692,72 | Силовые автоматические выключатели | Автоматические выключатели воздушные | E3 | E3 | 8015644576592 | 100.000 | KG | 274.200 | CDM
1SDA056320R1 | SAC 1SDA0 56320 R1 | Выключатель автоматический выкатной E3S 3200 PR121/P-LI In=3200A 3p W MP | 1 | ST | 1107968,12 | 1107968,12 | SACE P | Заказ | 5 недель |  |  | 01.02.2018 |  | изменилась цена | 1055207,73 | Силовые автоматические выключатели | Автоматические выключатели воздушные | E3 | E3 | 8015644576608 | 84.000 | KG | 220.200 | CDM
1SDA056320R5 | SAC 1SDA0 56320 R5 | Выключатель автоматический выкатной E3S 3200 PR121/P-LI In=3200A 3p W MP LTT (исполнение на -40С) | 1 | ST | 1173937,66 | 1173937,66 | SACE P | Заказ | 5 недель |  |  | 01.02.2018 |  | изменилась цена | 1118035,87 | Силовые автоматические выключатели | Автоматические выключатели воздушные | E3 | E3 | 2012205930790 | 84.000 | KG | 220.200 | CDM
1SDA056321R1 | SAC 1SDA0 56321 R1 | Выключатель автоматический выкатной E3S 3200 PR121/P-LSI In=3200A 3p W MP | 1 | ST | 1191117,78 | 1191117,78 | SACE P | Заказ | 5 недель |  |  | 01.02.2018 |  | изменилась цена | 1134397,89 | Силовые автоматические выключатели | Автоматические выключатели воздушные | E3 | E3 | 8015644576615 | 84.000 | KG | 220.200 | CDM
1SDA056321R5 | SAC 1SDA0 56321 R5 | Выключатель автоматический выкатной E3S 3200 PR121/P-LSI In=3200A 3p W MP LTT (исполнение на -40С) | 1 | ST | 1257087,33 | 1257087,33 | SACE P | Заказ | 5 недель |  |  | 01.02.2018 |  | изменилась цена | 1197226,03 | Силовые автоматические выключатели | Автоматические выключатели воздушные | E3 | E3 | 2012205930806 | 84.000 | KG | 220.200 | CDM
1SDA056322R1 | SAC 1SDA0 56322 R1 | Выключатель автоматический выкатной E3S 3200 PR121/P-LSIG In=3200A 3p W MP | 1 | ST | 1203515,52 | 1203515,52 | SACE P | Заказ | 5 недель |  |  | 01.02.2018 |  | изменилась цена | 1146205,26 | Силовые автоматические выключатели | Автоматические выключатели воздушные | E3 | E3 | 8015644576622 | 84.000 | KG | 220.200 | CDM
1SDA056322R5 | SAC 1SDA0 56322 R5 | Выключатель автоматический выкатной E3S 3200 PR121/P-LSIG In=3200A 3p W MP LTT (исполнение на -40С) | 1 | ST | 1269485,07 | 1269485,07 | SACE P | Заказ | 5 недель |  |  | 01.02.2018 |  | изменилась цена | 1209033,40 | Силовые автоматические выключатели | Автоматические выключатели воздушные | E3 | E3 | 2012205930813 | 84.000 | KG | 220.200 | CDM
1SDA056323R1 | SAC 1SDA0 56323 R1 | Выключатель автоматический выкатной E3S 3200 PR122/P-LI In=3200A 3p W MP | 1 | ST | 1156851,00 | 1156851,00 | SACE P | Заказ | 5 недель |  |  | 01.02.2018 |  | изменилась цена | 1101762,86 | Силовые автоматические выключатели | Автоматические выключатели воздушные | E3 | E3 | 8015644576639 | 84.000 | KG | 220.200 | CDM
1SDA056324R1 | SAC 1SDA0 56324 R1 | Выключатель автоматический выкатной E3S 3200 PR122/P-LSI In=3200A 3p W MP | 1 | ST | 1202461,02 | 1202461,02 | SACE P | Заказ | 5 недель |  |  | 01.02.2018 |  | изменилась цена | 1145200,97 | Силовые автоматические выключатели | Автоматические выключатели воздушные | E3 | E3 | 8015644576646 | 84.000 | KG | 220.200 | CDM
1SDA056325R1 | SAC 1SDA0 56325 R1 | Выключатель автоматический выкатной E3S 3200 PR122/P-LSIG In=3200A 3p W MP | 1 | ST | 1275726,26 | 1275726,26 | SACE P | Заказ | 5 недель |  |  | 01.02.2018 |  | изменилась цена | 1214977,39 | Силовые автоматические выключатели | Автоматические выключатели воздушные | E3 | E3 | 8015644576653 | 84.000 | KG | 220.200 | CDM
1SDA056327R1 | SAC 1SDA0 56327 R1 | Выключатель автоматический выкатной E3S 3200 PR123/P-LSIG In=3200A 3p W MP | 1 | ST | 1660016,31 | 1660016,31 | SACE P | Заказ | 5 недель |  |  | 01.02.2018 |  | изменилась цена | 1580967,91 | Силовые автоматические выключатели | Автоматические выключатели воздушные | E3 | E3 | 8015644576677 | 84.000 | KG | 220.200 | CDM
1SDA056328R1 | SAC 1SDA0 56328 R1 | Выключатель автоматический выкатной E3S 3200 PR121/P-LI In=3200A 4p W MP | 1 | ST | 1427690,72 | 1427690,72 | SACE P | Заказ | 5 недель |  |  | 01.02.2018 |  | изменилась цена | 1359705,45 | Силовые автоматические выключатели | Автоматические выключатели воздушные | E3 | E3 | 8015644576684 | 98.000 | KG | 274.200 | CDM
1SDA056328R5 | SAC 1SDA0 56328 R5 | Выключатель автоматический выкатной E3S 3200 PR121/P-LI In=3200A 4p W MP LTT (исполнение на -40С) | 1 | ST | 1493660,27 | 1493660,27 | SACE P | Заказ | 5 недель |  |  | 01.02.2018 |  | изменилась цена | 1422533,59 | Силовые автоматические выключатели | Автоматические выключатели воздушные | E3 | E3 | 2012205930820 | 98.000 | KG | 274.200 | CDM
1SDA056329R1 | SAC 1SDA0 56329 R1 | Выключатель автоматический выкатной E3S 3200 PR121/P-LSI In=3200A 4p W MP | 1 | ST | 1457530,64 | 1457530,64 | SACE P | Заказ | 5 недель |  |  | 01.02.2018 |  | изменилась цена | 1388124,42 | Силовые автоматические выключатели | Автоматические выключатели воздушные | E3 | E3 | 8015644576691 | 98.000 | KG | 274.200 | CDM
1SDA056329R5 | SAC 1SDA0 56329 R5 | Выключатель автоматический выкатной E3S 3200 PR121/P-LSI In=3200A 4p W MP LTT (исполнение на -40С) | 1 | ST | 1523500,19 | 1523500,19 | SACE P | Заказ | 5 недель |  |  | 01.02.2018 |  | изменилась цена | 1450952,56 | Силовые автоматические выключатели | Автоматические выключатели воздушные | E3 | E3 | 2012205930837 | 98.000 | KG | 274.200 | CDM
1SDA056330R1 | SAC 1SDA0 56330 R1 | Выключатель автоматический выкатной E3S 3200 PR121/P-LSIG In=3200A 4p W MP | 1 | ST | 1527313,99 | 1527313,99 | SACE P | Заказ | 5 недель |  |  | 01.02.2018 |  | изменилась цена | 1454584,75 | Силовые автоматические выключатели | Автоматические выключатели воздушные | E3 | E3 | 8015644576707 | 98.000 | KG | 274.200 | CDM
1SDA056330R5 | SAC 1SDA0 56330 R5 | Выключатель автоматический выкатной E3S 3200 PR121/P-LSIG In=3200A 4p W MP LTT (исполнение на -40С) | 1 | ST | 1593283,53 | 1593283,53 | SACE P | Заказ | 5 недель |  |  | 01.02.2018 |  | изменилась цена | 1517412,89 | Силовые автоматические выключатели | Автоматические выключатели воздушные | E3 | E3 | 2012205930844 | 98.000 | KG | 274.200 | CDM
1SDA056331R1 | SAC 1SDA0 56331 R1 | Выключатель автоматический выкатной E3S 3200 PR122/P-LI In=3200A 4p W MP | 1 | ST | 1484797,49 | 1484797,49 | SACE P | Заказ | 5 недель |  |  | 01.02.2018 |  | изменилась цена | 1414092,85 | Силовые автоматические выключатели | Автоматические выключатели воздушные | E3 | E3 | 8015644576714 | 98.000 | KG | 274.200 | CDM
1SDA056332R1 | SAC 1SDA0 56332 R1 | Выключатель автоматический выкатной E3S 3200 PR122/P-LSI In=3200A 4p W MP | 1 | ST | 1530409,73 | 1530409,73 | SACE P | Заказ | 5 недель |  |  | 01.02.2018 |  | изменилась цена | 1457533,08 | Силовые автоматические выключатели | Автоматические выключатели воздушные | E3 | E3 | 8015644576721 | 98.000 | KG | 274.200 | CDM
1SDA056333R1 | SAC 1SDA0 56333 R1 | Выключатель автоматический выкатной E3S 3200 PR122/P-LSIG In=3200A 4p W MP | 1 | ST | 1603680,65 | 1603680,65 | SACE P | Заказ | 5 недель |  |  | 01.02.2018 |  | изменилась цена | 1527314,90 | Силовые автоматические выключатели | Автоматические выключатели воздушные | E3 | E3 | 8015644576738 | 98.000 | KG | 274.200 | CDM
1SDA056335R1 | SAC 1SDA0 56335 R1 | Выключатель автоматический выкатной E3S 3200 PR123/P-LSIG In=3200A 4p W MP | 1 | ST | 1987966,16 | 1987966,16 | SACE P | Заказ | 5 недель |  |  | 01.02.2018 |  | изменилась цена | 1893301,10 | Силовые автоматические выключатели | Автоматические выключатели воздушные | E3 | E3 | 8015644576752 | 98.000 | KG | 274.200 | CDM
1SDA056336R1 | SAC 1SDA0 56336 R1 | Выключатель автоматический стационарный E3H 800 PR121/P-LI In=800A 3p F HR | 1 | ST | 382695,86 | 382695,86 | SACE P | Заказ | 5 недель |  |  | 01.02.2018 |  | изменилась цена | 364472,25 | Силовые автоматические выключатели | Автоматические выключатели воздушные | E3 | E3 | 8015644576769 | 82.000 | KG | 220.200 | CDM
1SDA056336R5 | SAC 1SDA0 56336 R5 | Выключатель автоматический стационарный E3H 800 PR121/P-LI In=800A 3p F HR LTT (исполнение на -40С) | 1 | ST | 448665,41 | 448665,41 | SACE P | Заказ | 5 недель |  |  | 01.02.2018 |  | изменилась цена | 427300,39 | Силовые автоматические выключатели | Автоматические выключатели воздушные | E3 | E3 | 2012205930851 | 82.000 | KG | 220.200 | CDM
1SDA056337R1 | SAC 1SDA0 56337 R1 | Выключатель автоматический стационарный E3H 800 PR121/P-LSI In=800A 3p F HR | 1 | ST | 425324,13 | 425324,13 | SACE P | Заказ | 5 недель |  |  | 01.02.2018 |  | изменилась цена | 405070,60 | Силовые автоматические выключатели | Автоматические выключатели воздушные | E3 | E3 | 8015644576776 | 82.000 | KG | 220.200 | CDM
1SDA056337R5 | SAC 1SDA0 56337 R5 | Выключатель автоматический стационарный E3H 800 PR121/P-LSI In=800A 3p F HR LTT (исполнение на -40С) | 1 | ST | 491293,68 | 491293,68 | SACE P | Заказ | 5 недель |  |  | 01.02.2018 |  | изменилась цена | 467898,74 | Силовые автоматические выключатели | Автоматические выключатели воздушные | E3 | E3 | 2012205930868 | 82.000 | KG | 220.200 | CDM
1SDA056338R1 | SAC 1SDA0 56338 R1 | Выключатель автоматический стационарный E3H 800 PR121/P-LSIG In=800A 3p F HR | 1 | ST | 493795,56 | 493795,56 | SACE P | Заказ | 5 недель |  |  | 01.02.2018 |  | изменилась цена | 470281,49 | Силовые автоматические выключатели | Автоматические выключатели воздушные | E3 | E3 | 8015644576783 | 82.000 | KG | 220.200 | CDM
1SDA056338R5 | SAC 1SDA0 56338 R5 | Выключатель автоматический стационарный E3H 800 PR121/P-LSIG In=800A 3p F HR LTT (исполнение на -40С) | 1 | ST | 559765,11 | 559765,11 | SACE P | Заказ | 5 недель |  |  | 01.02.2018 |  | изменилась цена | 533109,63 | Силовые автоматические выключатели | Автоматические выключатели воздушные | E3 | E3 | 2012205930875 | 82.000 | KG | 220.200 | CDM
1SDA056339R1 | SAC 1SDA0 56339 R1 | Выключатель автоматический стационарный E3H 800 PR122/P-LI In=800A 3p F HR | 1 | ST | 409485,15 | 409485,15 | SACE P | Заказ | 5 недель |  |  | 01.02.2018 |  | изменилась цена | 389985,86 | Силовые автоматические выключатели | Автоматические выключатели воздушные | E3 | E3 | 8015644576790 | 82.000 | KG | 220.200 | CDM
1SDA056340R1 | SAC 1SDA0 56340 R1 | Выключатель автоматический стационарный E3H 800 PR122/P-LSI In=800A 3p F HR | 1 | ST | 455095,15 | 455095,15 | SACE P | Заказ | 5 недель |  |  | 01.02.2018 |  | изменилась цена | 433423,95 | Силовые автоматические выключатели | Автоматические выключатели воздушные | E3 | E3 | 8015644576806 | 82.000 | KG | 220.200 | CDM
1SDA056341R1 | SAC 1SDA0 56341 R1 | Выключатель автоматический стационарный E3H 800 PR122/P-LSIG In=800A 3p F HR | 1 | ST | 528361,52 | 528361,52 | SACE P | Заказ | 5 недель |  |  | 01.02.2018 |  | изменилась цена | 503201,45 | Силовые автоматические выключатели | Автоматические выключатели воздушные | E3 | E3 | 8015644576813 | 82.000 | KG | 220.200 | CDM
1SDA056343R1 | SAC 1SDA0 56343 R1 | Выключатель автоматический стационарный E3H 800 PR123/P-LSIG In=800A 3p F HR | 1 | ST | 912649,32 | 912649,32 | SACE P | Заказ | 5 недель |  |  | 01.02.2018 |  | изменилась цена | 869189,83 | Силовые автоматические выключатели | Автоматические выключатели воздушные | E3 | E3 | 8015644576837 | 82.000 | KG | 220.200 | CDM
1SDA056344R1 | SAC 1SDA0 56344 R1 | Выключатель автоматический стационарный E3H 800 PR121/P-LI In=800A 4p F HR | 1 | ST | 469470,92 | 469470,92 | SACE P | Заказ | 5 недель |  |  | 01.02.2018 |  | изменилась цена | 447115,16 | Силовые автоматические выключатели | Автоматические выключатели воздушные | E3 | E3 | 8015644576844 | 100.000 | KG | 274.200 | CDM
1SDA056344R5 | SAC 1SDA0 56344 R5 | Выключатель автоматический стационарный E3H 800 PR121/P-LI In=800A 4p F HR LTT (исполнение на -40С) | 1 | ST | 535440,47 | 535440,47 | SACE P | Заказ | 5 недель |  |  | 01.02.2018 |  | изменилась цена | 509943,30 | Силовые автоматические выключатели | Автоматические выключатели воздушные | E3 | E3 | 2012205930882 | 100.000 | KG | 274.200 | CDM
1SDA056345R1 | SAC 1SDA0 56345 R1 | Выключатель автоматический стационарный E3H 800 PR121/P-LSI In=800A 4p F HR | 1 | ST | 512917,73 | 512917,73 | SACE P | Заказ | 5 недель |  |  | 01.02.2018 |  | изменилась цена | 488493,08 | Силовые автоматические выключатели | Автоматические выключатели воздушные | E3 | E3 | 8015644576851 | 100.000 | KG | 274.200 | CDM
1SDA056345R5 | SAC 1SDA0 56345 R5 | Выключатель автоматический стационарный E3H 800 PR121/P-LSI In=800A 4p F HR LTT (исполнение на -40С) | 1 | ST | 578887,28 | 578887,28 | SACE P | Заказ | 5 недель |  |  | 01.02.2018 |  | изменилась цена | 551321,22 | Силовые автоматические выключатели | Автоматические выключатели воздушные | E3 | E3 | 2012205930899 | 100.000 | KG | 274.200 | CDM
1SDA056346R1 | SAC 1SDA0 56346 R1 | Выключатель автоматический стационарный E3H 800 PR121/P-LSIG In=800A 4p F HR | 1 | ST | 582693,20 | 582693,20 | SACE P | Заказ | 5 недель |  |  | 01.02.2018 |  | изменилась цена | 554945,90 | Силовые автоматические выключатели | Автоматические выключатели воздушные | E3 | E3 | 8015644576868 | 100.000 | KG | 274.200 | CDM
1SDA056346R5 | SAC 1SDA0 56346 R5 | Выключатель автоматический стационарный E3H 800 PR121/P-LSIG In=800A 4p F HR LTT (исполнение на -40С) | 1 | ST | 648662,74 | 648662,74 | SACE P | Заказ | 5 недель |  |  | 01.02.2018 |  | изменилась цена | 617774,04 | Силовые автоматические выключатели | Автоматические выключатели воздушные | E3 | E3 | 2012205930905 | 100.000 | KG | 274.200 | CDM
1SDA056347R1 | SAC 1SDA0 56347 R1 | Выключатель автоматический стационарный E3H 800 PR122/P-LI In=800A 4p F HR | 1 | ST | 492947,70 | 492947,70 | SACE P | Заказ | 5 недель |  |  | 01.02.2018 |  | изменилась цена | 469474,00 | Силовые автоматические выключатели | Автоматические выключатели воздушные | E3 | E3 | 8015644576875 | 100.000 | KG | 274.200 | CDM
1SDA056348R1 | SAC 1SDA0 56348 R1 | Выключатель автоматический стационарный E3H 800 PR122/P-LSI In=800A 4p F HR | 1 | ST | 538561,07 | 538561,07 | SACE P | Заказ | 5 недель |  |  | 01.02.2018 |  | изменилась цена | 512915,30 | Силовые автоматические выключатели | Автоматические выключатели воздушные | E3 | E3 | 8015644576882 | 100.000 | KG | 274.200 | CDM
1SDA056349R1 | SAC 1SDA0 56349 R1 | Выключатель автоматический стационарный E3H 800 PR122/P-LSIG In=800A 4p F HR | 1 | ST | 611826,33 | 611826,33 | SACE P | Заказ | 5 недель |  |  | 01.02.2018 |  | изменилась цена | 582691,74 | Силовые автоматические выключатели | Автоматические выключатели воздушные | E3 | E3 | 8015644576899 | 100.000 | KG | 274.200 | CDM
1SDA056351R1 | SAC 1SDA0 56351 R1 | Выключатель автоматический стационарный E3H 800 PR123/P-LSIG In=800A 4p F HR | 1 | ST | 996119,73 | 996119,73 | SACE P | Заказ | 5 недель |  |  | 01.02.2018 |  | изменилась цена | 948685,46 | Силовые автоматические выключатели | Автоматические выключатели воздушные | E3 | E3 | 8015644576912 | 100.000 | KG | 274.200 | CDM
1SDA056352R1 | SAC 1SDA0 56352 R1 | Выключатель автоматический выкатной E3H 800 PR121/P-LI In=800A 3p W MP | 1 | ST | 411271,29 | 411271,29 | SACE P | Заказ | 5 недель |  |  | 01.02.2018 |  | изменилась цена | 391686,94 | Силовые автоматические выключатели | Автоматические выключатели воздушные | E3 | E3 | 8015644576929 | 84.000 | KG | 220.200 | CDM
1SDA056352R5 | SAC 1SDA0 56352 R5 | Выключатель автоматический выкатной E3H 800 PR121/P-LI In=800A 3p W MP LTT (исполнение на -40С) | 1 | ST | 477240,83 | 477240,83 | SACE P | Заказ | 5 недель |  |  | 01.02.2018 |  | изменилась цена | 454515,08 | Силовые автоматические выключатели | Автоматические выключатели воздушные | E3 | E3 | 2012205930912 | 84.000 | KG | 220.200 | CDM
1SDA056353R1 | SAC 1SDA0 56353 R1 | Выключатель автоматический выкатной E3H 800 PR121/P-LSI In=800A 3p W MP | 1 | ST | 453900,66 | 453900,66 | SACE P | Заказ | 5 недель |  |  | 01.02.2018 |  | изменилась цена | 432286,34 | Силовые автоматические выключатели | Автоматические выключатели воздушные | E3 | E3 | 8015644576936 | 84.000 | KG | 220.200 | CDM
1SDA056353R5 | SAC 1SDA0 56353 R5 | Выключатель автоматический выкатной E3H 800 PR121/P-LSI In=800A 3p W MP LTT (исполнение на -40С) | 1 | ST | 519870,20 | 519870,20 | SACE P | Заказ | 5 недель |  |  | 01.02.2018 |  | изменилась цена | 495114,48 | Силовые автоматические выключатели | Автоматические выключатели воздушные | E3 | E3 | 2012205930929 | 84.000 | KG | 220.200 | CDM
1SDA056354R1 | SAC 1SDA0 56354 R1 | Выключатель автоматический выкатной E3H 800 PR121/P-LSIG In=800A 3p W MP | 1 | ST | 522372,11 | 522372,11 | SACE P | Заказ | 5 недель |  |  | 01.02.2018 |  | изменилась цена | 497497,25 | Силовые автоматические выключатели | Автоматические выключатели воздушные | E3 | E3 | 8015644576943 | 84.000 | KG | 220.200 | CDM
1SDA056354R5 | SAC 1SDA0 56354 R5 | Выключатель автоматический выкатной E3H 800 PR121/P-LSIG In=800A 3p W MP LTT (исполнение на -40С) | 1 | ST | 588341,66 | 588341,66 | SACE P | Заказ | 5 недель |  |  | 01.02.2018 |  | изменилась цена | 560325,39 | Силовые автоматические выключатели | Автоматические выключатели воздушные | E3 | E3 | 2012205930936 | 84.000 | KG | 220.200 | CDM
1SDA056355R1 | SAC 1SDA0 56355 R1 | Выключатель автоматический выкатной E3H 800 PR122/P-LI In=800A 3p W MP | 1 | ST | 440061,20 | 440061,20 | SACE P | Заказ | 5 недель |  |  | 01.02.2018 |  | изменилась цена | 419105,90 | Силовые автоматические выключатели | Автоматические выключатели воздушные | E3 | E3 | 8015644576950 | 84.000 | KG | 220.200 | CDM
1SDA056356R1 | SAC 1SDA0 56356 R1 | Выключатель автоматический выкатной E3H 800 PR122/P-LSI In=800A 3p W MP | 1 | ST | 485671,18 | 485671,18 | SACE P | Заказ | 5 недель |  |  | 01.02.2018 |  | изменилась цена | 462543,98 | Силовые автоматические выключатели | Автоматические выключатели воздушные | E3 | E3 | 8015644576967 | 84.000 | KG | 220.200 | CDM
1SDA056357R1 | SAC 1SDA0 56357 R1 | Выключатель автоматический выкатной E3H 800 PR122/P-LSIG In=800A 3p W MP | 1 | ST | 558937,58 | 558937,58 | SACE P | Заказ | 5 недель |  |  | 01.02.2018 |  | изменилась цена | 532321,50 | Силовые автоматические выключатели | Автоматические выключатели воздушные | E3 | E3 | 8015644576974 | 84.000 | KG | 220.200 | CDM
1SDA056359R1 | SAC 1SDA0 56359 R1 | Выключатель автоматический выкатной E3H 800 PR123/P-LSIG In=800A 3p W MP | 1 | ST | 943227,59 | 943227,59 | SACE P | Заказ | 5 недель |  |  | 01.02.2018 |  | изменилась цена | 898311,99 | Силовые автоматические выключатели | Автоматические выключатели воздушные | E3 | E3 | 8015644576998 | 84.000 | KG | 220.200 | CDM
1SDA056360R1 | SAC 1SDA0 56360 R1 | Выключатель автоматический выкатной E3H 800 PR121/P-LI In=800A 4p W MP | 1 | ST | 505953,93 | 505953,93 | SACE P | Заказ | 5 недель |  |  | 01.02.2018 |  | изменилась цена | 481860,89 | Силовые автоматические выключатели | Автоматические выключатели воздушные | E3 | E3 | 8015644577001 | 98.000 | KG | 274.200 | CDM
1SDA056360R5 | SAC 1SDA0 56360 R5 | Выключатель автоматический выкатной E3H 800 PR121/P-LI In=800A 4p W MP LTT (исполнение на -40С) | 1 | ST | 571923,48 | 571923,48 | SACE P | Заказ | 5 недель |  |  | 01.02.2018 |  | изменилась цена | 544689,03 | Силовые автоматические выключатели | Автоматические выключатели воздушные | E3 | E3 | 2012205930943 | 98.000 | KG | 274.200 | CDM
1SDA056361R1 | SAC 1SDA0 56361 R1 | Выключатель автоматический выкатной E3H 800 PR121/P-LSI In=800A 4p W MP | 1 | ST | 549389,45 | 549389,45 | SACE P | Заказ | 5 недель |  |  | 01.02.2018 |  | изменилась цена | 523228,05 | Силовые автоматические выключатели | Автоматические выключатели воздушные | E3 | E3 | 8015644577018 | 98.000 | KG | 274.200 | CDM
1SDA056361R5 | SAC 1SDA0 56361 R5 | Выключатель автоматический выкатной E3H 800 PR121/P-LSI In=800A 4p W MP LTT (исполнение на -40С) | 1 | ST | 615359,00 | 615359,00 | SACE P | Заказ | 5 недель |  |  | 01.02.2018 |  | изменилась цена | 586056,19 | Силовые автоматические выключатели | Автоматические выключатели воздушные | E3 | E3 | 2012205930950 | 98.000 | KG | 274.200 | CDM
1SDA056362R1 | SAC 1SDA0 56362 R1 | Выключатель автоматический выкатной E3H 800 PR121/P-LSIG In=800A 4p W MP | 1 | ST | 619163,80 | 619163,80 | SACE P | Заказ | 5 недель |  |  | 01.02.2018 |  | изменилась цена | 589679,81 | Силовые автоматические выключатели | Автоматические выключатели воздушные | E3 | E3 | 8015644577025 | 98.000 | KG | 274.200 | CDM
1SDA056362R5 | SAC 1SDA0 56362 R5 | Выключатель автоматический выкатной E3H 800 PR121/P-LSIG In=800A 4p W MP LTT (исполнение на -40С) | 1 | ST | 685133,35 | 685133,35 | SACE P | Заказ | 5 недель |  |  | 01.02.2018 |  | изменилась цена | 652507,95 | Силовые автоматические выключатели | Автоматические выключатели воздушные | E3 | E3 | 2012205930967 | 98.000 | KG | 274.200 | CDM
1SDA056363R1 | SAC 1SDA0 56363 R1 | Выключатель автоматический выкатной E3H 800 PR122/P-LI In=800A 4p W MP | 1 | ST | 531247,29 | 531247,29 | SACE P | Заказ | 5 недель |  |  | 01.02.2018 |  | изменилась цена | 505949,80 | Силовые автоматические выключатели | Автоматические выключатели воздушные | E3 | E3 | 8015644577032 | 98.000 | KG | 274.200 | CDM
1SDA056364R1 | SAC 1SDA0 56364 R1 | Выключатель автоматический выкатной E3H 800 PR122/P-LSI In=800A 4p W MP | 1 | ST | 576858,44 | 576858,44 | SACE P | Заказ | 5 недель |  |  | 01.02.2018 |  | изменилась цена | 549388,99 | Силовые автоматические выключатели | Автоматические выключатели воздушные | E3 | E3 | 8015644577049 | 98.000 | KG | 274.200 | CDM
1SDA056365R1 | SAC 1SDA0 56365 R1 | Выключатель автоматический выкатной E3H 800 PR122/P-LSIG In=800A 4p W MP | 1 | ST | 650125,94 | 650125,94 | SACE P | Заказ | 5 недель |  |  | 01.02.2018 |  | изменилась цена | 619167,56 | Силовые автоматические выключатели | Автоматические выключатели воздушные | E3 | E3 | 8015644577056 | 98.000 | KG | 274.200 | CDM
1SDA056367R1 | SAC 1SDA0 56367 R1 | Выключатель автоматический выкатной E3H 800 PR123/P-LSIG In=800A 4p W MP | 1 | ST | 1034411,46 | 1034411,46 | SACE P | Заказ | 5 недель |  |  | 01.02.2018 |  | изменилась цена | 985153,77 | Силовые автоматические выключатели | Автоматические выключатели воздушные | E3 | E3 | 8015644577070 | 98.000 | KG | 274.200 | CDM
1SDA056368R1 | SAC 1SDA0 56368 R1 | Выключатель автоматический стационарный E3H 1250 PR121/P-LI In=1250A 3p F HR | 1 | ST | 434083,03 | 434083,03 | SACE P | Заказ | 5 недель |  |  | 01.02.2018 |  | изменилась цена | 413412,41 | Силовые автоматические выключатели | Автоматические выключатели воздушные | E3 | E3 | 8015644577087 | 82.000 | KG | 220.200 | CDM
1SDA056368R5 | SAC 1SDA0 56368 R5 | Выключатель автоматический стационарный E3H 1250 PR121/P-LI In=1250A 3p F HR LTT (исполнение на -40С) | 1 | ST | 500052,58 | 500052,58 | SACE P | Заказ | 5 недель |  |  | 01.02.2018 |  | изменилась цена | 476240,55 | Силовые автоматические выключатели | Автоматические выключатели воздушные | E3 | E3 | 2012205930974 | 82.000 | KG | 220.200 | CDM
1SDA056369R1 | SAC 1SDA0 56369 R1 | Выключатель автоматический стационарный E3H 1250 PR121/P-LSI In=1250A 3p F HR | 1 | ST | 476707,91 | 476707,91 | SACE P | Заказ | 5 недель |  |  | 01.02.2018 |  | изменилась цена | 454007,53 | Силовые автоматические выключатели | Автоматические выключатели воздушные | E3 | E3 | 8015644577094 | 82.000 | KG | 220.200 | CDM
1SDA056369R5 | SAC 1SDA0 56369 R5 | Выключатель автоматический стационарный E3H 1250 PR121/P-LSI In=1250A 3p F HR LTT (исполнение на -40С) | 1 | ST | 542677,45 | 542677,45 | SACE P | Заказ | 5 недель |  |  | 01.02.2018 |  | изменилась цена | 516835,67 | Силовые автоматические выключатели | Автоматические выключатели воздушные | E3 | E3 | 2012205930981 | 82.000 | KG | 220.200 | CDM
1SDA056370R1 | SAC 1SDA0 56370 R1 | Выключатель автоматический стационарный E3H 1250 PR121/P-LSIG In=1250A 3p F HR | 1 | ST | 545181,64 | 545181,64 | SACE P | Заказ | 5 недель |  |  | 01.02.2018 |  | изменилась цена | 519220,61 | Силовые автоматические выключатели | Автоматические выключатели воздушные | E3 | E3 | 8015644577100 | 82.000 | KG | 220.200 | CDM
1SDA056370R5 | SAC 1SDA0 56370 R5 | Выключатель автоматический стационарный E3H 1250 PR121/P-LSIG In=1250A 3p F HR LTT (исполнение на -40С) | 1 | ST | 611151,19 | 611151,19 | SACE P | Заказ | 5 недель |  |  | 01.02.2018 |  | изменилась цена | 582048,75 | Силовые автоматические выключатели | Автоматические выключатели воздушные | E3 | E3 | 2012205930998 | 82.000 | KG | 220.200 | CDM
1SDA056371R1 | SAC 1SDA0 56371 R1 | Выключатель автоматический стационарный E3H 1250 PR122/P-LI In=1250A 3p F HR | 1 | ST | 464464,85 | 464464,85 | SACE P | Заказ | 5 недель |  |  | 01.02.2018 |  | изменилась цена | 442347,48 | Силовые автоматические выключатели | Автоматические выключатели воздушные | E3 | E3 | 8015644577117 | 82.000 | KG | 220.200 | CDM
1SDA056372R1 | SAC 1SDA0 56372 R1 | Выключатель автоматический стационарный E3H 1250 PR122/P-LSI In=1250A 3p F HR | 1 | ST | 510074,87 | 510074,87 | SACE P | Заказ | 5 недель |  |  | 01.02.2018 |  | изменилась цена | 485785,59 | Силовые автоматические выключатели | Автоматические выключатели воздушные | E3 | E3 | 8015644577124 | 82.000 | KG | 220.200 | CDM
1SDA056373R1 | SAC 1SDA0 56373 R1 | Выключатель автоматический стационарный E3H 1250 PR122/P-LSIG In=1250A 3p F HR | 1 | ST | 583343,50 | 583343,50 | SACE P | Заказ | 5 недель |  |  | 01.02.2018 |  | изменилась цена | 555565,24 | Силовые автоматические выключатели | Автоматические выключатели воздушные | E3 | E3 | 8015644577131 | 82.000 | KG | 220.200 | CDM
1SDA056375R1 | SAC 1SDA0 56375 R1 | Выключатель автоматический стационарный E3H 1250 PR123/P-LSIG In=1250A 3p F HR | 1 | ST | 967634,67 | 967634,67 | SACE P | Заказ | 5 недель |  |  | 01.02.2018 |  | изменилась цена | 921556,83 | Силовые автоматические выключатели | Автоматические выключатели воздушные | E3 | E3 | 8015644577155 | 82.000 | KG | 220.200 | CDM
1SDA056376R1 | SAC 1SDA0 56376 R1 | Выключатель автоматический стационарный E3H 1250 PR121/P-LI In=1250A 4p F HR | 1 | ST | 540551,52 | 540551,52 | SACE P | Заказ | 5 недель |  |  | 01.02.2018 |  | изменилась цена | 514810,97 | Силовые автоматические выключатели | Автоматические выключатели воздушные | E3 | E3 | 8015644577162 | 100.000 | KG | 274.200 | CDM
1SDA056376R5 | SAC 1SDA0 56376 R5 | Выключатель автоматический стационарный E3H 1250 PR121/P-LI In=1250A 4p F HR LTT (исполнение на -40С) | 1 | ST | 606521,07 | 606521,07 | SACE P | Заказ | 5 недель |  |  | 01.02.2018 |  | изменилась цена | 577639,11 | Силовые автоматические выключатели | Автоматические выключатели воздушные | E3 | E3 | 2012205931001 | 100.000 | KG | 274.200 | CDM
1SDA056377R1 | SAC 1SDA0 56377 R1 | Выключатель автоматический стационарный E3H 1250 PR121/P-LSI In=1250A 4p F HR | 1 | ST | 583993,79 | 583993,79 | SACE P | Заказ | 5 недель |  |  | 01.02.2018 |  | изменилась цена | 556184,56 | Силовые автоматические выключатели | Автоматические выключатели воздушные | E3 | E3 | 8015644577179 | 100.000 | KG | 274.200 | CDM
1SDA056377R5 | SAC 1SDA0 56377 R5 | Выключатель автоматический стационарный E3H 1250 PR121/P-LSI In=1250A 4p F HR LTT (исполнение на -40С) | 1 | ST | 649963,34 | 649963,34 | SACE P | Заказ | 5 недель |  |  | 01.02.2018 |  | изменилась цена | 619012,70 | Силовые автоматические выключатели | Автоматические выключатели воздушные | E3 | E3 | 2012205931018 | 100.000 | KG | 274.200 | CDM
1SDA056378R1 | SAC 1SDA0 56378 R1 | Выключатель автоматический стационарный E3H 1250 PR121/P-LSIG In=1250A 4p F HR | 1 | ST | 653771,53 | 653771,53 | SACE P | Заказ | 5 недель |  |  | 01.02.2018 |  | изменилась цена | 622639,55 | Силовые автоматические выключатели | Автоматические выключатели воздушные | E3 | E3 | 8015644577186 | 100.000 | KG | 274.200 | CDM
1SDA056378R5 | SAC 1SDA0 56378 R5 | Выключатель автоматический стационарный E3H 1250 PR121/P-LSIG In=1250A 4p F HR LTT (исполнение на -40С) | 1 | ST | 719741,07 | 719741,07 | SACE P | Заказ | 5 недель |  |  | 01.02.2018 |  | изменилась цена | 685467,69 | Силовые автоматические выключатели | Автоматические выключатели воздушные | E3 | E3 | 2012205931025 | 100.000 | KG | 274.200 | CDM
1SDA056379R1 | SAC 1SDA0 56379 R1 | Выключатель автоматический стационарный E3H 1250 PR122/P-LI In=1250A 4p F HR | 1 | ST | 567580,19 | 567580,19 | SACE P | Заказ | 5 недель |  |  | 01.02.2018 |  | изменилась цена | 540552,56 | Силовые автоматические выключатели | Автоматические выключатели воздушные | E3 | E3 | 8015644577193 | 100.000 | KG | 274.200 | CDM
1SDA056380R1 | SAC 1SDA0 56380 R1 | Выключатель автоматический стационарный E3H 1250 PR122/P-LSI In=1250A 4p F HR | 1 | ST | 613194,70 | 613194,70 | SACE P | Заказ | 5 недель |  |  | 01.02.2018 |  | изменилась цена | 583994,95 | Силовые автоматические выключатели | Автоматические выключатели воздушные | E3 | E3 | 8015644577209 | 100.000 | KG | 274.200 | CDM
1SDA056381R1 | SAC 1SDA0 56381 R1 | Выключатель автоматический стационарный E3H 1250 PR122/P-LSIG In=1250A 4p F HR | 1 | ST | 686458,82 | 686458,82 | SACE P | Заказ | 5 недель |  |  | 01.02.2018 |  | изменилась цена | 653770,30 | Силовые автоматические выключатели | Автоматические выключатели воздушные | E3 | E3 | 8015644577216 | 100.000 | KG | 274.200 | CDM
1SDA056383R1 | SAC 1SDA0 56383 R1 | Выключатель автоматический стационарный E3H 1250 PR123/P-LSIG In=1250A 4p F HR | 1 | ST | 1070752,23 | 1070752,23 | SACE P | Заказ | 5 недель |  |  | 01.02.2018 |  | изменилась цена | 1019764,03 | Силовые автоматические выключатели | Автоматические выключатели воздушные | E3 | E3 | 8015644577230 | 100.000 | KG | 274.200 | CDM
1SDA056384R1 | SAC 1SDA0 56384 R1 | Выключатель автоматический выкатной E3H 1250 PR121/P-LI In=1250A 3p W MP | 1 | ST | 467179,01 | 467179,01 | SACE P | Заказ | 5 недель |  |  | 01.02.2018 |  | изменилась цена | 444932,39 | Силовые автоматические выключатели | Автоматические выключатели воздушные | E3 | E3 | 8015644577247 | 84.000 | KG | 220.200 | CDM
1SDA056384R5 | SAC 1SDA0 56384 R5 | Выключатель автоматический выкатной E3H 1250 PR121/P-LI In=1250A 3p W MP LTT (исполнение на -40С) | 1 | ST | 533148,56 | 533148,56 | SACE P | Заказ | 5 недель |  |  | 01.02.2018 |  | изменилась цена | 507760,53 | Силовые автоматические выключатели | Автоматические выключатели воздушные | E3 | E3 | 2012205931032 | 84.000 | KG | 220.200 | CDM
1SDA056385R1 | SAC 1SDA0 56385 R1 | Выключатель автоматический выкатной E3H 1250 PR121/P-LSI In=1250A 3p W MP | 1 | ST | 509806,17 | 509806,17 | SACE P | Заказ | 5 недель |  |  | 01.02.2018 |  | изменилась цена | 485529,69 | Силовые автоматические выключатели | Автоматические выключатели воздушные | E3 | E3 | 8015644577254 | 84.000 | KG | 220.200 | CDM
1SDA056385R5 | SAC 1SDA0 56385 R5 | Выключатель автоматический выкатной E3H 1250 PR121/P-LSI In=1250A 3p W MP LTT (исполнение на -40С) | 1 | ST | 575775,72 | 575775,72 | SACE P | Заказ | 5 недель |  |  | 01.02.2018 |  | изменилась цена | 548357,83 | Силовые автоматические выключатели | Автоматические выключатели воздушные | E3 | E3 | 2012205931049 | 84.000 | KG | 220.200 | CDM
1SDA056386R1 | SAC 1SDA0 56386 R1 | Выключатель автоматический выкатной E3H 1250 PR121/P-LSIG In=1250A 3p W MP | 1 | ST | 578274,21 | 578274,21 | SACE P | Заказ | 5 недель |  |  | 01.02.2018 |  | изменилась цена | 550737,34 | Силовые автоматические выключатели | Автоматические выключатели воздушные | E3 | E3 | 8015644577261 | 84.000 | KG | 220.200 | CDM
1SDA056386R5 | SAC 1SDA0 56386 R5 | Выключатель автоматический выкатной E3H 1250 PR121/P-LSIG In=1250A 3p W MP LTT (исполнение на -40С) | 1 | ST | 644243,75 | 644243,75 | SACE P | Заказ | 5 недель |  |  | 01.02.2018 |  | изменилась цена | 613565,48 | Силовые автоматические выключатели | Автоматические выключатели воздушные | E3 | E3 | 2012205931056 | 84.000 | KG | 220.200 | CDM
1SDA056387R1 | SAC 1SDA0 56387 R1 | Выключатель автоматический выкатной E3H 1250 PR122/P-LI In=1250A 3p W MP | 1 | ST | 499880,98 | 499880,98 | SACE P | Заказ | 5 недель |  |  | 01.02.2018 |  | изменилась цена | 476077,12 | Силовые автоматические выключатели | Автоматические выключатели воздушные | E3 | E3 | 8015644577278 | 84.000 | KG | 220.200 | CDM
1SDA056388R1 | SAC 1SDA0 56388 R1 | Выключатель автоматический выкатной E3H 1250 PR122/P-LSI In=1250A 3p W MP | 1 | ST | 545488,70 | 545488,70 | SACE P | Заказ | 5 недель |  |  | 01.02.2018 |  | изменилась цена | 519513,05 | Силовые автоматические выключатели | Автоматические выключатели воздушные | E3 | E3 | 8015644577285 | 84.000 | KG | 220.200 | CDM
1SDA056389R1 | SAC 1SDA0 56389 R1 | Выключатель автоматический выкатной E3H 1250 PR122/P-LSIG In=1250A 3p W MP | 1 | ST | 618758,48 | 618758,48 | SACE P | Заказ | 5 недель |  |  | 01.02.2018 |  | изменилась цена | 589293,79 | Силовые автоматические выключатели | Автоматические выключатели воздушные | E3 | E3 | 8015644577292 | 84.000 | KG | 220.200 | CDM
1SDA056391R1 | SAC 1SDA0 56391 R1 | Выключатель автоматический выкатной E3H 1250 PR123/P-LSIG In=1250A 3p W MP | 1 | ST | 1003047,38 | 1003047,38 | SACE P | Заказ | 5 недель |  |  | 01.02.2018 |  | изменилась цена | 955283,22 | Силовые автоматические выключатели | Автоматические выключатели воздушные | E3 | E3 | 8015644577315 | 84.000 | KG | 220.200 | CDM
1SDA056392R1 | SAC 1SDA0 56392 R1 | Выключатель автоматический выкатной E3H 1250 PR121/P-LI In=1250A 4p W MP | 1 | ST | 582521,58 | 582521,58 | SACE P | Заказ | 5 недель |  |  | 01.02.2018 |  | изменилась цена | 554782,46 | Силовые автоматические выключатели | Автоматические выключатели воздушные | E3 | E3 | 8015644577322 | 98.000 | KG | 274.200 | CDM
1SDA056392R5 | SAC 1SDA0 56392 R5 | Выключатель автоматический выкатной E3H 1250 PR121/P-LI In=1250A 4p W MP LTT (исполнение на -40С) | 1 | ST | 648491,13 | 648491,13 | SACE P | Заказ | 5 недель |  |  | 01.02.2018 |  | изменилась цена | 617610,60 | Силовые автоматические выключатели | Автоматические выключатели воздушные | E3 | E3 | 2012205931063 | 98.000 | KG | 274.200 | CDM
1SDA056393R1 | SAC 1SDA0 56393 R1 | Выключатель автоматический выкатной E3H 1250 PR121/P-LSI In=1250A 4p W MP | 1 | ST | 625959,35 | 625959,35 | SACE P | Заказ | 5 недель |  |  | 01.02.2018 |  | изменилась цена | 596151,76 | Силовые автоматические выключатели | Автоматические выключатели воздушные | E3 | E3 | 8015644577339 | 98.000 | KG | 274.200 | CDM
1SDA056393R5 | SAC 1SDA0 56393 R5 | Выключатель автоматический выкатной E3H 1250 PR121/P-LSI In=1250A 4p W MP LTT (исполнение на -40С) | 1 | ST | 691928,90 | 691928,90 | SACE P | Заказ | 5 недель |  |  | 01.02.2018 |  | изменилась цена | 658979,90 | Силовые автоматические выключатели | Автоматические выключатели воздушные | E3 | E3 | 2012205931070 | 98.000 | KG | 274.200 | CDM
1SDA056394R1 | SAC 1SDA0 56394 R1 | Выключатель автоматический выкатной E3H 1250 PR121/P-LSIG In=1250A 4p W MP | 1 | ST | 695734,80 | 695734,80 | SACE P | Заказ | 5 недель |  |  | 01.02.2018 |  | изменилась цена | 662604,57 | Силовые автоматические выключатели | Автоматические выключатели воздушные | E3 | E3 | 8015644577346 | 98.000 | KG | 274.200 | CDM
1SDA056394R5 | SAC 1SDA0 56394 R5 | Выключатель автоматический выкатной E3H 1250 PR121/P-LSIG In=1250A 4p W MP LTT (исполнение на -40С) | 1 | ST | 761704,35 | 761704,35 | SACE P | Заказ | 5 недель |  |  | 01.02.2018 |  | изменилась цена | 725432,71 | Силовые автоматические выключатели | Автоматические выключатели воздушные | E3 | E3 | 2012205931087 | 98.000 | KG | 274.200 | CDM
1SDA056395R1 | SAC 1SDA0 56395 R1 | Выключатель автоматический выкатной E3H 1250 PR122/P-LI In=1250A 4p W MP | 1 | ST | 611646,82 | 611646,82 | SACE P | Заказ | 5 недель |  |  | 01.02.2018 |  | изменилась цена | 582520,78 | Силовые автоматические выключатели | Автоматические выключатели воздушные | E3 | E3 | 8015644577353 | 98.000 | KG | 274.200 | CDM
1SDA056396R1 | SAC 1SDA0 56396 R1 | Выключатель автоматический выкатной E3H 1250 PR122/P-LSI In=1250A 4p W MP | 1 | ST | 657256,80 | 657256,80 | SACE P | Заказ | 5 недель |  |  | 01.02.2018 |  | изменилась цена | 625958,86 | Силовые автоматические выключатели | Автоматические выключатели воздушные | E3 | E3 | 8015644577360 | 98.000 | KG | 274.200 | CDM
1SDA056397R1 | SAC 1SDA0 56397 R1 | Выключатель автоматический выкатной E3H 1250 PR122/P-LSIG In=1250A 4p W MP | 1 | ST | 730524,31 | 730524,31 | SACE P | Заказ | 5 недель |  |  | 01.02.2018 |  | изменилась цена | 695737,44 | Силовые автоматические выключатели | Автоматические выключатели воздушные | E3 | E3 | 8015644577377 | 98.000 | KG | 274.200 | CDM
1SDA056399R1 | SAC 1SDA0 56399 R1 | Выключатель автоматический выкатной E3H 1250 PR123/P-LSIG In=1250A 4p W MP | 1 | ST | 1114815,47 | 1114815,47 | SACE P | Заказ | 5 недель |  |  | 01.02.2018 |  | изменилась цена | 1061729,02 | Силовые автоматические выключатели | Автоматические выключатели воздушные | E3 | E3 | 8015644577391 | 98.000 | KG | 274.200 | CDM
1SDA056400R1 | SAC 1SDA0 56400 R1 | Выключатель автоматический стационарный E3H 1600 PR121/P-LI In=1600A 3p F HR | 1 | ST | 536122,41 | 536122,41 | SACE P | Заказ | 5 недель |  |  | 01.02.2018 |  | изменилась цена | 510592,77 | Силовые автоматические выключатели | Автоматические выключатели воздушные | E3 | E3 | 8015644577407 | 82.000 | KG | 220.200 | CDM
1SDA056400R5 | SAC 1SDA0 56400 R5 | Выключатель автоматический стационарный E3H 1600 PR121/P-LI In=1600A 3p F HR LTT (исполнение на -40С) | 1 | ST | 602091,96 | 602091,96 | SACE P | Заказ | 5 недель |  |  | 01.02.2018 |  | изменилась цена | 573420,91 | Силовые автоматические выключатели | Автоматические выключатели воздушные | E3 | E3 | 2012205931094 | 82.000 | KG | 220.200 | CDM
1SDA056401R1 | SAC 1SDA0 56401 R1 | Выключатель автоматический стационарный E3H 1600 PR121/P-LSI In=1600A 3p F HR | 1 | ST | 578754,03 | 578754,03 | SACE P | Заказ | 5 недель |  |  | 01.02.2018 |  | изменилась цена | 551194,31 | Силовые автоматические выключатели | Автоматические выключатели воздушные | E3 | E3 | 8015644577414 | 82.000 | KG | 220.200 | CDM
1SDA056401R5 | SAC 1SDA0 56401 R5 | Выключатель автоматический стационарный E3H 1600 PR121/P-LSI In=1600A 3p F HR LTT (исполнение на -40С) | 1 | ST | 644723,57 | 644723,57 | SACE P | Заказ | 5 недель |  |  | 01.02.2018 |  | изменилась цена | 614022,45 | Силовые автоматические выключатели | Автоматические выключатели воздушные | E3 | E3 | 2012205931100 | 82.000 | KG | 220.200 | CDM
1SDA056402R1 | SAC 1SDA0 56402 R1 | Выключатель автоматический стационарный E3H 1600 PR121/P-LSIG In=1600A 3p F HR | 1 | ST | 647224,37 | 647224,37 | SACE P | Заказ | 5 недель |  |  | 01.02.2018 |  | изменилась цена | 616404,16 | Силовые автоматические выключатели | Автоматические выключатели воздушные | E3 | E3 | 8015644577421 | 82.000 | KG | 220.200 | CDM
1SDA056402R5 | SAC 1SDA0 56402 R5 | Выключатель автоматический стационарный E3H 1600 PR121/P-LSIG In=1600A 3p F HR LTT (исполнение на -40С) | 1 | ST | 713193,92 | 713193,92 | SACE P | Заказ | 5 недель |  |  | 01.02.2018 |  | изменилась цена | 679232,30 | Силовые автоматические выключатели | Автоматические выключатели воздушные | E3 | E3 | 2012205931117 | 82.000 | KG | 220.200 | CDM
1SDA056403R1 | SAC 1SDA0 56403 R1 | Выключатель автоматический стационарный E3H 1600 PR122/P-LI In=1600A 3p F HR | 1 | ST | 573654,28 | 573654,28 | SACE P | Заказ | 5 недель |  |  | 01.02.2018 |  | изменилась цена | 546337,41 | Силовые автоматические выключатели | Автоматические выключатели воздушные | E3 | E3 | 8015644577438 | 82.000 | KG | 220.200 | CDM
1SDA056403R4 | SAC 1SDA 056403 R4 | Выключатель автоматический стационарный E3H 1600 PR122/P-LI In=1600A 3p F HR+1150V | 1 | ST | 672144,82 | 672144,82 | SACE P | Заказ | 5 недель |  |  | 01.02.2018 |  | изменилась цена | 640137,92 | Силовые автоматические выключатели | Автоматические выключатели воздушные | Автоматические выключатели воздушные | Автоматические выключатели воздушные | 2012204970018 | 84.000 | KG | 220.200 | CDM
1SDA056404R1 | SAC 1SDA0 56404 R1 | Выключатель автоматический стационарный E3H 1600 PR122/P-LSI In=1600A 3p F HR | 1 | ST | 619265,42 | 619265,42 | SACE P | Заказ | 5 недель |  |  | 01.02.2018 |  | изменилась цена | 589776,59 | Силовые автоматические выключатели | Автоматические выключатели воздушные | E3 | E3 | 8015644577445 | 82.000 | KG | 220.200 | CDM
1SDA056405R1 | SAC 1SDA0 56405 R1 | Выключатель автоматический стационарный E3H 1600 PR122/P-LSIG In=1600A 3p F HR | 1 | ST | 692531,81 | 692531,81 | SACE P | Заказ | 5 недель |  |  | 01.02.2018 |  | изменилась цена | 659554,10 | Силовые автоматические выключатели | Автоматические выключатели воздушные | E3 | E3 | 8015644577452 | 82.000 | KG | 220.200 | CDM
1SDA056407R1 | SAC 1SDA0 56407 R1 | Выключатель автоматический стационарный E3H 1600 PR123/P-LSIG In=1600A 3p F HR | 1 | ST | 1076826,36 | 1076826,36 | SACE P | Заказ | 5 недель |  |  | 01.02.2018 |  | изменилась цена | 1025548,91 | Силовые автоматические выключатели | Автоматические выключатели воздушные | E3 | E3 | 8015644577476 | 82.000 | KG | 220.200 | CDM
1SDA056408R1 | SAC 1SDA0 56408 R1 | Выключатель автоматический стационарный E3H 1600 PR121/P-LI In=1600A 4p F HR | 1 | ST | 688596,05 | 688596,05 | SACE P | Заказ | 5 недель |  |  | 01.02.2018 |  | изменилась цена | 655805,76 | Силовые автоматические выключатели | Автоматические выключатели воздушные | E3 | E3 | 8015644577483 | 100.000 | KG | 274.200 | CDM
1SDA056408R5 | SAC 1SDA0 56408 R5 | Выключатель автоматический стационарный E3H 1600 PR121/P-LI In=1600A 4p F HR LTT (исполнение на -40С) | 1 | ST | 754565,60 | 754565,60 | SACE P | Заказ | 5 недель |  |  | 01.02.2018 |  | изменилась цена | 718633,90 | Силовые автоматические выключатели | Автоматические выключатели воздушные | E3 | E3 | 2012205931124 | 100.000 | KG | 274.200 | CDM
1SDA056409R1 | SAC 1SDA0 56409 R1 | Выключатель автоматический стационарный E3H 1600 PR121/P-LSI In=1600A 4p F HR | 1 | ST | 732038,33 | 732038,33 | SACE P | Заказ | 5 недель |  |  | 01.02.2018 |  | изменилась цена | 697179,36 | Силовые автоматические выключатели | Автоматические выключатели воздушные | E3 | E3 | 8015644577490 | 100.000 | KG | 274.200 | CDM
1SDA056409R5 | SAC 1SDA0 56409 R5 | Выключатель автоматический стационарный E3H 1600 PR121/P-LSI In=1600A 4p F HR LTT (исполнение на -40С) | 1 | ST | 798007,88 | 798007,88 | SACE P | Заказ | 5 недель |  |  | 01.02.2018 |  | изменилась цена | 760007,50 | Силовые автоматические выключатели | Автоматические выключатели воздушные | E3 | E3 | 2012205931131 | 100.000 | KG | 274.200 | CDM
1SDA056410R1 | SAC 1SDA0 56410 R1 | Выключатель автоматический стационарный E3H 1600 PR121/P-LSIG In=1600A 4p F HR | 1 | ST | 801817,18 | 801817,18 | SACE P | Заказ | 5 недель |  |  | 01.02.2018 |  | изменилась цена | 763635,41 | Силовые автоматические выключатели | Автоматические выключатели воздушные | E3 | E3 | 8015644577506 | 100.000 | KG | 274.200 | CDM
1SDA056410R5 | SAC 1SDA0 56410 R5 | Выключатель автоматический стационарный E3H 1600 PR121/P-LSIG In=1600A 4p F HR LTT (исполнение на -40С) | 1 | ST | 867786,73 | 867786,73 | SACE P | Заказ | 5 недель |  |  | 01.02.2018 |  | изменилась цена | 826463,55 | Силовые автоматические выключатели | Автоматические выключатели воздушные | E3 | E3 | 2012205931148 | 100.000 | KG | 274.200 | CDM
1SDA056411R1 | SAC 1SDA0 56411 R1 | Выключатель автоматический стационарный E3H 1600 PR122/P-LI In=1600A 4p F HR | 1 | ST | 723031,04 | 723031,04 | SACE P | Заказ | 5 недель |  |  | 01.02.2018 |  | изменилась цена | 688600,99 | Силовые автоматические выключатели | Автоматические выключатели воздушные | E3 | E3 | 8015644577513 | 100.000 | KG | 274.200 | CDM
1SDA056412R1 | SAC 1SDA0 56412 R1 | Выключатель автоматический стационарный E3H 1600 PR122/P-LSI In=1600A 4p F HR | 1 | ST | 768639,93 | 768639,93 | SACE P | Заказ | 5 недель |  |  | 01.02.2018 |  | изменилась цена | 732038,03 | Силовые автоматические выключатели | Автоматические выключатели воздушные | E3 | E3 | 8015644577520 | 100.000 | KG | 274.200 | CDM
1SDA056413R1 | SAC 1SDA0 56413 R1 | Выключатель автоматический стационарный E3H 1600 PR122/P-LSIG In=1600A 4p F HR | 1 | ST | 841907,41 | 841907,41 | SACE P | Заказ | 5 недель |  |  | 01.02.2018 |  | изменилась цена | 801816,58 | Силовые автоматические выключатели | Автоматические выключатели воздушные | E3 | E3 | 8015644577537 | 100.000 | KG | 274.200 | CDM
1SDA056415R1 | SAC 1SDA0 56415 R1 | Выключатель автоматический стационарный E3H 1600 PR123/P-LSIG In=1600A 4p F HR | 1 | ST | 1226197,44 | 1226197,44 | SACE P | Заказ | 5 недель |  |  | 01.02.2018 |  | изменилась цена | 1167807,09 | Силовые автоматические выключатели | Автоматические выключатели воздушные | E3 | E3 | 8015644577551 | 100.000 | KG | 274.200 | CDM
1SDA056416R1 | SAC 1SDA0 56416 R1 | Выключатель автоматический выкатной E3H 1600 PR121/P-LI In=1600A 3p W MP | 1 | ST | 583635,91 | 583635,91 | SACE P | Заказ | 5 недель |  |  | 01.02.2018 |  | изменилась цена | 555843,72 | Силовые автоматические выключатели | Автоматические выключатели воздушные | E3 | E3 | 8015644577568 | 84.000 | KG | 220.200 | CDM
1SDA056416R5 | SAC 1SDA0 56416 R5 | Выключатель автоматический выкатной E3H 1600 PR121/P-LI In=1600A 3p W MP LTT (исполнение на -40С) | 1 | ST | 649605,45 | 649605,45 | SACE P | Заказ | 5 недель |  |  | 01.02.2018 |  | изменилась цена | 618671,86 | Силовые автоматические выключатели | Автоматические выключатели воздушные | E3 | E3 | 2012205931155 | 84.000 | KG | 220.200 | CDM
1SDA056417R1 | SAC 1SDA0 56417 R1 | Выключатель автоматический выкатной E3H 1600 PR121/P-LSI In=1600A 3p W MP | 1 | ST | 620806,52 | 620806,52 | SACE P | Заказ | 5 недель |  |  | 01.02.2018 |  | изменилась цена | 591244,30 | Силовые автоматические выключатели | Автоматические выключатели воздушные | E3 | E3 | 8015644577575 | 84.000 | KG | 220.200 | CDM
1SDA056417R5 | SAC 1SDA0 56417 R5 | Выключатель автоматический выкатной E3H 1600 PR121/P-LSI In=1600A 3p W MP LTT (исполнение на -40С) | 1 | ST | 686776,06 | 686776,06 | SACE P | Заказ | 5 недель |  |  | 01.02.2018 |  | изменилась цена | 654072,44 | Силовые автоматические выключатели | Автоматические выключатели воздушные | E3 | E3 | 2012205931162 | 84.000 | KG | 220.200 | CDM
1SDA056418R1 | SAC 1SDA0 56418 R1 | Выключатель автоматический выкатной E3H 1600 PR121/P-LSIG In=1600A 3p W MP | 1 | ST | 689281,35 | 689281,35 | SACE P | Заказ | 5 недель |  |  | 01.02.2018 |  | изменилась цена | 656458,43 | Силовые автоматические выключатели | Автоматические выключатели воздушные | E3 | E3 | 8015644577582 | 84.000 | KG | 220.200 | CDM
1SDA056418R5 | SAC 1SDA0 56418 R5 | Выключатель автоматический выкатной E3H 1600 PR121/P-LSIG In=1600A 3p W MP LTT (исполнение на -40С) | 1 | ST | 755250,90 | 755250,90 | SACE P | Заказ | 5 недель |  |  | 01.02.2018 |  | изменилась цена | 719286,57 | Силовые автоматические выключатели | Автоматические выключатели воздушные | E3 | E3 | 2012205931179 | 84.000 | KG | 220.200 | CDM
1SDA056419R1 | SAC 1SDA0 56419 R1 | Выключатель автоматический выкатной E3H 1600 PR122/P-LI In=1600A 3p W MP | 1 | ST | 618652,37 | 618652,37 | SACE P | Заказ | 5 недель |  |  | 01.02.2018 |  | изменилась цена | 589192,73 | Силовые автоматические выключатели | Автоматические выключатели воздушные | E3 | E3 | 8015644577599 | 84.000 | KG | 220.200 | CDM
1SDA056420R1 | SAC 1SDA0 56420 R1 | Выключатель автоматический выкатной E3H 1600 PR122/P-LSI In=1600A 3p W MP | 1 | ST | 664264,61 | 664264,61 | SACE P | Заказ | 5 недель |  |  | 01.02.2018 |  | изменилась цена | 632632,96 | Силовые автоматические выключатели | Автоматические выключатели воздушные | E3 | E3 | 8015644577605 | 84.000 | KG | 220.200 | CDM
1SDA056421R1 | SAC 1SDA0 56421 R1 | Выключатель автоматический выкатной E3H 1600 PR122/P-LSIG In=1600A 3p W MP | 1 | ST | 737529,85 | 737529,85 | SACE P | Заказ | 5 недель |  |  | 01.02.2018 |  | изменилась цена | 702409,38 | Силовые автоматические выключатели | Автоматические выключатели воздушные | E3 | E3 | 8015644577612 | 84.000 | KG | 220.200 | CDM
1SDA056423R1 | SAC 1SDA0 56423 R1 | Выключатель автоматический выкатной E3H 1600 PR123/P-LSIG In=1600A 3p W MP | 1 | ST | 1121822,16 | 1121822,16 | SACE P | Заказ | 5 недель |  |  | 01.02.2018 |  | изменилась цена | 1068402,06 | Силовые автоматические выключатели | Автоматические выключатели воздушные | E3 | E3 | 8015644577636 | 84.000 | KG | 220.200 | CDM
1SDA056424R1 | SAC 1SDA0 56424 R1 | Выключатель автоматический выкатной E3H 1600 PR121/P-LI In=1600A 4p W MP | 1 | ST | 742290,92 | 742290,92 | SACE P | Заказ | 5 недель |  |  | 01.02.2018 |  | изменилась цена | 706943,73 | Силовые автоматические выключатели | Автоматические выключатели воздушные | E3 | E3 | 8015644577643 | 98.000 | KG | 274.200 | CDM
1SDA056424R5 | SAC 1SDA0 56424 R5 | Выключатель автоматический выкатной E3H 1600 PR121/P-LI In=1600A 4p W MP LTT (исполнение на -40С) | 1 | ST | 808260,46 | 808260,46 | SACE P | Заказ | 5 недель |  |  | 01.02.2018 |  | изменилась цена | 769771,87 | Силовые автоматические выключатели | Автоматические выключатели воздушные | E3 | E3 | 2012205931186 | 98.000 | KG | 274.200 | CDM
1SDA056425R1 | SAC 1SDA0 56425 R1 | Выключатель автоматический выкатной E3H 1600 PR121/P-LSI In=1600A 4p W MP | 1 | ST | 785729,83 | 785729,83 | SACE P | Заказ | 5 недель |  |  | 01.02.2018 |  | изменилась цена | 748314,12 | Силовые автоматические выключатели | Автоматические выключатели воздушные | E3 | E3 | 8015644577650 | 98.000 | KG | 274.200 | CDM
1SDA056425R5 | SAC 1SDA0 56425 R5 | Выключатель автоматический выкатной E3H 1600 PR121/P-LSI In=1600A 4p W MP LTT (исполнение на -40С) | 1 | ST | 851699,37 | 851699,37 | SACE P | Заказ | 5 недель |  |  | 01.02.2018 |  | изменилась цена | 811142,26 | Силовые автоматические выключатели | Автоматические выключатели воздушные | E3 | E3 | 2012205931193 | 98.000 | KG | 274.200 | CDM
1SDA056426R1 | SAC 1SDA0 56426 R1 | Выключатель автоматический выкатной E3H 1600 PR121/P-LSIG In=1600A 4p W MP | 1 | ST | 855506,41 | 855506,41 | SACE P | Заказ | 5 недель |  |  | 01.02.2018 |  | изменилась цена | 814768,01 | Силовые автоматические выключатели | Автоматические выключатели воздушные | E3 | E3 | 8015644577667 | 98.000 | KG | 274.200 | CDM
1SDA056426R5 | SAC 1SDA0 56426 R5 | Выключатель автоматический выкатной E3H 1600 PR121/P-LSIG In=1600A 4p W MP LTT (исполнение на -40С) | 1 | ST | 921475,96 | 921475,96 | SACE P | Заказ | 5 недель |  |  | 01.02.2018 |  | изменилась цена | 877596,15 | Силовые автоматические выключатели | Автоматические выключатели воздушные | E3 | E3 | 2012205931209 | 98.000 | KG | 274.200 | CDM
1SDA056427R1 | SAC 1SDA0 56427 R1 | Выключатель автоматический выкатной E3H 1600 PR122/P-LI In=1600A 4p W MP | 1 | ST | 779407,32 | 779407,32 | SACE P | Заказ | 5 недель |  |  | 01.02.2018 |  | изменилась цена | 742292,69 | Силовые автоматические выключатели | Автоматические выключатели воздушные | E3 | E3 | 8015644577674 | 98.000 | KG | 274.200 | CDM
1SDA056428R1 | SAC 1SDA0 56428 R1 | Выключатель автоматический выкатной E3H 1600 PR122/P-LSI In=1600A 4p W MP | 1 | ST | 825016,21 | 825016,21 | SACE P | Заказ | 5 недель |  |  | 01.02.2018 |  | изменилась цена | 785729,72 | Силовые автоматические выключатели | Автоматические выключатели воздушные | E3 | E3 | 8015644577681 | 98.000 | KG | 274.200 | CDM
1SDA056429R1 | SAC 1SDA0 56429 R1 | Выключатель автоматический выкатной E3H 1600 PR122/P-LSIG In=1600A 4p W MP | 1 | ST | 898283,69 | 898283,69 | SACE P | Заказ | 5 недель |  |  | 01.02.2018 |  | изменилась цена | 855508,28 | Силовые автоматические выключатели | Автоматические выключатели воздушные | E3 | E3 | 8015644577698 | 98.000 | KG | 274.200 | CDM
1SDA056431R1 | SAC 1SDA0 56431 R1 | Выключатель автоматический выкатной E3H 1600 PR123/P-LSIG In=1600A 4p W MP | 1 | ST | 1282574,87 | 1282574,87 | SACE P | Заказ | 5 недель |  |  | 01.02.2018 |  | изменилась цена | 1221499,88 | Силовые автоматические выключатели | Автоматические выключатели воздушные | E3 | E3 | 8015644577711 | 98.000 | KG | 274.200 | CDM
1SDA056432R1 | SAC 1SDA0 56432 R1 | Выключатель автоматический стационарный E3H 2000 PR121/P-LI In=2000A 3p F HR | 1 | ST | 625338,39 | 625338,39 | SACE P | Заказ | 5 недель |  |  | 01.02.2018 |  | изменилась цена | 595560,37 | Силовые автоматические выключатели | Автоматические выключатели воздушные | E3 | E3 | 8015644577728 | 82.000 | KG | 220.200 | CDM
1SDA056432R5 | SAC 1SDA0 56432 R5 | Выключатель автоматический стационарный E3H 2000 PR121/P-LI In=2000A 3p F HR LTT (исполнение на -40С) | 1 | ST | 691307,94 | 691307,94 | SACE P | Заказ | 5 недель |  |  | 01.02.2018 |  | изменилась цена | 658388,51 | Силовые автоматические выключатели | Автоматические выключатели воздушные | E3 | E3 | 2012205931216 | 82.000 | KG | 220.200 | CDM
1SDA056433R1 | SAC 1SDA0 56433 R1 | Выключатель автоматический стационарный E3H 2000 PR121/P-LSI In=2000A 3p F HR | 1 | ST | 662123,99 | 662123,99 | SACE P | Заказ | 5 недель |  |  | 01.02.2018 |  | изменилась цена | 630594,28 | Силовые автоматические выключатели | Автоматические выключатели воздушные | E3 | E3 | 8015644577735 | 82.000 | KG | 220.200 | CDM
1SDA056433R5 | SAC 1SDA0 56433 R5 | Выключатель автоматический стационарный E3H 2000 PR121/P-LSI In=2000A 3p F HR LTT (исполнение на -40С) | 1 | ST | 728093,54 | 728093,54 | SACE P | Заказ | 5 недель |  |  | 01.02.2018 |  | изменилась цена | 693422,42 | Силовые автоматические выключатели | Автоматические выключатели воздушные | E3 | E3 | 2012205931223 | 82.000 | KG | 220.200 | CDM
1SDA056434R1 | SAC 1SDA0 56434 R1 | Выключатель автоматический стационарный E3H 2000 PR121/P-LSIG In=2000A 3p F HR | 1 | ST | 730599,96 | 730599,96 | SACE P | Заказ | 5 недель |  |  | 01.02.2018 |  | изменилась цена | 695809,49 | Силовые автоматические выключатели | Автоматические выключатели воздушные | E3 | E3 | 8015644577742 | 82.000 | KG | 220.200 | CDM
1SDA056434R5 | SAC 1SDA0 56434 R5 | Выключатель автоматический стационарный E3H 2000 PR121/P-LSIG In=2000A 3p F HR LTT (исполнение на -40С) | 1 | ST | 796569,51 | 796569,51 | SACE P | Заказ | 5 недель |  |  | 01.02.2018 |  | изменилась цена | 758637,63 | Силовые автоматические выключатели | Автоматические выключатели воздушные | E3 | E3 | 2012205931230 | 82.000 | KG | 220.200 | CDM
1SDA056435R1 | SAC 1SDA0 56435 R1 | Выключатель автоматический стационарный E3H 2000 PR122/P-LI In=2000A 3p F HR | 1 | ST | 662857,86 | 662857,86 | SACE P | Заказ | 5 недель |  |  | 01.02.2018 |  | изменилась цена | 631293,20 | Силовые автоматические выключатели | Автоматические выключатели воздушные | E3 | E3 | 8015644577759 | 82.000 | KG | 220.200 | CDM
1SDA056436R1 | SAC 1SDA0 56436 R1 | Выключатель автоматический стационарный E3H 2000 PR122/P-LSI In=2000A 3p F HR | 1 | ST | 708471,24 | 708471,24 | SACE P | Заказ | 5 недель |  |  | 01.02.2018 |  | изменилась цена | 674734,51 | Силовые автоматические выключатели | Автоматические выключатели воздушные | E3 | E3 | 8015644577766 | 82.000 | KG | 220.200 | CDM
1SDA056437R1 | SAC 1SDA0 56437 R1 | Выключатель автоматический стационарный E3H 2000 PR122/P-LSIG In=2000A 3p F HR | 1 | ST | 781738,76 | 781738,76 | SACE P | Заказ | 5 недель |  |  | 01.02.2018 |  | изменилась цена | 744513,10 | Силовые автоматические выключатели | Автоматические выключатели воздушные | E3 | E3 | 8015644577773 | 82.000 | KG | 220.200 | CDM
1SDA056439R1 | SAC 1SDA0 56439 R1 | Выключатель автоматический стационарный E3H 2000 PR123/P-LSIG In=2000A 3p F HR | 1 | ST | 1166029,91 | 1166029,91 | SACE P | Заказ | 5 недель |  |  | 01.02.2018 |  | изменилась цена | 1110504,68 | Силовые автоматические выключатели | Автоматические выключатели воздушные | E3 | E3 | 8015644577797 | 82.000 | KG | 220.200 | CDM
1SDA056440R1 | SAC 1SDA0 56440 R1 | Выключатель автоматический стационарный E3H 2000 PR121/P-LI In=2000A 4p F HR | 1 | ST | 777235,08 | 777235,08 | SACE P | Заказ | 5 недель |  |  | 01.02.2018 |  | изменилась цена | 740223,89 | Силовые автоматические выключатели | Автоматические выключатели воздушные | E3 | E3 | 8015644577803 | 100.000 | KG | 274.200 | CDM
1SDA056440R5 | SAC 1SDA0 56440 R5 | Выключатель автоматический стационарный E3H 2000 PR121/P-LI In=2000A 4p F HR LTT (исполнение на -40С) | 1 | ST | 843204,63 | 843204,63 | SACE P | Заказ | 5 недель |  |  | 01.02.2018 |  | изменилась цена | 803052,03 | Силовые автоматические выключатели | Автоматические выключатели воздушные | E3 | E3 | 2012205931247 | 100.000 | KG | 274.200 | CDM
1SDA056441R1 | SAC 1SDA0 56441 R1 | Выключатель автоматический стационарный E3H 2000 PR121/P-LSI In=2000A 4p F HR | 1 | ST | 820675,14 | 820675,14 | SACE P | Заказ | 5 недель |  |  | 01.02.2018 |  | изменилась цена | 781595,37 | Силовые автоматические выключатели | Автоматические выключатели воздушные | E3 | E3 | 8015644577810 | 100.000 | KG | 274.200 | CDM
1SDA056441R5 | SAC 1SDA0 56441 R5 | Выключатель автоматический стационарный E3H 2000 PR121/P-LSI In=2000A 4p F HR LTT (исполнение на -40С) | 1 | ST | 886644,69 | 886644,69 | SACE P | Заказ | 5 недель |  |  | 01.02.2018 |  | изменилась цена | 844423,51 | Силовые автоматические выключатели | Автоматические выключатели воздушные | E3 | E3 | 2012205931254 | 100.000 | KG | 274.200 | CDM
1SDA056442R1 | SAC 1SDA0 56442 R1 | Выключатель автоматический стационарный E3H 2000 PR121/P-LSIG In=2000A 4p F HR | 1 | ST | 890455,11 | 890455,11 | SACE P | Заказ | 5 недель |  |  | 01.02.2018 |  | изменилась цена | 848052,49 | Силовые автоматические выключатели | Автоматические выключатели воздушные | E3 | E3 | 8015644577827 | 100.000 | KG | 274.200 | CDM
1SDA056442R5 | SAC 1SDA0 56442 R5 | Выключатель автоматический стационарный E3H 2000 PR121/P-LSIG In=2000A 4p F HR LTT (исполнение на -40С) | 1 | ST | 956424,66 | 956424,66 | SACE P | Заказ | 5 недель |  |  | 01.02.2018 |  | изменилась цена | 910880,63 | Силовые автоматические выключатели | Автоматические выключатели воздушные | E3 | E3 | 2012205931261 | 100.000 | KG | 274.200 | CDM
1SDA056443R1 | SAC 1SDA0 56443 R1 | Выключатель автоматический стационарный E3H 2000 PR122/P-LI In=2000A 4p F HR | 1 | ST | 816098,09 | 816098,09 | SACE P | Заказ | 5 недель |  |  | 01.02.2018 |  | изменилась цена | 777236,28 | Силовые автоматические выключатели | Автоматические выключатели воздушные | E3 | E3 | 8015644577834 | 100.000 | KG | 274.200 | CDM
1SDA056444R1 | SAC 1SDA0 56444 R1 | Выключатель автоматический стационарный E3H 2000 PR122/P-LSI In=2000A 4p F HR | 1 | ST | 861708,11 | 861708,11 | SACE P | Заказ | 5 недель |  |  | 01.02.2018 |  | изменилась цена | 820674,39 | Силовые автоматические выключатели | Автоматические выключатели воздушные | E3 | E3 | 8015644577841 | 100.000 | KG | 274.200 | CDM
1SDA056445R1 | SAC 1SDA0 56445 R1 | Выключатель автоматический стационарный E3H 2000 PR122/P-LSIG In=2000A 4p F HR | 1 | ST | 934978,99 | 934978,99 | SACE P | Заказ | 5 недель |  |  | 01.02.2018 |  | изменилась цена | 890456,18 | Силовые автоматические выключатели | Автоматические выключатели воздушные | E3 | E3 | 8015644577858 | 100.000 | KG | 274.200 | CDM
1SDA056447R1 | SAC 1SDA0 56447 R1 | Выключатель автоматический стационарный E3H 2000 PR123/P-LSIG In=2000A 4p F HR | 1 | ST | 1319261,13 | 1319261,13 | SACE P | Заказ | 5 недель |  |  | 01.02.2018 |  | изменилась цена | 1256439,17 | Силовые автоматические выключатели | Автоматические выключатели воздушные | E3 | E3 | 8015644577872 | 100.000 | KG | 274.200 | CDM
1SDA056448R1 | SAC 1SDA0 56448 R1 | Выключатель автоматический выкатной E3H 2000 PR121/P-LI In=2000A 3p W MP | 1 | ST | 668793,09 | 668793,09 | SACE P | Заказ | 5 недель |  |  | 01.02.2018 |  | изменилась цена | 636945,80 | Силовые автоматические выключатели | Автоматические выключатели воздушные | E3 | E3 | 8015644577889 | 84.000 | KG | 220.200 | CDM
1SDA056448R5 | SAC 1SDA0 56448 R5 | Выключатель автоматический выкатной E3H 2000 PR121/P-LI In=2000A 3p W MP LTT (исполнение на -40С) | 1 | ST | 734762,64 | 734762,64 | SACE P | Заказ | 5 недель |  |  | 01.02.2018 |  | изменилась цена | 699773,94 | Силовые автоматические выключатели | Автоматические выключатели воздушные | E3 | E3 | 2012205931278 | 84.000 | KG | 220.200 | CDM
1SDA056449R1 | SAC 1SDA0 56449 R1 | Выключатель автоматический выкатной E3H 2000 PR121/P-LSI In=2000A 3p W MP | 1 | ST | 705167,75 | 705167,75 | SACE P | Заказ | 5 недель |  |  | 01.02.2018 |  | изменилась цена | 671588,33 | Силовые автоматические выключатели | Автоматические выключатели воздушные | E3 | E3 | 8015644577896 | 84.000 | KG | 220.200 | CDM
1SDA056449R5 | SAC 1SDA0 56449 R5 | Выключатель автоматический выкатной E3H 2000 PR121/P-LSI In=2000A 3p W MP LTT (исполнение на -40С) | 1 | ST | 771137,29 | 771137,29 | SACE P | Заказ | 5 недель |  |  | 01.02.2018 |  | изменилась цена | 734416,47 | Силовые автоматические выключатели | Автоматические выключатели воздушные | E3 | E3 | 2012205931285 | 84.000 | KG | 220.200 | CDM
1SDA056450R1 | SAC 1SDA0 56450 R1 | Выключатель автоматический выкатной E3H 2000 PR121/P-LSIG In=2000A 3p W MP | 1 | ST | 773645,97 | 773645,97 | SACE P | Заказ | 5 недель |  |  | 01.02.2018 |  | изменилась цена | 736805,69 | Силовые автоматические выключатели | Автоматические выключатели воздушные | E3 | E3 | 8015644577902 | 84.000 | KG | 220.200 | CDM
1SDA056450R5 | SAC 1SDA0 56450 R5 | Выключатель автоматический выкатной E3H 2000 PR121/P-LSIG In=2000A 3p W MP LTT (исполнение на -40С) | 1 | ST | 839615,52 | 839615,52 | SACE P | Заказ | 5 недель |  |  | 01.02.2018 |  | изменилась цена | 799633,83 | Силовые автоматические выключатели | Автоматические выключатели воздушные | E3 | E3 | 2012205931292 | 84.000 | KG | 220.200 | CDM
1SDA056451R1 | SAC 1SDA0 56451 R1 | Выключатель автоматический выкатной E3H 2000 PR122/P-LI In=2000A 3p W MP | 1 | ST | 708918,35 | 708918,35 | SACE P | Заказ | 5 недель |  |  | 01.02.2018 |  | изменилась цена | 675160,33 | Силовые автоматические выключатели | Автоматические выключатели воздушные | E3 | E3 | 8015644577919 | 84.000 | KG | 220.200 | CDM
1SDA056452R1 | SAC 1SDA0 56452 R1 | Выключатель автоматический выкатной E3H 2000 PR122/P-LSI In=2000A 3p W MP | 1 | ST | 754527,21 | 754527,21 | SACE P | Заказ | 5 недель |  |  | 01.02.2018 |  | изменилась цена | 718597,34 | Силовые автоматические выключатели | Автоматические выключатели воздушные | E3 | E3 | 8015644577926 | 84.000 | KG | 220.200 | CDM
1SDA056453R1 | SAC 1SDA0 56453 R1 | Выключатель автоматический выкатной E3H 2000 PR122/P-LSIG In=2000A 3p W MP | 1 | ST | 827800,35 | 827800,35 | SACE P | Заказ | 5 недель |  |  | 01.02.2018 |  | изменилась цена | 788381,29 | Силовые автоматические выключатели | Автоматические выключатели воздушные | E3 | E3 | 8015644577933 | 84.000 | KG | 220.200 | CDM
1SDA056455R1 | SAC 1SDA0 56455 R1 | Выключатель автоматический выкатной E3H 2000 PR123/P-LSIG In=2000A 3p W MP | 1 | ST | 1212092,65 | 1212092,65 | SACE P | Заказ | 5 недель |  |  | 01.02.2018 |  | изменилась цена | 1154373,95 | Силовые автоматические выключатели | Автоматические выключатели воздушные | E3 | E3 | 8015644577957 | 84.000 | KG | 220.200 | CDM
1SDA056456R1 | SAC 1SDA0 56456 R1 | Выключатель автоматический выкатной E3H 2000 PR121/P-LI In=2000A 4p W MP | 1 | ST | 837341,67 | 837341,67 | SACE P | Заказ | 5 недель |  |  | 01.02.2018 |  | изменилась цена | 797468,26 | Силовые автоматические выключатели | Автоматические выключатели воздушные | E3 | E3 | 8015644577964 | 98.000 | KG | 274.200 | CDM
1SDA056456R5 | SAC 1SDA0 56456 R5 | Выключатель автоматический выкатной E3H 2000 PR121/P-LI In=2000A 4p W MP LTT (исполнение на -40С) | 1 | ST | 903311,22 | 903311,22 | SACE P | Заказ | 5 недель |  |  | 01.02.2018 |  | изменилась цена | 860296,40 | Силовые автоматические выключатели | Автоматические выключатели воздушные | E3 | E3 | 2012205931308 | 98.000 | KG | 274.200 | CDM
1SDA056457R1 | SAC 1SDA0 56457 R1 | Выключатель автоматический выкатной E3H 2000 PR121/P-LSI In=2000A 4p W MP | 1 | ST | 880781,71 | 880781,71 | SACE P | Заказ | 5 недель |  |  | 01.02.2018 |  | изменилась цена | 838839,72 | Силовые автоматические выключатели | Автоматические выключатели воздушные | E3 | E3 | 8015644577971 | 98.000 | KG | 274.200 | CDM
1SDA056457R5 | SAC 1SDA0 56457 R5 | Выключатель автоматический выкатной E3H 2000 PR121/P-LSI In=2000A 4p W MP LTT (исполнение на -40С) | 1 | ST | 946751,25 | 946751,25 | SACE P | Заказ | 5 недель |  |  | 01.02.2018 |  | изменилась цена | 901667,86 | Силовые автоматические выключатели | Автоматические выключатели воздушные | E3 | E3 | 2012205931315 | 98.000 | KG | 274.200 | CDM
1SDA056458R1 | SAC 1SDA0 56458 R1 | Выключатель автоматический выкатной E3H 2000 PR121/P-LSIG In=2000A 4p W MP | 1 | ST | 950554,91 | 950554,91 | SACE P | Заказ | 5 недель |  |  | 01.02.2018 |  | изменилась цена | 905290,39 | Силовые автоматические выключатели | Автоматические выключатели воздушные | E3 | E3 | 8015644577988 | 98.000 | KG | 274.200 | CDM
1SDA056458R5 | SAC 1SDA0 56458 R5 | Выключатель автоматический выкатной E3H 2000 PR121/P-LSIG In=2000A 4p W MP LTT (исполнение на -40С) | 1 | ST | 1016524,46 | 1016524,46 | SACE P | Заказ | 5 недель |  |  | 01.02.2018 |  | изменилась цена | 968118,53 | Силовые автоматические выключатели | Автоматические выключатели воздушные | E3 | E3 | 2012205931322 | 98.000 | KG | 274.200 | CDM
1SDA056459R1 | SAC 1SDA0 56459 R1 | Выключатель автоматический выкатной E3H 2000 PR122/P-LI In=2000A 4p W MP | 1 | ST | 879206,72 | 879206,72 | SACE P | Заказ | 5 недель |  |  | 01.02.2018 |  | изменилась цена | 837339,73 | Силовые автоматические выключатели | Автоматические выключатели воздушные | E3 | E3 | 8015644577995 | 98.000 | KG | 274.200 | CDM
1SDA056460R1 | SAC 1SDA0 56460 R1 | Выключатель автоматический выкатной E3H 2000 PR122/P-LSI In=2000A 4p W MP | 1 | ST | 924821,24 | 924821,24 | SACE P | Заказ | 5 недель |  |  | 01.02.2018 |  | изменилась цена | 880782,13 | Силовые автоматические выключатели | Автоматические выключатели воздушные | E3 | E3 | 8015644578008 | 98.000 | KG | 274.200 | CDM
1SDA056461R1 | SAC 1SDA0 56461 R1 | Выключатель автоматический выкатной E3H 2000 PR122/P-LSIG In=2000A 4p W MP | 1 | ST | 998086,50 | 998086,50 | SACE P | Заказ | 5 недель |  |  | 01.02.2018 |  | изменилась цена | 950558,57 | Силовые автоматические выключатели | Автоматические выключатели воздушные | E3 | E3 | 8015644578015 | 98.000 | KG | 274.200 | CDM
1SDA056463R1 | SAC 1SDA0 56463 R1 | Выключатель автоматический выкатной E3H 2000 PR123/P-LSIG In=2000A 4p W MP | 1 | ST | 1382377,65 | 1382377,65 | SACE P | Заказ | 5 недель |  |  | 01.02.2018 |  | изменилась цена | 1316550,14 | Силовые автоматические выключатели | Автоматические выключатели воздушные | E3 | E3 | 8015644578039 | 98.000 | KG | 274.200 | CDM
1SDA056464R1 | SAC 1SDA0 56464 R1 | Выключатель автоматический стационарный E3H 2500 PR121/P-LI In=2500A 3p F HR | 1 | ST | 798368,04 | 798368,04 | SACE P | Заказ | 5 недель |  |  | 01.02.2018 |  | изменилась цена | 760350,51 | Силовые автоматические выключатели | Автоматические выключатели воздушные | E3 | E3 | 8015644578046 | 82.000 | KG | 220.200 | CDM
1SDA056464R5 | SAC 1SDA0 56464 R5 | Выключатель автоматический стационарный E3H 2500 PR121/P-LI In=2500A 3p F HR LTT (исполнение на -40С) | 1 | ST | 864337,58 | 864337,58 | SACE P | Заказ | 5 недель |  |  | 01.02.2018 |  | изменилась цена | 823178,65 | Силовые автоматические выключатели | Автоматические выключатели воздушные | E3 | E3 | 2012205931339 | 82.000 | KG | 220.200 | CDM
1SDA056465R1 | SAC 1SDA0 56465 R1 | Выключатель автоматический стационарный E3H 2500 PR121/P-LSI In=2500A 3p F HR | 1 | ST | 833867,69 | 833867,69 | SACE P | Заказ | 5 недель |  |  | 01.02.2018 |  | изменилась цена | 794159,70 | Силовые автоматические выключатели | Автоматические выключатели воздушные | E3 | E3 | 8015644578053 | 82.000 | KG | 220.200 | CDM
1SDA056465R5 | SAC 1SDA0 56465 R5 | Выключатель автоматический стационарный E3H 2500 PR121/P-LSI In=2500A 3p F HR LTT (исполнение на -40С) | 1 | ST | 899837,23 | 899837,23 | SACE P | Заказ | 5 недель |  |  | 01.02.2018 |  | изменилась цена | 856987,84 | Силовые автоматические выключатели | Автоматические выключатели воздушные | E3 | E3 | 2012205931346 | 82.000 | KG | 220.200 | CDM
1SDA056466R1 | SAC 1SDA0 56466 R1 | Выключатель автоматический стационарный E3H 2500 PR121/P-LSIG In=2500A 3p F HR | 1 | ST | 894548,91 | 894548,91 | SACE P | Заказ | 5 недель |  |  | 01.02.2018 |  | изменилась цена | 851951,34 | Силовые автоматические выключатели | Автоматические выключатели воздушные | E3 | E3 | 8015644578060 | 82.000 | KG | 220.200 | CDM
1SDA056466R5 | SAC 1SDA0 56466 R5 | Выключатель автоматический стационарный E3H 2500 PR121/P-LSIG In=2500A 3p F HR LTT (исполнение на -40С) | 1 | ST | 960518,45 | 960518,45 | SACE P | Заказ | 5 недель |  |  | 01.02.2018 |  | изменилась цена | 914779,48 | Силовые автоматические выключатели | Автоматические выключатели воздушные | E3 | E3 | 2012205931353 | 82.000 | KG | 220.200 | CDM
1SDA056467R1 | SAC 1SDA0 56467 R1 | Выключатель автоматический стационарный E3H 2500 PR122/P-LI In=2500A 3p F HR | 1 | ST | 838286,64 | 838286,64 | SACE P | Заказ | 5 недель |  |  | 01.02.2018 |  | изменилась цена | 798368,23 | Силовые автоматические выключатели | Автоматические выключатели воздушные | E3 | E3 | 8015644578077 | 82.000 | KG | 220.200 | CDM
1SDA056468R1 | SAC 1SDA0 56468 R1 | Выключатель автоматический стационарный E3H 2500 PR122/P-LSI In=2500A 3p F HR | 1 | ST | 883900,05 | 883900,05 | SACE P | Заказ | 5 недель |  |  | 01.02.2018 |  | изменилась цена | 841809,57 | Силовые автоматические выключатели | Автоматические выключатели воздушные | E3 | E3 | 8015644578084 | 82.000 | KG | 220.200 | CDM
1SDA056469R1 | SAC 1SDA0 56469 R1 | Выключатель автоматический стационарный E3H 2500 PR122/P-LSIG In=2500A 3p F HR | 1 | ST | 957166,42 | 957166,42 | SACE P | Заказ | 5 недель |  |  | 01.02.2018 |  | изменилась цена | 911587,07 | Силовые автоматические выключатели | Автоматические выключатели воздушные | E3 | E3 | 8015644578091 | 82.000 | KG | 220.200 | CDM
1SDA056471R1 | SAC 1SDA0 56471 R1 | Выключатель автоматический стационарный E3H 2500 PR123/P-LSIG In=2500A 3p F HR | 1 | ST | 1341457,58 | 1341457,58 | SACE P | Заказ | 5 недель |  |  | 01.02.2018 |  | изменилась цена | 1277578,65 | Силовые автоматические выключатели | Автоматические выключатели воздушные | E3 | E3 | 8015644578114 | 82.000 | KG | 220.200 | CDM
1SDA056472R1 | SAC 1SDA0 56472 R1 | Выключатель автоматический стационарный E3H 2500 PR121/P-LI In=2500A 4p F HR | 1 | ST | 1020060,53 | 1020060,53 | SACE P | Заказ | 5 недель |  |  | 01.02.2018 |  | изменилась цена | 971486,22 | Силовые автоматические выключатели | Автоматические выключатели воздушные | E3 | E3 | 8015644578121 | 100.000 | KG | 274.200 | CDM
1SDA056472R5 | SAC 1SDA0 56472 R5 | Выключатель автоматический стационарный E3H 2500 PR121/P-LI In=2500A 4p F HR LTT (исполнение на -40С) | 1 | ST | 1086030,08 | 1086030,08 | SACE P | Заказ | 5 недель |  |  | 01.02.2018 |  | изменилась цена | 1034314,36 | Силовые автоматические выключатели | Автоматические выключатели воздушные | E3 | E3 | 2012205931360 | 100.000 | KG | 274.200 | CDM
1SDA056473R1 | SAC 1SDA0 56473 R1 | Выключатель автоматический стационарный E3H 2500 PR121/P-LSI In=2500A 4p F HR | 1 | ST | 1053781,98 | 1053781,98 | SACE P | Заказ | 5 недель |  |  | 01.02.2018 |  | изменилась цена | 1003601,89 | Силовые автоматические выключатели | Автоматические выключатели воздушные | E3 | E3 | 8015644578138 | 100.000 | KG | 274.200 | CDM
1SDA056473R5 | SAC 1SDA0 56473 R5 | Выключатель автоматический стационарный E3H 2500 PR121/P-LSI In=2500A 4p F HR LTT (исполнение на -40С) | 1 | ST | 1119751,53 | 1119751,53 | SACE P | Заказ | 5 недель |  |  | 01.02.2018 |  | изменилась цена | 1066430,03 | Силовые автоматические выключатели | Автоматические выключатели воздушные | E3 | E3 | 2012205931377 | 100.000 | KG | 274.200 | CDM
1SDA056474R1 | SAC 1SDA0 56474 R1 | Выключатель автоматический стационарный E3H 2500 PR121/P-LSIG In=2500A 4p F HR | 1 | ST | 1123559,69 | 1123559,69 | SACE P | Заказ | 5 недель |  |  | 01.02.2018 |  | изменилась цена | 1070056,85 | Силовые автоматические выключатели | Автоматические выключатели воздушные | E3 | E3 | 8015644578145 | 100.000 | KG | 274.200 | CDM
1SDA056474R5 | SAC 1SDA0 56474 R5 | Выключатель автоматический стационарный E3H 2500 PR121/P-LSIG In=2500A 4p F HR LTT (исполнение на -40С) | 1 | ST | 1189529,24 | 1189529,24 | SACE P | Заказ | 5 недель |  |  | 01.02.2018 |  | изменилась цена | 1132884,99 | Силовые автоматические выключатели | Автоматические выключатели воздушные | E3 | E3 | 2012205931384 | 100.000 | KG | 274.200 | CDM
1SDA056475R1 | SAC 1SDA0 56475 R1 | Выключатель автоматический стационарный E3H 2500 PR122/P-LI In=2500A 4p F HR | 1 | ST | 1060858,66 | 1060858,66 | SACE P | Заказ | 5 недель |  |  | 01.02.2018 |  | изменилась цена | 1010341,58 | Силовые автоматические выключатели | Автоматические выключатели воздушные | E3 | E3 | 8015644578152 | 100.000 | KG | 274.200 | CDM
1SDA056476R1 | SAC 1SDA0 56476 R1 | Выключатель автоматический стационарный E3H 2500 PR122/P-LSI In=2500A 4p F HR | 1 | ST | 1106469,79 | 1106469,79 | SACE P | Заказ | 5 недель |  |  | 01.02.2018 |  | изменилась цена | 1053780,75 | Силовые автоматические выключатели | Автоматические выключатели воздушные | E3 | E3 | 8015644578169 | 100.000 | KG | 274.200 | CDM
1SDA056477R1 | SAC 1SDA0 56477 R1 | Выключатель автоматический стационарный E3H 2500 PR122/P-LSIG In=2500A 4p F HR | 1 | ST | 1179739,58 | 1179739,58 | SACE P | Заказ | 5 недель |  |  | 01.02.2018 |  | изменилась цена | 1123561,50 | Силовые автоматические выключатели | Автоматические выключатели воздушные | E3 | E3 | 8015644578176 | 100.000 | KG | 274.200 | CDM
1SDA056479R1 | SAC 1SDA0 56479 R1 | Выключатель автоматический стационарный E3H 2500 PR123/P-LSIG In=2500A 4p F HR | 1 | ST | 1564028,47 | 1564028,47 | SACE P | Заказ | 5 недель |  |  | 01.02.2018 |  | изменилась цена | 1489550,92 | Силовые автоматические выключатели | Автоматические выключатели воздушные | E3 | E3 | 8015644578190 | 100.000 | KG | 274.200 | CDM
1SDA056480R1 | SAC 1SDA0 56480 R1 | Выключатель автоматический выкатной E3H 2500 PR121/P-LI In=2500A 3p W MP | 1 | ST | 927381,86 | 927381,86 | SACE P | Заказ | 5 недель |  |  | 01.02.2018 |  | изменилась цена | 883220,82 | Силовые автоматические выключатели | Автоматические выключатели воздушные | E3 | E3 | 8015644578206 | 84.000 | KG | 220.200 | CDM
1SDA056480R5 | SAC 1SDA0 56480 R5 | Выключатель автоматический выкатной E3H 2500 PR121/P-LI In=2500A 3p W MP LTT (исполнение на -40С) | 1 | ST | 993351,41 | 993351,41 | SACE P | Заказ | 5 недель |  |  | 01.02.2018 |  | изменилась цена | 946048,96 | Силовые автоматические выключатели | Автоматические выключатели воздушные | E3 | E3 | 2012205931391 | 84.000 | KG | 220.200 | CDM
1SDA056481R1 | SAC 1SDA0 56481 R1 | Выключатель автоматический выкатной E3H 2500 PR121/P-LSI In=2500A 3p W MP | 1 | ST | 961663,30 | 961663,30 | SACE P | Заказ | 5 недель |  |  | 01.02.2018 |  | изменилась цена | 915869,81 | Силовые автоматические выключатели | Автоматические выключатели воздушные | E3 | E3 | 8015644578213 | 84.000 | KG | 220.200 | CDM
1SDA056481R5 | SAC 1SDA0 56481 R5 | Выключатель автоматический выкатной E3H 2500 PR121/P-LSI In=2500A 3p W MP LTT (исполнение на -40С) | 1 | ST | 1027632,85 | 1027632,85 | SACE P | Заказ | 5 недель |  |  | 01.02.2018 |  | изменилась цена | 978697,95 | Силовые автоматические выключатели | Автоматические выключатели воздушные | E3 | E3 | 2012205931407 | 84.000 | KG | 220.200 | CDM
1SDA056482R1 | SAC 1SDA0 56482 R1 | Выключатель автоматический выкатной E3H 2500 PR121/P-LSIG In=2500A 3p W MP | 1 | ST | 1021151,18 | 1021151,18 | SACE P | Заказ | 5 недель |  |  | 01.02.2018 |  | изменилась цена | 972524,93 | Силовые автоматические выключатели | Автоматические выключатели воздушные | E3 | E3 | 8015644578220 | 84.000 | KG | 220.200 | CDM
1SDA056482R5 | SAC 1SDA0 56482 R5 | Выключатель автоматический выкатной E3H 2500 PR121/P-LSIG In=2500A 3p W MP LTT (исполнение на -40С) | 1 | ST | 1087120,72 | 1087120,72 | SACE P | Заказ | 5 недель |  |  | 01.02.2018 |  | изменилась цена | 1035353,07 | Силовые автоматические выключатели | Автоматические выключатели воздушные | E3 | E3 | 2012205931414 | 84.000 | KG | 220.200 | CDM
1SDA056483R1 | SAC 1SDA0 56483 R1 | Выключатель автоматический выкатной E3H 2500 PR122/P-LI In=2500A 3p W MP | 1 | ST | 973752,80 | 973752,80 | SACE P | Заказ | 5 недель |  |  | 01.02.2018 |  | изменилась цена | 927383,62 | Силовые автоматические выключатели | Автоматические выключатели воздушные | E3 | E3 | 8015644578237 | 84.000 | KG | 220.200 | CDM
1SDA056484R1 | SAC 1SDA0 56484 R1 | Выключатель автоматический выкатной E3H 2500 PR122/P-LSI In=2500A 3p W MP | 1 | ST | 1019362,80 | 1019362,80 | SACE P | Заказ | 5 недель |  |  | 01.02.2018 |  | изменилась цена | 970821,71 | Силовые автоматические выключатели | Автоматические выключатели воздушные | E3 | E3 | 8015644578244 | 84.000 | KG | 220.200 | CDM
1SDA056485R1 | SAC 1SDA0 56485 R1 | Выключатель автоматический выкатной E3H 2500 PR122/P-LSIG In=2500A 3p W MP | 1 | ST | 1092633,69 | 1092633,69 | SACE P | Заказ | 5 недель |  |  | 01.02.2018 |  | изменилась цена | 1040603,51 | Силовые автоматические выключатели | Автоматические выключатели воздушные | E3 | E3 | 8015644578251 | 84.000 | KG | 220.200 | CDM
1SDA056487R1 | SAC 1SDA0 56487 R1 | Выключатель автоматический выкатной E3H 2500 PR123/P-LSIG In=2500A 3p W MP | 1 | ST | 1476921,48 | 1476921,48 | SACE P | Заказ | 5 недель |  |  | 01.02.2018 |  | изменилась цена | 1406591,89 | Силовые автоматические выключатели | Автоматические выключатели воздушные | E3 | E3 | 8015644578275 | 84.000 | KG | 220.200 | CDM
1SDA056488R1 | SAC 1SDA0 56488 R1 | Выключатель автоматический выкатной E3H 2500 PR121/P-LI In=2500A 4p W MP | 1 | ST | 1193516,94 | 1193516,94 | SACE P | Заказ | 5 недель |  |  | 01.02.2018 |  | изменилась цена | 1136682,80 | Силовые автоматические выключатели | Автоматические выключатели воздушные | E3 | E3 | 8015644578282 | 98.000 | KG | 274.200 | CDM
1SDA056488R5 | SAC 1SDA0 56488 R5 | Выключатель автоматический выкатной E3H 2500 PR121/P-LI In=2500A 4p W MP LTT (исполнение на -40С) | 1 | ST | 1259486,49 | 1259486,49 | SACE P | Заказ | 5 недель |  |  | 01.02.2018 |  | изменилась цена | 1199510,94 | Силовые автоматические выключатели | Автоматические выключатели воздушные | E3 | E3 | 2012205931421 | 98.000 | KG | 274.200 | CDM
1SDA056489R1 | SAC 1SDA0 56489 R1 | Выключатель автоматический выкатной E3H 2500 PR121/P-LSI In=2500A 4p W MP | 1 | ST | 1225588,91 | 1225588,91 | SACE P | Заказ | 5 недель |  |  | 01.02.2018 |  | изменилась цена | 1167227,53 | Силовые автоматические выключатели | Автоматические выключатели воздушные | E3 | E3 | 8015644578299 | 98.000 | KG | 274.200 | CDM
1SDA056489R5 | SAC 1SDA0 56489 R5 | Выключатель автоматический выкатной E3H 2500 PR121/P-LSI In=2500A 4p W MP LTT (исполнение на -40С) | 1 | ST | 1291558,45 | 1291558,45 | SACE P | Заказ | 5 недель |  |  | 01.02.2018 |  | изменилась цена | 1230055,67 | Силовые автоматические выключатели | Автоматические выключатели воздушные | E3 | E3 | 2012205931438 | 98.000 | KG | 274.200 | CDM
1SDA056490R1 | SAC 1SDA0 56490 R1 | Выключатель автоматический выкатной E3H 2500 PR121/P-LSIG In=2500A 4p W MP | 1 | ST | 1295370,01 | 1295370,01 | SACE P | Заказ | 5 недель |  |  | 01.02.2018 |  | изменилась цена | 1233685,72 | Силовые автоматические выключатели | Автоматические выключатели воздушные | E3 | E3 | 8015644578305 | 98.000 | KG | 274.200 | CDM
1SDA056490R5 | SAC 1SDA0 56490 R5 | Выключатель автоматический выкатной E3H 2500 PR121/P-LSIG In=2500A 4p W MP LTT (исполнение на -40С) | 1 | ST | 1361339,55 | 1361339,55 | SACE P | Заказ | 5 недель |  |  | 01.02.2018 |  | изменилась цена | 1296513,86 | Силовые автоматические выключатели | Автоматические выключатели воздушные | E3 | E3 | 2012205931445 | 98.000 | KG | 274.200 | CDM
1SDA056491R1 | SAC 1SDA0 56491 R1 | Выключатель автоматический выкатной E3H 2500 PR122/P-LI In=2500A 4p W MP | 1 | ST | 1241255,15 | 1241255,15 | SACE P | Заказ | 5 недель |  |  | 01.02.2018 |  | изменилась цена | 1182147,76 | Силовые автоматические выключатели | Автоматические выключатели воздушные | E3 | E3 | 8015644578312 | 98.000 | KG | 274.200 | CDM
1SDA056492R1 | SAC 1SDA0 56492 R1 | Выключатель автоматический выкатной E3H 2500 PR122/P-LSI In=2500A 4p W MP | 1 | ST | 1286867,39 | 1286867,39 | SACE P | Заказ | 5 недель |  |  | 01.02.2018 |  | изменилась цена | 1225587,99 | Силовые автоматические выключатели | Автоматические выключатели воздушные | E3 | E3 | 8015644578329 | 98.000 | KG | 274.200 | CDM
1SDA056493R1 | SAC 1SDA0 56493 R1 | Выключатель автоматический выкатной E3H 2500 PR122/P-LSIG In=2500A 4p W MP | 1 | ST | 1360138,30 | 1360138,30 | SACE P | Заказ | 5 недель |  |  | 01.02.2018 |  | изменилась цена | 1295369,81 | Силовые автоматические выключатели | Автоматические выключатели воздушные | E3 | E3 | 8015644578336 | 98.000 | KG | 274.200 | CDM
1SDA056495R1 | SAC 1SDA0 56495 R1 | Выключатель автоматический выкатной E3H 2500 PR123/P-LSIG In=2500A 4p W MP | 1 | ST | 1744423,82 | 1744423,82 | SACE P | Заказ | 5 недель |  |  | 01.02.2018 |  | изменилась цена | 1661356,02 | Силовые автоматические выключатели | Автоматические выключатели воздушные | E3 | E3 | 8015644578350 | 98.000 | KG | 274.200 | CDM
1SDA056496R1 | SAC 1SDA0 56496 R1 | Выключатель автоматический стационарный E3H 3200 PR121/P-LI In=3200A 3p F HR | 1 | ST | 959033,82 | 959033,82 | SACE P | Заказ | 5 недель |  |  | 01.02.2018 |  | изменилась цена | 913365,54 | Силовые автоматические выключатели | Автоматические выключатели воздушные | E3 | E3 | 8015644578367 | 82.000 | KG | 220.200 | CDM
1SDA056496R5 | SAC 1SDA0 56496 R5 | Выключатель автоматический стационарный E3H 3200 PR121/P-LI In=3200A 3p F HR LTT (исполнение на -40С) | 1 | ST | 1025003,36 | 1025003,36 | SACE P | Заказ | 5 недель |  |  | 01.02.2018 |  | изменилась цена | 976193,68 | Силовые автоматические выключатели | Автоматические выключатели воздушные | E3 | E3 | 2012205931452 | 82.000 | KG | 220.200 | CDM
1SDA056497R1 | SAC 1SDA0 56497 R1 | Выключатель автоматический стационарный E3H 3200 PR121/P-LSI In=3200A 3p F HR | 1 | ST | 993011,57 | 993011,57 | SACE P | Заказ | 5 недель |  |  | 01.02.2018 |  | изменилась цена | 945725,30 | Силовые автоматические выключатели | Автоматические выключатели воздушные | E3 | E3 | 8015644578374 | 82.000 | KG | 220.200 | CDM
1SDA056497R5 | SAC 1SDA0 56497 R5 | Выключатель автоматический стационарный E3H 3200 PR121/P-LSI In=3200A 3p F HR LTT (исполнение на -40С) | 1 | ST | 1058981,11 | 1058981,11 | SACE P | Заказ | 5 недель |  |  | 01.02.2018 |  | изменилась цена | 1008553,44 | Силовые автоматические выключатели | Автоматические выключатели воздушные | E3 | E3 | 2012205931469 | 82.000 | KG | 220.200 | CDM
1SDA056498R1 | SAC 1SDA0 56498 R1 | Выключатель автоматический стационарный E3H 3200 PR121/P-LSIG In=3200A 3p F HR | 1 | ST | 1052207,00 | 1052207,00 | SACE P | Заказ | 5 недель |  |  | 01.02.2018 |  | изменилась цена | 1002101,90 | Силовые автоматические выключатели | Автоматические выключатели воздушные | E3 | E3 | 8015644578381 | 82.000 | KG | 220.200 | CDM
1SDA056498R5 | SAC 1SDA0 56498 R5 | Выключатель автоматический стационарный E3H 3200 PR121/P-LSIG In=3200A 3p F HR LTT (исполнение на -40С) | 1 | ST | 1118176,54 | 1118176,54 | SACE P | Заказ | 5 недель |  |  | 01.02.2018 |  | изменилась цена | 1064930,04 | Силовые автоматические выключатели | Автоматические выключатели воздушные | E3 | E3 | 2012205931476 | 82.000 | KG | 220.200 | CDM
1SDA056499R1 | SAC 1SDA0 56499 R1 | Выключатель автоматический стационарный E3H 3200 PR122/P-LI In=3200A 3p F HR | 1 | ST | 1006982,03 | 1006982,03 | SACE P | Заказ | 5 недель |  |  | 01.02.2018 |  | изменилась цена | 959030,50 | Силовые автоматические выключатели | Автоматические выключатели воздушные | E3 | E3 | 8015644578398 | 82.000 | KG | 220.200 | CDM
1SDA056500R1 | SAC 1SDA0 56500 R1 | Выключатель автоматический стационарный E3H 3200 PR122/P-LSI In=3200A 3p F HR | 1 | ST | 1052594,26 | 1052594,26 | SACE P | Заказ | 5 недель |  |  | 01.02.2018 |  | изменилась цена | 1002470,72 | Силовые автоматические выключатели | Автоматические выключатели воздушные | E3 | E3 | 8015644578404 | 82.000 | KG | 220.200 | CDM
1SDA056501R1 | SAC 1SDA0 56501 R1 | Выключатель автоматический стационарный E3H 3200 PR122/P-LSIG In=3200A 3p F HR | 1 | ST | 1125861,77 | 1125861,77 | SACE P | Заказ | 5 недель |  |  | 01.02.2018 |  | изменилась цена | 1072249,30 | Силовые автоматические выключатели | Автоматические выключатели воздушные | E3 | E3 | 8015644578411 | 82.000 | KG | 220.200 | CDM
1SDA056503R1 | SAC 1SDA0 56503 R1 | Выключатель автоматический стационарный E3H 3200 PR123/P-LSIG In=3200A 3p F HR | 1 | ST | 1510152,95 | 1510152,95 | SACE P | Заказ | 5 недель |  |  | 01.02.2018 |  | изменилась цена | 1438240,90 | Силовые автоматические выключатели | Автоматические выключатели воздушные | E3 | E3 | 8015644578435 | 82.000 | KG | 220.200 | CDM
1SDA056504R1 | SAC 1SDA0 56504 R1 | Выключатель автоматический стационарный E3H 3200 PR121/P-LI In=3200A 4p F HR | 1 | ST | 1199463,48 | 1199463,48 | SACE P | Заказ | 5 недель |  |  | 01.02.2018 |  | изменилась цена | 1142346,17 | Силовые автоматические выключатели | Автоматические выключатели воздушные | E3 | E3 | 8015644578442 | 100.000 | KG | 274.200 | CDM
1SDA056504R5 | SAC 1SDA0 56504 R5 | Выключатель автоматический стационарный E3H 3200 PR121/P-LI In=3200A 4p F HR LTT (исполнение на -40С) | 1 | ST | 1265433,03 | 1265433,03 | SACE P | Заказ | 5 недель |  |  | 01.02.2018 |  | изменилась цена | 1205174,31 | Силовые автоматические выключатели | Автоматические выключатели воздушные | E3 | E3 | 2012205931483 | 100.000 | KG | 274.200 | CDM
1SDA056505R1 | SAC 1SDA0 56505 R1 | Выключатель автоматический стационарный E3H 3200 PR121/P-LSI In=3200A 4p F HR | 1 | ST | 1231480,12 | 1231480,12 | SACE P | Заказ | 5 недель |  |  | 01.02.2018 |  | изменилась цена | 1172838,21 | Силовые автоматические выключатели | Автоматические выключатели воздушные | E3 | E3 | 8015644578459 | 100.000 | KG | 274.200 | CDM
1SDA056505R5 | SAC 1SDA0 56505 R5 | Выключатель автоматический стационарный E3H 3200 PR121/P-LSI In=3200A 4p F HR LTT (исполнение на -40С) | 1 | ST | 1297449,67 | 1297449,67 | SACE P | Заказ | 5 недель |  |  | 01.02.2018 |  | изменилась цена | 1235666,35 | Силовые автоматические выключатели | Автоматические выключатели воздушные | E3 | E3 | 2012205931490 | 100.000 | KG | 274.200 | CDM
1SDA056506R1 | SAC 1SDA0 56506 R1 | Выключатель автоматический стационарный E3H 3200 PR121/P-LSIG In=3200A 4p F HR | 1 | ST | 1301254,45 | 1301254,45 | SACE P | Заказ | 5 недель |  |  | 01.02.2018 |  | изменилась цена | 1239289,95 | Силовые автоматические выключатели | Автоматические выключатели воздушные | E3 | E3 | 8015644578466 | 100.000 | KG | 274.200 | CDM
1SDA056506R5 | SAC 1SDA0 56506 R5 | Выключатель автоматический стационарный E3H 3200 PR121/P-LSIG In=3200A 4p F HR LTT (исполнение на -40С) | 1 | ST | 1367223,99 | 1367223,99 | SACE P | Заказ | 5 недель |  |  | 01.02.2018 |  | изменилась цена | 1302118,09 | Силовые автоматические выключатели | Автоматические выключатели воздушные | E3 | E3 | 2012205931506 | 100.000 | KG | 274.200 | CDM
1SDA056507R1 | SAC 1SDA0 56507 R1 | Выключатель автоматический стационарный E3H 3200 PR122/P-LI In=3200A 4p F HR | 1 | ST | 1247442,14 | 1247442,14 | SACE P | Заказ | 5 недель |  |  | 01.02.2018 |  | изменилась цена | 1188040,13 | Силовые автоматические выключатели | Автоматические выключатели воздушные | E3 | E3 | 8015644578473 | 100.000 | KG | 274.200 | CDM
1SDA056508R1 | SAC 1SDA0 56508 R1 | Выключатель автоматический стационарный E3H 3200 PR122/P-LSI In=3200A 4p F HR | 1 | ST | 1293055,54 | 1293055,54 | SACE P | Заказ | 5 недель |  |  | 01.02.2018 |  | изменилась цена | 1231481,47 | Силовые автоматические выключатели | Автоматические выключатели воздушные | E3 | E3 | 8015644578480 | 100.000 | KG | 274.200 | CDM
1SDA056509R1 | SAC 1SDA0 56509 R1 | Выключатель автоматический стационарный E3H 3200 PR122/P-LSIG In=3200A 4p F HR | 1 | ST | 1366316,28 | 1366316,28 | SACE P | Заказ | 5 недель |  |  | 01.02.2018 |  | изменилась цена | 1301253,60 | Силовые автоматические выключатели | Автоматические выключатели воздушные | E3 | E3 | 8015644578497 | 100.000 | KG | 274.200 | CDM
1SDA056511R1 | SAC 1SDA0 56511 R1 | Выключатель автоматический стационарный E3H 3200 PR123/P-LSIG In=3200A 4p F HR | 1 | ST | 1750609,68 | 1750609,68 | SACE P | Заказ | 5 недель |  |  | 01.02.2018 |  | изменилась цена | 1667247,31 | Силовые автоматические выключатели | Автоматические выключатели воздушные | E3 | E3 | 8015644578510 | 100.000 | KG | 274.200 | CDM
1SDA056512R1 | SAC 1SDA0 56512 R1 | Выключатель автоматический выкатной E3H 3200 PR121/P-LI In=3200A 3p W MP | 1 | ST | 1136020,89 | 1136020,89 | SACE P | Заказ | 5 недель |  |  | 01.02.2018 |  | изменилась цена | 1081924,66 | Силовые автоматические выключатели | Автоматические выключатели воздушные | E3 | E3 | 8015644578527 | 84.000 | KG | 220.200 | CDM
1SDA056512R5 | SAC 1SDA0 56512 R5 | Выключатель автоматический выкатной E3H 3200 PR121/P-LI In=3200A 3p W MP LTT (исполнение на -40С) | 1 | ST | 1201990,44 | 1201990,44 | SACE P | Заказ | 5 недель |  |  | 01.02.2018 |  | изменилась цена | 1144752,80 | Силовые автоматические выключатели | Автоматические выключатели воздушные | E3 | E3 | 2012205931513 | 84.000 | KG | 220.200 | CDM
1SDA056513R1 | SAC 1SDA0 56513 R1 | Выключатель автоматический выкатной E3H 3200 PR121/P-LSI In=3200A 3p W MP | 1 | ST | 1219574,64 | 1219574,64 | SACE P | Заказ | 5 недель |  |  | 01.02.2018 |  | изменилась цена | 1161499,66 | Силовые автоматические выключатели | Автоматические выключатели воздушные | E3 | E3 | 8015644578534 | 84.000 | KG | 220.200 | CDM
1SDA056513R5 | SAC 1SDA0 56513 R5 | Выключатель автоматический выкатной E3H 3200 PR121/P-LSI In=3200A 3p W MP LTT (исполнение на -40С) | 1 | ST | 1285544,19 | 1285544,19 | SACE P | Заказ | 5 недель |  |  | 01.02.2018 |  | изменилась цена | 1224327,80 | Силовые автоматические выключатели | Автоматические выключатели воздушные | E3 | E3 | 2012205931520 | 84.000 | KG | 220.200 | CDM
1SDA056514R1 | SAC 1SDA0 56514 R1 | Выключатель автоматический выкатной E3H 3200 PR121/P-LSIG In=3200A 3p W MP | 1 | ST | 1230618,69 | 1230618,69 | SACE P | Заказ | 5 недель |  |  | 01.02.2018 |  | изменилась цена | 1172017,80 | Силовые автоматические выключатели | Автоматические выключатели воздушные | E3 | E3 | 8015644578541 | 84.000 | KG | 220.200 | CDM
1SDA056514R5 | SAC 1SDA0 56514 R5 | Выключатель автоматический выкатной E3H 3200 PR121/P-LSIG In=3200A 3p W MP LTT (исполнение на -40С) | 1 | ST | 1296588,24 | 1296588,24 | SACE P | Заказ | 5 недель |  |  | 01.02.2018 |  | изменилась цена | 1234845,94 | Силовые автоматические выключатели | Автоматические выключатели воздушные | E3 | E3 | 2012205931537 | 84.000 | KG | 220.200 | CDM
1SDA056515R1 | SAC 1SDA0 56515 R1 | Выключатель автоматический выкатной E3H 3200 PR122/P-LI In=3200A 3p W MP | 1 | ST | 1185575,45 | 1185575,45 | SACE P | Заказ | 5 недель |  |  | 01.02.2018 |  | изменилась цена | 1129119,48 | Силовые автоматические выключатели | Автоматические выключатели воздушные | E3 | E3 | 8015644578558 | 84.000 | KG | 220.200 | CDM
1SDA056516R1 | SAC 1SDA0 56516 R1 | Выключатель автоматический выкатной E3H 3200 PR122/P-LSI In=3200A 3p W MP | 1 | ST | 1231187,71 | 1231187,71 | SACE P | Заказ | 5 недель |  |  | 01.02.2018 |  | изменилась цена | 1172559,72 | Силовые автоматические выключатели | Автоматические выключатели воздушные | E3 | E3 | 8015644578565 | 84.000 | KG | 220.200 | CDM
1SDA056517R1 | SAC 1SDA0 56517 R1 | Выключатель автоматический выкатной E3H 3200 PR122/P-LSIG In=3200A 3p W MP | 1 | ST | 1304456,34 | 1304456,34 | SACE P | Заказ | 5 недель |  |  | 01.02.2018 |  | изменилась цена | 1242339,37 | Силовые автоматические выключатели | Автоматические выключатели воздушные | E3 | E3 | 8015644578572 | 84.000 | KG | 220.200 | CDM
1SDA056519R1 | SAC 1SDA0 56519 R1 | Выключатель автоматический выкатной E3H 3200 PR123/P-LSIG In=3200A 3p W MP | 1 | ST | 1688746,36 | 1688746,36 | SACE P | Заказ | 5 недель |  |  | 01.02.2018 |  | изменилась цена | 1608329,87 | Силовые автоматические выключатели | Автоматические выключатели воздушные | E3 | E3 | 8015644578596 | 84.000 | KG | 220.200 | CDM
1SDA056520R1 | SAC 1SDA0 56520 R1 | Выключатель автоматический выкатной E3H 3200 PR121/P-LI In=3200A 4p W MP | 1 | ST | 1433108,87 | 1433108,87 | SACE P | Заказ | 5 недель |  |  | 01.02.2018 |  | изменилась цена | 1364865,59 | Силовые автоматические выключатели | Автоматические выключатели воздушные | E3 | E3 | 8015644578602 | 98.000 | KG | 274.200 | CDM
1SDA056520R5 | SAC 1SDA0 56520 R5 | Выключатель автоматический выкатной E3H 3200 PR121/P-LI In=3200A 4p W MP LTT (исполнение на -40С) | 1 | ST | 1499078,42 | 1499078,42 | SACE P | Заказ | 5 недель |  |  | 01.02.2018 |  | изменилась цена | 1427693,73 | Силовые автоматические выключатели | Автоматические выключатели воздушные | E3 | E3 | 2012205931544 | 98.000 | KG | 274.200 | CDM
1SDA056521R1 | SAC 1SDA0 56521 R1 | Выключатель автоматический выкатной E3H 3200 PR121/P-LSI In=3200A 4p W MP | 1 | ST | 1462900,22 | 1462900,22 | SACE P | Заказ | 5 недель |  |  | 01.02.2018 |  | изменилась цена | 1393238,30 | Силовые автоматические выключатели | Автоматические выключатели воздушные | E3 | E3 | 8015644578619 | 98.000 | KG | 274.200 | CDM
1SDA056521R5 | SAC 1SDA0 56521 R5 | Выключатель автоматический выкатной E3H 3200 PR121/P-LSI In=3200A 4p W MP LTT (исполнение на -40С) | 1 | ST | 1528869,76 | 1528869,76 | SACE P | Заказ | 5 недель |  |  | 01.02.2018 |  | изменилась цена | 1456066,44 | Силовые автоматические выключатели | Автоматические выключатели воздушные | E3 | E3 | 2012205931551 | 98.000 | KG | 274.200 | CDM
1SDA056522R1 | SAC 1SDA0 56522 R1 | Выключатель автоматический выкатной E3H 3200 PR121/P-LSIG In=3200A 4p W MP | 1 | ST | 1532682,46 | 1532682,46 | SACE P | Заказ | 5 недель |  |  | 01.02.2018 |  | изменилась цена | 1459697,58 | Силовые автоматические выключатели | Автоматические выключатели воздушные | E3 | E3 | 8015644578626 | 98.000 | KG | 274.200 | CDM
1SDA056522R5 | SAC 1SDA0 56522 R5 | Выключатель автоматический выкатной E3H 3200 PR121/P-LSIG In=3200A 4p W MP LTT (исполнение на -40С) | 1 | ST | 1598652,01 | 1598652,01 | SACE P | Заказ | 5 недель |  |  | 01.02.2018 |  | изменилась цена | 1522525,72 | Силовые автоматические выключатели | Автоматические выключатели воздушные | E3 | E3 | 2012205931568 | 98.000 | KG | 274.200 | CDM
1SDA056523R1 | SAC 1SDA0 56523 R1 | Выключатель автоматический выкатной E3H 3200 PR122/P-LI In=3200A 4p W MP | 1 | ST | 1490436,92 | 1490436,92 | SACE P | Заказ | 5 недель |  |  | 01.02.2018 |  | изменилась цена | 1419463,73 | Силовые автоматические выключатели | Автоматические выключатели воздушные | E3 | E3 | 8015644578633 | 98.000 | KG | 274.200 | CDM
1SDA056524R1 | SAC 1SDA0 56524 R1 | Выключатель автоматический выкатной E3H 3200 PR122/P-LSI In=3200A 4p W MP | 1 | ST | 1536048,06 | 1536048,06 | SACE P | Заказ | 5 недель |  |  | 01.02.2018 |  | изменилась цена | 1462902,91 | Силовые автоматические выключатели | Автоматические выключатели воздушные | E3 | E3 | 8015644578640 | 98.000 | KG | 274.200 | CDM
1SDA056525R1 | SAC 1SDA0 56525 R1 | Выключатель автоматический выкатной E3H 3200 PR122/P-LSIG In=3200A 4p W MP | 1 | ST | 1609313,30 | 1609313,30 | SACE P | Заказ | 5 недель |  |  | 01.02.2018 |  | изменилась цена | 1532679,33 | Силовые автоматические выключатели | Автоматические выключатели воздушные | E3 | E3 | 8015644578657 | 98.000 | KG | 274.200 | CDM
1SDA056527R1 | SAC 1SDA0 56527 R1 | Выключатель автоматический выкатной E3H 3200 PR123/P-LSIG In=3200A 4p W MP | 1 | ST | 1993603,34 | 1993603,34 | SACE P | Заказ | 5 недель |  |  | 01.02.2018 |  | изменилась цена | 1898669,85 | Силовые автоматические выключатели | Автоматические выключатели воздушные | E3 | E3 | 8015644578671 | 98.000 | KG | 274.200 | CDM
1SDA056528R1 | SAC 1SDA0 56528 R1 | Выключатель автоматический стационарный E3V 800 PR121/P-LI In=800A 3p F HR | 1 | ST | 393558,13 | 393558,13 | SACE P | Заказ | 5 недель |  |  | 01.02.2018 |  | изменилась цена | 374817,27 | Силовые автоматические выключатели | Автоматические выключатели воздушные | E3 | E3 | 8015644578688 | 82.000 | KG | 220.200 | CDM
1SDA056528R5 | SAC 1SDA0 56528 R5 | Выключатель автоматический стационарный E3V 800 PR121/P-LI In=800A 3p F HR LTT (исполнение на -40С) | 1 | ST | 459527,68 | 459527,68 | SACE P | Заказ | 5 недель |  |  | 01.02.2018 |  | изменилась цена | 437645,41 | Силовые автоматические выключатели | Автоматические выключатели воздушные | E3 | E3 | 2012205931575 | 82.000 | KG | 220.200 | CDM
1SDA056529R1 | SAC 1SDA0 56529 R1 | Выключатель автоматический стационарный E3V 800 PR121/P-LSI In=800A 3p F HR | 1 | ST | 436184,14 | 436184,14 | SACE P | Заказ | 5 недель |  |  | 01.02.2018 |  | изменилась цена | 415413,47 | Силовые автоматические выключатели | Автоматические выключатели воздушные | E3 | E3 | 8015644578695 | 82.000 | KG | 220.200 | CDM
1SDA056529R5 | SAC 1SDA0 56529 R5 | Выключатель автоматический стационарный E3V 800 PR121/P-LSI In=800A 3p F HR LTT (исполнение на -40С) | 1 | ST | 502153,69 | 502153,69 | SACE P | Заказ | 5 недель |  |  | 01.02.2018 |  | изменилась цена | 478241,61 | Силовые автоматические выключатели | Автоматические выключатели воздушные | E3 | E3 | 2012205931582 | 82.000 | KG | 220.200 | CDM
1SDA056530R1 | SAC 1SDA0 56530 R1 | Выключатель автоматический стационарный E3V 800 PR121/P-LSIG In=800A 3p F HR | 1 | ST | 504655,58 | 504655,58 | SACE P | Заказ | 5 недель |  |  | 01.02.2018 |  | изменилась цена | 480624,36 | Силовые автоматические выключатели | Автоматические выключатели воздушные | E3 | E3 | 8015644578701 | 82.000 | KG | 220.200 | CDM
1SDA056530R5 | SAC 1SDA0 56530 R5 | Выключатель автоматический стационарный E3V 800 PR121/P-LSIG In=800A 3p F HR LTT (исполнение на -40С) | 1 | ST | 570625,13 | 570625,13 | SACE P | Заказ | 5 недель |  |  | 01.02.2018 |  | изменилась цена | 543452,50 | Силовые автоматические выключатели | Автоматические выключатели воздушные | E3 | E3 | 2012205931599 | 82.000 | KG | 220.200 | CDM
1SDA056531R1 | SAC 1SDA0 56531 R1 | Выключатель автоматический стационарный E3V 800 PR122/P-LI In=800A 3p F HR | 1 | ST | 421106,12 | 421106,12 | SACE P | Заказ | 5 недель |  |  | 01.02.2018 |  | изменилась цена | 401053,45 | Силовые автоматические выключатели | Автоматические выключатели воздушные | E3 | E3 | 8015644578718 | 82.000 | KG | 220.200 | CDM
1SDA056532R1 | SAC 1SDA0 56532 R1 | Выключатель автоматический стационарный E3V 800 PR122/P-LSI In=800A 3p F HR | 1 | ST | 466717,25 | 466717,25 | SACE P | Заказ | 5 недель |  |  | 01.02.2018 |  | изменилась цена | 444492,62 | Силовые автоматические выключатели | Автоматические выключатели воздушные | E3 | E3 | 8015644578725 | 82.000 | KG | 220.200 | CDM
1SDA056533R1 | SAC 1SDA0 56533 R1 | Выключатель автоматический стационарный E3V 800 PR122/P-LSIG In=800A 3p F HR | 1 | ST | 539985,89 | 539985,89 | SACE P | Заказ | 5 недель |  |  | 01.02.2018 |  | изменилась цена | 514272,28 | Силовые автоматические выключатели | Автоматические выключатели воздушные | E3 | E3 | 8015644578732 | 82.000 | KG | 220.200 | CDM
1SDA056535R1 | SAC 1SDA0 56535 R1 | Выключатель автоматический стационарный E3V 800 PR123/P-LSIG In=800A 3p F HR | 1 | ST | 924274,79 | 924274,79 | SACE P | Заказ | 5 недель |  |  | 01.02.2018 |  | изменилась цена | 880261,70 | Силовые автоматические выключатели | Автоматические выключатели воздушные | E3 | E3 | 8015644578756 | 82.000 | KG | 220.200 | CDM
1SDA056536R1 | SAC 1SDA0 56536 R1 | Выключатель автоматический стационарный E3V 800 PR121/P-LI In=800A 4p F HR | 1 | ST | 482928,79 | 482928,79 | SACE P | Заказ | 5 недель |  |  | 01.02.2018 |  | изменилась цена | 459932,18 | Силовые автоматические выключатели | Автоматические выключатели воздушные | E3 | E3 | 8015644578763 | 100.000 | KG | 274.200 | CDM
1SDA056536R5 | SAC 1SDA0 56536 R5 | Выключатель автоматический стационарный E3V 800 PR121/P-LI In=800A 4p F HR LTT (исполнение на -40С) | 1 | ST | 548898,34 | 548898,34 | SACE P | Заказ | 5 недель |  |  | 01.02.2018 |  | изменилась цена | 522760,32 | Силовые автоматические выключатели | Автоматические выключатели воздушные | E3 | E3 | 2012205931605 | 100.000 | KG | 274.200 | CDM
1SDA056537R1 | SAC 1SDA0 56537 R1 | Выключатель автоматический стационарный E3V 800 PR121/P-LSI In=800A 4p F HR | 1 | ST | 526365,43 | 526365,43 | SACE P | Заказ | 5 недель |  |  | 01.02.2018 |  | изменилась цена | 501300,41 | Силовые автоматические выключатели | Автоматические выключатели воздушные | E3 | E3 | 8015644578770 | 100.000 | KG | 274.200 | CDM
1SDA056537R5 | SAC 1SDA0 56537 R5 | Выключатель автоматический стационарный E3V 800 PR121/P-LSI In=800A 4p F HR LTT (исполнение на -40С) | 1 | ST | 592334,98 | 592334,98 | SACE P | Заказ | 5 недель |  |  | 01.02.2018 |  | изменилась цена | 564128,55 | Силовые автоматические выключатели | Автоматические выключатели воздушные | E3 | E3 | 2012205931612 | 100.000 | KG | 274.200 | CDM
1SDA056538R1 | SAC 1SDA0 56538 R1 | Выключатель автоматический стационарный E3V 800 PR121/P-LSIG In=800A 4p F HR | 1 | ST | 596146,55 | 596146,55 | SACE P | Заказ | 5 недель |  |  | 01.02.2018 |  | изменилась цена | 567758,62 | Силовые автоматические выключатели | Автоматические выключатели воздушные | E3 | E3 | 8015644578787 | 100.000 | KG | 274.200 | CDM
1SDA056538R5 | SAC 1SDA0 56538 R5 | Выключатель автоматический стационарный E3V 800 PR121/P-LSIG In=800A 4p F HR LTT (исполнение на -40С) | 1 | ST | 662116,10 | 662116,10 | SACE P | Заказ | 5 недель |  |  | 01.02.2018 |  | изменилась цена | 630586,76 | Силовые автоматические выключатели | Автоматические выключатели воздушные | E3 | E3 | 2012205931629 | 100.000 | KG | 274.200 | CDM
1SDA056539R1 | SAC 1SDA0 56539 R1 | Выключатель автоматический стационарный E3V 800 PR122/P-LI In=800A 4p F HR | 1 | ST | 507072,80 | 507072,80 | SACE P | Заказ | 5 недель |  |  | 01.02.2018 |  | изменилась цена | 482926,48 | Силовые автоматические выключатели | Автоматические выключатели воздушные | E3 | E3 | 8015644578794 | 100.000 | KG | 274.200 | CDM
1SDA056540R1 | SAC 1SDA0 56540 R1 | Выключатель автоматический стационарный E3V 800 PR122/P-LSI In=800A 4p F HR | 1 | ST | 552685,06 | 552685,06 | SACE P | Заказ | 5 недель |  |  | 01.02.2018 |  | изменилась цена | 526366,72 | Силовые автоматические выключатели | Автоматические выключатели воздушные | E3 | E3 | 8015644578800 | 100.000 | KG | 274.200 | CDM
1SDA056541R1 | SAC 1SDA0 56541 R1 | Выключатель автоматический стационарный E3V 800 PR122/P-LSIG In=800A 4p F HR | 1 | ST | 625954,84 | 625954,84 | SACE P | Заказ | 5 недель |  |  | 01.02.2018 |  | изменилась цена | 596147,47 | Силовые автоматические выключатели | Автоматические выключатели воздушные | E3 | E3 | 8015644578817 | 100.000 | KG | 274.200 | CDM
1SDA056543R1 | SAC 1SDA0 56543 R1 | Выключатель автоматический стационарный E3V 800 PR123/P-LSIG In=800A 4p F HR | 1 | ST | 1010244,87 | 1010244,87 | SACE P | Заказ | 5 недель |  |  | 01.02.2018 |  | изменилась цена | 962137,97 | Силовые автоматические выключатели | Автоматические выключатели воздушные | E3 | E3 | 8015644578831 | 100.000 | KG | 274.200 | CDM
1SDA056544R1 | SAC 1SDA0 56544 R1 | Выключатель автоматический выкатной E3V 800 PR121/P-LI In=800A 3p W MP | 1 | ST | 415298,48 | 415298,48 | SACE P | Заказ | 5 недель |  |  | 01.02.2018 |  | изменилась цена | 395522,36 | Силовые автоматические выключатели | Автоматические выключатели воздушные | E3 | E3 | 8015644578848 | 84.000 | KG | 220.200 | CDM
1SDA056544R5 | SAC 1SDA0 56544 R5 | Выключатель автоматический выкатной E3V 800 PR121/P-LI In=800A 3p W MP LTT (исполнение на -40С) | 1 | ST | 481268,03 | 481268,03 | SACE P | Заказ | 5 недель |  |  | 01.02.2018 |  | изменилась цена | 458350,50 | Силовые автоматические выключатели | Автоматические выключатели воздушные | E3 | E3 | 2012205931636 | 84.000 | KG | 220.200 | CDM
1SDA056545R1 | SAC 1SDA0 56545 R1 | Выключатель автоматический выкатной E3V 800 PR121/P-LSI In=800A 3p W MP | 1 | ST | 457923,33 | 457923,33 | SACE P | Заказ | 5 недель |  |  | 01.02.2018 |  | изменилась цена | 436117,46 | Силовые автоматические выключатели | Автоматические выключатели воздушные | E3 | E3 | 8015644578855 | 84.000 | KG | 220.200 | CDM
1SDA056545R5 | SAC 1SDA0 56545 R5 | Выключатель автоматический выкатной E3V 800 PR121/P-LSI In=800A 3p W MP LTT (исполнение на -40С) | 1 | ST | 523892,88 | 523892,88 | SACE P | Заказ | 5 недель |  |  | 01.02.2018 |  | изменилась цена | 498945,60 | Силовые автоматические выключатели | Автоматические выключатели воздушные | E3 | E3 | 2012205931643 | 84.000 | KG | 220.200 | CDM
1SDA056546R1 | SAC 1SDA0 56546 R1 | Выключатель автоматический выкатной E3V 800 PR121/P-LSIG In=800A 3p W MP | 1 | ST | 526400,44 | 526400,44 | SACE P | Заказ | 5 недель |  |  | 01.02.2018 |  | изменилась цена | 501333,75 | Силовые автоматические выключатели | Автоматические выключатели воздушные | E3 | E3 | 8015644578862 | 84.000 | KG | 220.200 | CDM
1SDA056546R5 | SAC 1SDA0 56546 R5 | Выключатель автоматический выкатной E3V 800 PR121/P-LSIG In=800A 3p W MP LTT (исполнение на -40С) | 1 | ST | 592369,98 | 592369,98 | SACE P | Заказ | 5 недель |  |  | 01.02.2018 |  | изменилась цена | 564161,89 | Силовые автоматические выключатели | Автоматические выключатели воздушные | E3 | E3 | 2012205931650 | 84.000 | KG | 220.200 | CDM
1SDA056547R1 | SAC 1SDA0 56547 R1 | Выключатель автоматический выкатной E3V 800 PR122/P-LI In=800A 3p W MP | 1 | ST | 444366,10 | 444366,10 | SACE P | Заказ | 5 недель |  |  | 01.02.2018 |  | изменилась цена | 423205,81 | Силовые автоматические выключатели | Автоматические выключатели воздушные | E3 | E3 | 8015644578879 | 84.000 | KG | 220.200 | CDM
1SDA056548R1 | SAC 1SDA0 56548 R1 | Выключатель автоматический выкатной E3V 800 PR122/P-LSI In=800A 3p W MP | 1 | ST | 489981,75 | 489981,75 | SACE P | Заказ | 5 недель |  |  | 01.02.2018 |  | изменилась цена | 466649,29 | Силовые автоматические выключатели | Автоматические выключатели воздушные | E3 | E3 | 8015644578886 | 84.000 | KG | 220.200 | CDM
1SDA056549R1 | SAC 1SDA0 56549 R1 | Выключатель автоматический выкатной E3V 800 PR122/P-LSIG In=800A 3p W MP | 1 | ST | 563249,27 | 563249,27 | SACE P | Заказ | 5 недель |  |  | 01.02.2018 |  | изменилась цена | 536427,88 | Силовые автоматические выключатели | Автоматические выключатели воздушные | E3 | E3 | 8015644578893 | 84.000 | KG | 220.200 | CDM
1SDA056551R1 | SAC 1SDA0 56551 R1 | Выключатель автоматический выкатной E3V 800 PR123/P-LSIG In=800A 3p W MP | 1 | ST | 947540,42 | 947540,42 | SACE P | Заказ | 5 недель |  |  | 01.02.2018 |  | изменилась цена | 902419,45 | Силовые автоматические выключатели | Автоматические выключатели воздушные | E3 | E3 | 8015644578916 | 84.000 | KG | 220.200 | CDM
1SDA056552R1 | SAC 1SDA0 56552 R1 | Выключатель автоматический выкатной E3V 800 PR121/P-LI In=800A 4p W MP | 1 | ST | 510999,52 | 510999,52 | SACE P | Заказ | 5 недель |  |  | 01.02.2018 |  | изменилась цена | 486666,21 | Силовые автоматические выключатели | Автоматические выключатели воздушные | E3 | E3 | 8015644578923 | 98.000 | KG | 274.200 | CDM
1SDA056552R5 | SAC 1SDA0 56552 R5 | Выключатель автоматический выкатной E3V 800 PR121/P-LI In=800A 4p W MP LTT (исполнение на -40С) | 1 | ST | 576969,07 | 576969,07 | SACE P | Заказ | 5 недель |  |  | 01.02.2018 |  | изменилась цена | 549494,35 | Силовые автоматические выключатели | Автоматические выключатели воздушные | E3 | E3 | 2012205931667 | 98.000 | KG | 274.200 | CDM
1SDA056553R1 | SAC 1SDA0 56553 R1 | Выключатель автоматический выкатной E3V 800 PR121/P-LSI In=800A 4p W MP | 1 | ST | 554440,70 | 554440,70 | SACE P | Заказ | 5 недель |  |  | 01.02.2018 |  | изменилась цена | 528038,76 | Силовые автоматические выключатели | Автоматические выключатели воздушные | E3 | E3 | 8015644578930 | 98.000 | KG | 274.200 | CDM
1SDA056553R5 | SAC 1SDA0 56553 R5 | Выключатель автоматический выкатной E3V 800 PR121/P-LSI In=800A 4p W MP LTT (исполнение на -40С) | 1 | ST | 620410,25 | 620410,25 | SACE P | Заказ | 5 недель |  |  | 01.02.2018 |  | изменилась цена | 590866,90 | Силовые автоматические выключатели | Автоматические выключатели воздушные | E3 | E3 | 2012205931674 | 98.000 | KG | 274.200 | CDM
1SDA056554R1 | SAC 1SDA0 56554 R1 | Выключатель автоматический выкатной E3V 800 PR121/P-LSIG In=800A 4p W MP | 1 | ST | 624218,41 | 624218,41 | SACE P | Заказ | 5 недель |  |  | 01.02.2018 |  | изменилась цена | 594493,72 | Силовые автоматические выключатели | Автоматические выключатели воздушные | E3 | E3 | 8015644578947 | 98.000 | KG | 274.200 | CDM
1SDA056554R5 | SAC 1SDA0 56554 R5 | Выключатель автоматический выкатной E3V 800 PR121/P-LSIG In=800A 4p W MP LTT (исполнение на -40С) | 1 | ST | 690187,95 | 690187,95 | SACE P | Заказ | 5 недель |  |  | 01.02.2018 |  | изменилась цена | 657321,86 | Силовые автоматические выключатели | Автоматические выключатели воздушные | E3 | E3 | 2012205931681 | 98.000 | KG | 274.200 | CDM
1SDA056555R1 | SAC 1SDA0 56555 R1 | Выключатель автоматический выкатной E3V 800 PR122/P-LI In=800A 4p W MP | 1 | ST | 536549,16 | 536549,16 | SACE P | Заказ | 5 недель |  |  | 01.02.2018 |  | изменилась цена | 510999,20 | Силовые автоматические выключатели | Автоматические выключатели воздушные | E3 | E3 | 8015644578954 | 98.000 | KG | 274.200 | CDM
1SDA056556R1 | SAC 1SDA0 56556 R1 | Выключатель автоматический выкатной E3V 800 PR122/P-LSI In=800A 4p W MP | 1 | ST | 582162,55 | 582162,55 | SACE P | Заказ | 5 недель |  |  | 01.02.2018 |  | изменилась цена | 554440,52 | Силовые автоматические выключатели | Автоматические выключатели воздушные | E3 | E3 | 8015644578961 | 98.000 | KG | 274.200 | CDM
1SDA056557R1 | SAC 1SDA0 56557 R1 | Выключатель автоматический выкатной E3V 800 PR122/P-LSIG In=800A 4p W MP | 1 | ST | 655428,93 | 655428,93 | SACE P | Заказ | 5 недель |  |  | 01.02.2018 |  | изменилась цена | 624218,03 | Силовые автоматические выключатели | Автоматические выключатели воздушные | E3 | E3 | 8015644578978 | 98.000 | KG | 274.200 | CDM
1SDA056559R1 | SAC 1SDA0 56559 R1 | Выключатель автоматический выкатной E3V 800 PR123/P-LSIG In=800A 4p W MP | 1 | ST | 1039722,37 | 1039722,37 | SACE P | Заказ | 5 недель |  |  | 01.02.2018 |  | изменилась цена | 990211,78 | Силовые автоматические выключатели | Автоматические выключатели воздушные | E3 | E3 | 8015644578992 | 98.000 | KG | 274.200 | CDM
1SDA056560R1 | SAC 1SDA0 56560 R1 | Выключатель автоматический стационарный E3V 1250 PR121/P-LI In=1250A 3p F HR | 1 | ST | 442430,98 | 442430,98 | SACE P | Заказ | 5 недель |  |  | 01.02.2018 |  | изменилась цена | 421362,84 | Силовые автоматические выключатели | Автоматические выключатели воздушные | E3 | E3 | 8015644579005 | 82.000 | KG | 220.200 | CDM
1SDA056560R5 | SAC 1SDA0 56560 R5 | Выключатель автоматический стационарный E3V 1250 PR121/P-LI In=1250A 3p F HR LTT (исполнение на -40С) | 1 | ST | 508400,53 | 508400,53 | SACE P | Заказ | 5 недель |  |  | 01.02.2018 |  | изменилась цена | 484190,98 | Силовые автоматические выключатели | Автоматические выключатели воздушные | E3 | E3 | 2012205931698 | 82.000 | KG | 220.200 | CDM
1SDA056561R1 | SAC 1SDA0 56561 R1 | Выключатель автоматический стационарный E3V 1250 PR121/P-LSI In=1250A 3p F HR | 1 | ST | 485061,52 | 485061,52 | SACE P | Заказ | 5 недель |  |  | 01.02.2018 |  | изменилась цена | 461963,35 | Силовые автоматические выключатели | Автоматические выключатели воздушные | E3 | E3 | 8015644579012 | 82.000 | KG | 220.200 | CDM
1SDA056561R5 | SAC 1SDA0 56561 R5 | Выключатель автоматический стационарный E3V 1250 PR121/P-LSI In=1250A 3p F HR LTT (исполнение на -40С) | 1 | ST | 551031,06 | 551031,06 | SACE P | Заказ | 5 недель |  |  | 01.02.2018 |  | изменилась цена | 524791,49 | Силовые автоматические выключатели | Автоматические выключатели воздушные | E3 | E3 | 2012205931704 | 82.000 | KG | 220.200 | CDM
1SDA056562R1 | SAC 1SDA0 56562 R1 | Выключатель автоматический стационарный E3V 1250 PR121/P-LSIG In=1250A 3p F HR | 1 | ST | 553532,94 | 553532,94 | SACE P | Заказ | 5 недель |  |  | 01.02.2018 |  | изменилась цена | 527174,23 | Силовые автоматические выключатели | Автоматические выключатели воздушные | E3 | E3 | 8015644579029 | 82.000 | KG | 220.200 | CDM
1SDA056562R5 | SAC 1SDA0 56562 R5 | Выключатель автоматический стационарный E3V 1250 PR121/P-LSIG In=1250A 3p F HR LTT (исполнение на -40С) | 1 | ST | 619502,49 | 619502,49 | SACE P | Заказ | 5 недель |  |  | 01.02.2018 |  | изменилась цена | 590002,37 | Силовые автоматические выключатели | Автоматические выключатели воздушные | E3 | E3 | 2012205931711 | 82.000 | KG | 220.200 | CDM
1SDA056563R1 | SAC 1SDA0 56563 R1 | Выключатель автоматический стационарный E3V 1250 PR122/P-LI In=1250A 3p F HR | 1 | ST | 473402,16 | 473402,16 | SACE P | Заказ | 5 недель |  |  | 01.02.2018 |  | изменилась цена | 450859,20 | Силовые автоматические выключатели | Автоматические выключатели воздушные | E3 | E3 | 8015644579036 | 82.000 | KG | 220.200 | CDM
1SDA056564R1 | SAC 1SDA0 56564 R1 | Выключатель автоматический стационарный E3V 1250 PR122/P-LSI In=1250A 3p F HR | 1 | ST | 519017,80 | 519017,80 | SACE P | Заказ | 5 недель |  |  | 01.02.2018 |  | изменилась цена | 494302,67 | Силовые автоматические выключатели | Автоматические выключатели воздушные | E3 | E3 | 8015644579043 | 82.000 | KG | 220.200 | CDM
1SDA056565R1 | SAC 1SDA0 56565 R1 | Выключатель автоматический стационарный E3V 1250 PR122/P-LSIG In=1250A 3p F HR | 1 | ST | 592280,80 | 592280,80 | SACE P | Заказ | 5 недель |  |  | 01.02.2018 |  | изменилась цена | 564076,95 | Силовые автоматические выключатели | Автоматические выключатели воздушные | E3 | E3 | 8015644579050 | 82.000 | KG | 220.200 | CDM
1SDA056567R1 | SAC 1SDA0 56567 R1 | Выключатель автоматический стационарный E3V 1250 PR123/P-LSIG In=1250A 3p F HR | 1 | ST | 976570,82 | 976570,82 | SACE P | Заказ | 5 недель |  |  | 01.02.2018 |  | изменилась цена | 930067,45 | Силовые автоматические выключатели | Автоматические выключатели воздушные | E3 | E3 | 8015644579074 | 82.000 | KG | 220.200 | CDM
1SDA056568R1 | SAC 1SDA0 56568 R1 | Выключатель автоматический стационарный E3V 1250 PR121/P-LI In=1250A 4p F HR | 1 | ST | 551050,26 | 551050,26 | SACE P | Заказ | 5 недель |  |  | 01.02.2018 |  | изменилась цена | 524809,77 | Силовые автоматические выключатели | Автоматические выключатели воздушные | E3 | E3 | 8015644579081 | 100.000 | KG | 274.200 | CDM
1SDA056568R5 | SAC 1SDA0 56568 R5 | Выключатель автоматический стационарный E3V 1250 PR121/P-LI In=1250A 4p F HR LTT (исполнение на -40С) | 1 | ST | 617019,81 | 617019,81 | SACE P | Заказ | 5 недель |  |  | 01.02.2018 |  | изменилась цена | 587637,91 | Силовые автоматические выключатели | Автоматические выключатели воздушные | E3 | E3 | 2012205931728 | 100.000 | KG | 274.200 | CDM
1SDA056569R1 | SAC 1SDA0 56569 R1 | Выключатель автоматический стационарный E3V 1250 PR121/P-LSI In=1250A 4p F HR | 1 | ST | 594488,01 | 594488,01 | SACE P | Заказ | 5 недель |  |  | 01.02.2018 |  | изменилась цена | 566179,06 | Силовые автоматические выключатели | Автоматические выключатели воздушные | E3 | E3 | 8015644579098 | 100.000 | KG | 274.200 | CDM
1SDA056569R5 | SAC 1SDA0 56569 R5 | Выключатель автоматический стационарный E3V 1250 PR121/P-LSI In=1250A 4p F HR LTT (исполнение на -40С) | 1 | ST | 660457,56 | 660457,56 | SACE P | Заказ | 5 недель |  |  | 01.02.2018 |  | изменилась цена | 629007,20 | Силовые автоматические выключатели | Автоматические выключатели воздушные | E3 | E3 | 2012205931735 | 100.000 | KG | 274.200 | CDM
1SDA056570R1 | SAC 1SDA0 56570 R1 | Выключатель автоматический стационарный E3V 1250 PR121/P-LSIG In=1250A 4p F HR | 1 | ST | 664265,74 | 664265,74 | SACE P | Заказ | 5 недель |  |  | 01.02.2018 |  | изменилась цена | 632634,04 | Силовые автоматические выключатели | Автоматические выключатели воздушные | E3 | E3 | 8015644579104 | 100.000 | KG | 274.200 | CDM
1SDA056570R5 | SAC 1SDA0 56570 R5 | Выключатель автоматический стационарный E3V 1250 PR121/P-LSIG In=1250A 4p F HR LTT (исполнение на -40С) | 1 | ST | 730235,29 | 730235,29 | SACE P | Заказ | 5 недель |  |  | 01.02.2018 |  | изменилась цена | 695462,18 | Силовые автоматические выключатели | Автоматические выключатели воздушные | E3 | E3 | 2012205931742 | 100.000 | KG | 274.200 | CDM
1SDA056571R1 | SAC 1SDA0 56571 R1 | Выключатель автоматический стационарный E3V 1250 PR122/P-LI In=1250A 4p F HR | 1 | ST | 578601,63 | 578601,63 | SACE P | Заказ | 5 недель |  |  | 01.02.2018 |  | изменилась цена | 551049,17 | Силовые автоматические выключатели | Автоматические выключатели воздушные | E3 | E3 | 8015644579111 | 100.000 | KG | 274.200 | CDM
1SDA056572R1 | SAC 1SDA0 56572 R1 | Выключатель автоматический стационарный E3V 1250 PR122/P-LSI In=1250A 4p F HR | 1 | ST | 624212,78 | 624212,78 | SACE P | Заказ | 5 недель |  |  | 01.02.2018 |  | изменилась цена | 594488,36 | Силовые автоматические выключатели | Автоматические выключатели воздушные | E3 | E3 | 8015644579128 | 100.000 | KG | 274.200 | CDM
1SDA056573R1 | SAC 1SDA0 56573 R1 | Выключатель автоматический стационарный E3V 1250 PR122/P-LSIG In=1250A 4p F HR | 1 | ST | 697475,76 | 697475,76 | SACE P | Заказ | 5 недель |  |  | 01.02.2018 |  | изменилась цена | 664262,63 | Силовые автоматические выключатели | Автоматические выключатели воздушные | E3 | E3 | 8015644579135 | 100.000 | KG | 274.200 | CDM
1SDA056575R1 | SAC 1SDA0 56575 R1 | Выключатель автоматический стационарный E3V 1250 PR123/P-LSIG In=1250A 4p F HR | 1 | ST | 1081769,18 | 1081769,18 | SACE P | Заказ | 5 недель |  |  | 01.02.2018 |  | изменилась цена | 1030256,36 | Силовые автоматические выключатели | Автоматические выключатели воздушные | E3 | E3 | 8015644579159 | 100.000 | KG | 274.200 | CDM
1SDA056576R1 | SAC 1SDA0 56576 R1 | Выключатель автоматический выкатной E3V 1250 PR121/P-LI In=1250A 3p W MP | 1 | ST | 490986,58 | 490986,58 | SACE P | Заказ | 5 недель |  |  | 01.02.2018 |  | изменилась цена | 467606,27 | Силовые автоматические выключатели | Автоматические выключатели воздушные | E3 | E3 | 8015644579166 | 84.000 | KG | 220.200 | CDM
1SDA056576R5 | SAC 1SDA0 56576 R5 | Выключатель автоматический выкатной E3V 1250 PR121/P-LI In=1250A 3p W MP LTT (исполнение на -40С) | 1 | ST | 556956,13 | 556956,13 | SACE P | Заказ | 5 недель |  |  | 01.02.2018 |  | изменилась цена | 530434,41 | Силовые автоматические выключатели | Автоматические выключатели воздушные | E3 | E3 | 2012205931759 | 84.000 | KG | 220.200 | CDM
1SDA056577R1 | SAC 1SDA0 56577 R1 | Выключатель автоматический выкатной E3V 1250 PR121/P-LSI In=1250A 3p W MP | 1 | ST | 533610,36 | 533610,36 | SACE P | Заказ | 5 недель |  |  | 01.02.2018 |  | изменилась цена | 508200,34 | Силовые автоматические выключатели | Автоматические выключатели воздушные | E3 | E3 | 8015644579173 | 84.000 | KG | 220.200 | CDM
1SDA056577R5 | SAC 1SDA0 56577 R5 | Выключатель автоматический выкатной E3V 1250 PR121/P-LSI In=1250A 3p W MP LTT (исполнение на -40С) | 1 | ST | 599579,90 | 599579,90 | SACE P | Заказ | 5 недель |  |  | 01.02.2018 |  | изменилась цена | 571028,48 | Силовые автоматические выключатели | Автоматические выключатели воздушные | E3 | E3 | 2012205931766 | 84.000 | KG | 220.200 | CDM
1SDA056578R1 | SAC 1SDA0 56578 R1 | Выключатель автоматический выкатной E3V 1250 PR121/P-LSIG In=1250A 3p W MP | 1 | ST | 602085,17 | 602085,17 | SACE P | Заказ | 5 недель |  |  | 01.02.2018 |  | изменилась цена | 573414,45 | Силовые автоматические выключатели | Автоматические выключатели воздушные | E3 | E3 | 8015644579180 | 84.000 | KG | 220.200 | CDM
1SDA056578R5 | SAC 1SDA0 56578 R5 | Выключатель автоматический выкатной E3V 1250 PR121/P-LSIG In=1250A 3p W MP LTT (исполнение на -40С) | 1 | ST | 668054,72 | 668054,72 | SACE P | Заказ | 5 недель |  |  | 01.02.2018 |  | изменилась цена | 636242,59 | Силовые автоматические выключатели | Автоматические выключатели воздушные | E3 | E3 | 2012205931773 | 84.000 | KG | 220.200 | CDM
1SDA056579R1 | SAC 1SDA0 56579 R1 | Выключатель автоматический выкатной E3V 1250 PR122/P-LI In=1250A 3p W MP | 1 | ST | 525352,73 | 525352,73 | SACE P | Заказ | 5 недель |  |  | 01.02.2018 |  | изменилась цена | 500335,93 | Силовые автоматические выключатели | Автоматические выключатели воздушные | E3 | E3 | 8015644579197 | 84.000 | KG | 220.200 | CDM
1SDA056580R1 | SAC 1SDA0 56580 R1 | Выключатель автоматический выкатной E3V 1250 PR122/P-LSI In=1250A 3p W MP | 1 | ST | 570960,44 | 570960,44 | SACE P | Заказ | 5 недель |  |  | 01.02.2018 |  | изменилась цена | 543771,85 | Силовые автоматические выключатели | Автоматические выключатели воздушные | E3 | E3 | 8015644579203 | 84.000 | KG | 220.200 | CDM
1SDA056581R1 | SAC 1SDA0 56581 R1 | Выключатель автоматический выкатной E3V 1250 PR122/P-LSIG In=1250A 3p W MP | 1 | ST | 644230,22 | 644230,22 | SACE P | Заказ | 5 недель |  |  | 01.02.2018 |  | изменилась цена | 613552,59 | Силовые автоматические выключатели | Автоматические выключатели воздушные | E3 | E3 | 8015644579210 | 84.000 | KG | 220.200 | CDM
1SDA056583R1 | SAC 1SDA0 56583 R1 | Выключатель автоматический выкатной E3V 1250 PR123/P-LSIG In=1250A 3p W MP | 1 | ST | 1028519,11 | 1028519,11 | SACE P | Заказ | 5 недель |  |  | 01.02.2018 |  | изменилась цена | 979542,01 | Силовые автоматические выключатели | Автоматические выключатели воздушные | E3 | E3 | 8015644579234 | 84.000 | KG | 220.200 | CDM
1SDA056584R1 | SAC 1SDA0 56584 R1 | Выключатель автоматический выкатной E3V 1250 PR121/P-LI In=1250A 4p W MP | 1 | ST | 588367,63 | 588367,63 | SACE P | Заказ | 5 недель |  |  | 01.02.2018 |  | изменилась цена | 560350,12 | Силовые автоматические выключатели | Автоматические выключатели воздушные | E3 | E3 | 8015644579241 | 98.000 | KG | 274.200 | CDM
1SDA056584R5 | SAC 1SDA0 56584 R5 | Выключатель автоматический выкатной E3V 1250 PR121/P-LI In=1250A 4p W MP LTT (исполнение на -40С) | 1 | ST | 654337,17 | 654337,17 | SACE P | Заказ | 5 недель |  |  | 01.02.2018 |  | изменилась цена | 623178,26 | Силовые автоматические выключатели | Автоматические выключатели воздушные | E3 | E3 | 2012205931780 | 98.000 | KG | 274.200 | CDM
1SDA056585R1 | SAC 1SDA0 56585 R1 | Выключатель автоматический выкатной E3V 1250 PR121/P-LSI In=1250A 4p W MP | 1 | ST | 631812,16 | 631812,16 | SACE P | Заказ | 5 недель |  |  | 01.02.2018 |  | изменилась цена | 601725,87 | Силовые автоматические выключатели | Автоматические выключатели воздушные | E3 | E3 | 8015644579258 | 98.000 | KG | 274.200 | CDM
1SDA056585R5 | SAC 1SDA0 56585 R5 | Выключатель автоматический выкатной E3V 1250 PR121/P-LSI In=1250A 4p W MP LTT (исполнение на -40С) | 1 | ST | 697781,71 | 697781,71 | SACE P | Заказ | 5 недель |  |  | 01.02.2018 |  | изменилась цена | 664554,01 | Силовые автоматические выключатели | Автоматические выключатели воздушные | E3 | E3 | 2012205931797 | 98.000 | KG | 274.200 | CDM
1SDA056586R1 | SAC 1SDA0 56586 R1 | Выключатель автоматический выкатной E3V 1250 PR121/P-LSIG In=1250A 4p W MP | 1 | ST | 701588,76 | 701588,76 | SACE P | Заказ | 5 недель |  |  | 01.02.2018 |  | изменилась цена | 668179,77 | Силовые автоматические выключатели | Автоматические выключатели воздушные | E3 | E3 | 8015644579265 | 98.000 | KG | 274.200 | CDM
1SDA056586R5 | SAC 1SDA0 56586 R5 | Выключатель автоматический выкатной E3V 1250 PR121/P-LSIG In=1250A 4p W MP LTT (исполнение на -40С) | 1 | ST | 767558,31 | 767558,31 | SACE P | Заказ | 5 недель |  |  | 01.02.2018 |  | изменилась цена | 731007,91 | Силовые автоматические выключатели | Автоматические выключатели воздушные | E3 | E3 | 2012205931803 | 98.000 | KG | 274.200 | CDM
1SDA056587R1 | SAC 1SDA0 56587 R1 | Выключатель автоматический выкатной E3V 1250 PR122/P-LI In=1250A 4p W MP | 1 | ST | 617789,78 | 617789,78 | SACE P | Заказ | 5 недель |  |  | 01.02.2018 |  | изменилась цена | 588371,22 | Силовые автоматические выключатели | Автоматические выключатели воздушные | E3 | E3 | 8015644579272 | 98.000 | KG | 274.200 | CDM
1SDA056588R1 | SAC 1SDA0 56588 R1 | Выключатель автоматический выкатной E3V 1250 PR122/P-LSI In=1250A 4p W MP | 1 | ST | 663400,91 | 663400,91 | SACE P | Заказ | 5 недель |  |  | 01.02.2018 |  | изменилась цена | 631810,39 | Силовые автоматические выключатели | Автоматические выключатели воздушные | E3 | E3 | 8015644579289 | 98.000 | KG | 274.200 | CDM
1SDA056589R1 | SAC 1SDA0 56589 R1 | Выключатель автоматический выкатной E3V 1250 PR122/P-LSIG In=1250A 4p W MP | 1 | ST | 736665,03 | 736665,03 | SACE P | Заказ | 5 недель |  |  | 01.02.2018 |  | изменилась цена | 701585,74 | Силовые автоматические выключатели | Автоматические выключатели воздушные | E3 | E3 | 8015644579296 | 98.000 | KG | 274.200 | CDM
1SDA056591R1 | SAC 1SDA0 56591 R1 | Выключатель автоматический выкатной E3V 1250 PR123/P-LSIG In=1250A 4p W MP | 1 | ST | 1120956,21 | 1120956,21 | SACE P | Заказ | 5 недель |  |  | 01.02.2018 |  | изменилась цена | 1067577,34 | Силовые автоматические выключатели | Автоматические выключатели воздушные | E3 | E3 | 8015644579319 | 98.000 | KG | 274.200 | CDM
1SDA056592R1 | SAC 1SDA0 56592 R1 | Выключатель автоматический стационарный E3V 1600 PR121/P-LI In=1600A 3p F HR | 1 | ST | 549412,78 | 549412,78 | SACE P | Заказ | 5 недель |  |  | 01.02.2018 |  | изменилась цена | 523250,27 | Силовые автоматические выключатели | Автоматические выключатели воздушные | E3 | E3 | 8015644579326 | 82.000 | KG | 220.200 | CDM
1SDA056592R5 | SAC 1SDA0 56592 R5 | Выключатель автоматический стационарный E3V 1600 PR121/P-LI In=1600A 3p F HR LTT (исполнение на -40С) | 1 | ST | 615382,33 | 615382,33 | SACE P | Заказ | 5 недель |  |  | 01.02.2018 |  | изменилась цена | 586078,41 | Силовые автоматические выключатели | Автоматические выключатели воздушные | E3 | E3 | 2012205931810 | 82.000 | KG | 220.200 | CDM
1SDA056593R1 | SAC 1SDA0 56593 R1 | Выключатель автоматический стационарный E3V 1600 PR121/P-LSI In=1600A 3p F HR | 1 | ST | 589168,08 | 589168,08 | SACE P | Заказ | 5 недель |  |  | 01.02.2018 |  | изменилась цена | 561112,46 | Силовые автоматические выключатели | Автоматические выключатели воздушные | E3 | E3 | 8015644579333 | 82.000 | KG | 220.200 | CDM
1SDA056593R5 | SAC 1SDA0 56593 R5 | Выключатель автоматический стационарный E3V 1600 PR121/P-LSI In=1600A 3p F HR LTT (исполнение на -40С) | 1 | ST | 655137,63 | 655137,63 | SACE P | Заказ | 5 недель |  |  | 01.02.2018 |  | изменилась цена | 623940,60 | Силовые автоматические выключатели | Автоматические выключатели воздушные | E3 | E3 | 2012205931827 | 82.000 | KG | 220.200 | CDM
1SDA056594R1 | SAC 1SDA0 56594 R1 | Выключатель автоматический стационарный E3V 1600 PR121/P-LSIG In=1600A 3p F HR | 1 | ST | 657642,93 | 657642,93 | SACE P | Заказ | 5 недель |  |  | 01.02.2018 |  | изменилась цена | 626326,60 | Силовые автоматические выключатели | Автоматические выключатели воздушные | E3 | E3 | 8015644579340 | 82.000 | KG | 220.200 | CDM
1SDA056594R5 | SAC 1SDA0 56594 R5 | Выключатель автоматический стационарный E3V 1600 PR121/P-LSIG In=1600A 3p F HR LTT (исполнение на -40С) | 1 | ST | 723612,48 | 723612,48 | SACE P | Заказ | 5 недель |  |  | 01.02.2018 |  | изменилась цена | 689154,74 | Силовые автоматические выключатели | Автоматические выключатели воздушные | E3 | E3 | 2012205931834 | 82.000 | KG | 220.200 | CDM
1SDA056595R1 | SAC 1SDA0 56595 R1 | Выключатель автоматический стационарный E3V 1600 PR122/P-LI In=1600A 3p F HR | 1 | ST | 584795,41 | 584795,41 | SACE P | Заказ | 5 недель |  |  | 01.02.2018 |  | изменилась цена | 556948,01 | Силовые автоматические выключатели | Автоматические выключатели воздушные | E3 | E3 | 8015644579357 | 82.000 | KG | 220.200 | CDM
1SDA056596R1 | SAC 1SDA0 56596 R1 | Выключатель автоматический стационарный E3V 1600 PR122/P-LSI In=1600A 3p F HR | 1 | ST | 630405,42 | 630405,42 | SACE P | Заказ | 5 недель |  |  | 01.02.2018 |  | изменилась цена | 600386,11 | Силовые автоматические выключатели | Автоматические выключатели воздушные | E3 | E3 | 8015644579364 | 82.000 | KG | 220.200 | CDM
1SDA056597R1 | SAC 1SDA0 56597 R1 | Выключатель автоматический стационарный E3V 1600 PR122/P-LSIG In=1600A 3p F HR | 1 | ST | 703675,18 | 703675,18 | SACE P | Заказ | 5 недель |  |  | 01.02.2018 |  | изменилась цена | 670166,84 | Силовые автоматические выключатели | Автоматические выключатели воздушные | E3 | E3 | 8015644579371 | 82.000 | KG | 220.200 | CDM
1SDA056599R1 | SAC 1SDA0 56599 R1 | Выключатель автоматический стационарный E3V 1600 PR123/P-LSIG In=1600A 3p F HR | 1 | ST | 1087965,21 | 1087965,21 | SACE P | Заказ | 5 недель |  |  | 01.02.2018 |  | изменилась цена | 1036157,34 | Силовые автоматические выключатели | Автоматические выключатели воздушные | E3 | E3 | 8015644579395 | 82.000 | KG | 220.200 | CDM
1SDA056600R1 | SAC 1SDA0 56600 R1 | Выключатель автоматический стационарный E3V 1600 PR121/P-LI In=1600A 4p F HR | 1 | ST | 702084,38 | 702084,38 | SACE P | Заказ | 5 недель |  |  | 01.02.2018 |  | изменилась цена | 668651,79 | Силовые автоматические выключатели | Автоматические выключатели воздушные | E3 | E3 | 8015644579401 | 100.000 | KG | 274.200 | CDM
1SDA056600R5 | SAC 1SDA0 56600 R5 | Выключатель автоматический стационарный E3V 1600 PR121/P-LI In=1600A 4p F HR LTT (исполнение на -40С) | 1 | ST | 768053,93 | 768053,93 | SACE P | Заказ | 5 недель |  |  | 01.02.2018 |  | изменилась цена | 731479,93 | Силовые автоматические выключатели | Автоматические выключатели воздушные | E3 | E3 | 2012205931841 | 100.000 | KG | 274.200 | CDM
1SDA056601R1 | SAC 1SDA0 56601 R1 | Выключатель автоматический стационарный E3V 1600 PR121/P-LSI In=1600A 4p F HR | 1 | ST | 745523,31 | 745523,31 | SACE P | Заказ | 5 недель |  |  | 01.02.2018 |  | изменилась цена | 710022,20 | Силовые автоматические выключатели | Автоматические выключатели воздушные | E3 | E3 | 8015644579418 | 100.000 | KG | 274.200 | CDM
1SDA056601R5 | SAC 1SDA0 56601 R5 | Выключатель автоматический стационарный E3V 1600 PR121/P-LSI In=1600A 4p F HR LTT (исполнение на -40С) | 1 | ST | 811492,86 | 811492,86 | SACE P | Заказ | 5 недель |  |  | 01.02.2018 |  | изменилась цена | 772850,34 | Силовые автоматические выключатели | Автоматические выключатели воздушные | E3 | E3 | 2012205931858 | 100.000 | KG | 274.200 | CDM
1SDA056602R1 | SAC 1SDA0 56602 R1 | Выключатель автоматический стационарный E3V 1600 PR121/P-LSIG In=1600A 4p F HR | 1 | ST | 815299,89 | 815299,89 | SACE P | Заказ | 5 недель |  |  | 01.02.2018 |  | изменилась цена | 776476,09 | Силовые автоматические выключатели | Автоматические выключатели воздушные | E3 | E3 | 8015644579425 | 100.000 | KG | 274.200 | CDM
1SDA056602R5 | SAC 1SDA0 56602 R5 | Выключатель автоматический стационарный E3V 1600 PR121/P-LSIG In=1600A 4p F HR LTT (исполнение на -40С) | 1 | ST | 881269,44 | 881269,44 | SACE P | Заказ | 5 недель |  |  | 01.02.2018 |  | изменилась цена | 839304,23 | Силовые автоматические выключатели | Автоматические выключатели воздушные | E3 | E3 | 2012205931865 | 100.000 | KG | 274.200 | CDM
1SDA056603R1 | SAC 1SDA0 56603 R1 | Выключатель автоматический стационарный E3V 1600 PR122/P-LI In=1600A 4p F HR | 1 | ST | 737190,03 | 737190,03 | SACE P | Заказ | 5 недель |  |  | 01.02.2018 |  | изменилась цена | 702085,74 | Силовые автоматические выключатели | Автоматические выключатели воздушные | E3 | E3 | 8015644579432 | 100.000 | KG | 274.200 | CDM
1SDA056604R1 | SAC 1SDA0 56604 R1 | Выключатель автоматический стационарный E3V 1600 PR122/P-LSI In=1600A 4p F HR | 1 | ST | 782797,76 | 782797,76 | SACE P | Заказ | 5 недель |  |  | 01.02.2018 |  | изменилась цена | 745521,68 | Силовые автоматические выключатели | Автоматические выключатели воздушные | E3 | E3 | 8015644579449 | 100.000 | KG | 274.200 | CDM
1SDA056605R1 | SAC 1SDA0 56605 R1 | Выключатель автоматический стационарный E3V 1600 PR122/P-LSIG In=1600A 4p F HR | 1 | ST | 856063,04 | 856063,04 | SACE P | Заказ | 5 недель |  |  | 01.02.2018 |  | изменилась цена | 815298,13 | Силовые автоматические выключатели | Автоматические выключатели воздушные | E3 | E3 | 8015644579456 | 100.000 | KG | 274.200 | CDM
1SDA056607R1 | SAC 1SDA0 56607 R1 | Выключатель автоматический стационарный E3V 1600 PR123/P-LSIG In=1600A 4p F HR | 1 | ST | 1240357,56 | 1240357,56 | SACE P | Заказ | 5 недель |  |  | 01.02.2018 |  | изменилась цена | 1181292,91 | Силовые автоматические выключатели | Автоматические выключатели воздушные | E3 | E3 | 8015644579470 | 100.000 | KG | 274.200 | CDM
1SDA056608R1 | SAC 1SDA0 56608 R1 | Выключатель автоматический выкатной E3V 1600 PR121/P-LI In=1600A 3p W MP | 1 | ST | 618441,23 | 618441,23 | SACE P | Заказ | 5 недель |  |  | 01.02.2018 |  | изменилась цена | 588991,65 | Силовые автоматические выключатели | Автоматические выключатели воздушные | E3 | E3 | 8015644579487 | 84.000 | KG | 220.200 | CDM
1SDA056608R5 | SAC 1SDA0 56608 R5 | Выключатель автоматический выкатной E3V 1600 PR121/P-LI In=1600A 3p W MP LTT (исполнение на -40С) | 1 | ST | 684410,78 | 684410,78 | SACE P | Заказ | 5 недель |  |  | 01.02.2018 |  | изменилась цена | 651819,79 | Силовые автоматические выключатели | Автоматические выключатели воздушные | E3 | E3 | 2012205931872 | 84.000 | KG | 220.200 | CDM
1SDA056609R1 | SAC 1SDA0 56609 R1 | Выключатель автоматический выкатной E3V 1600 PR121/P-LSI In=1600A 3p W MP | 1 | ST | 655292,32 | 655292,32 | SACE P | Заказ | 5 недель |  |  | 01.02.2018 |  | изменилась цена | 624087,92 | Силовые автоматические выключатели | Автоматические выключатели воздушные | E3 | E3 | 8015644579494 | 84.000 | KG | 220.200 | CDM
1SDA056609R5 | SAC 1SDA0 56609 R5 | Выключатель автоматический выкатной E3V 1600 PR121/P-LSI In=1600A 3p W MP LTT (исполнение на -40С) | 1 | ST | 721261,86 | 721261,86 | SACE P | Заказ | 5 недель |  |  | 01.02.2018 |  | изменилась цена | 686916,06 | Силовые автоматические выключатели | Автоматические выключатели воздушные | E3 | E3 | 2012205931889 | 84.000 | KG | 220.200 | CDM
1SDA056610R1 | SAC 1SDA0 56610 R1 | Выключатель автоматический выкатной E3V 1600 PR121/P-LSIG In=1600A 3p W MP | 1 | ST | 723768,29 | 723768,29 | SACE P | Заказ | 5 недель |  |  | 01.02.2018 |  | изменилась цена | 689303,13 | Силовые автоматические выключатели | Автоматические выключатели воздушные | E3 | E3 | 8015644579500 | 84.000 | KG | 220.200 | CDM
1SDA056610R5 | SAC 1SDA0 56610 R5 | Выключатель автоматический выкатной E3V 1600 PR121/P-LSIG In=1600A 3p W MP LTT (исполнение на -40С) | 1 | ST | 789737,83 | 789737,83 | SACE P | Заказ | 5 недель |  |  | 01.02.2018 |  | изменилась цена | 752131,27 | Силовые автоматические выключатели | Автоматические выключатели воздушные | E3 | E3 | 2012205931896 | 84.000 | KG | 220.200 | CDM
1SDA056611R1 | SAC 1SDA0 56611 R1 | Выключатель автоматический выкатной E3V 1600 PR122/P-LI In=1600A 3p W MP | 1 | ST | 655553,13 | 655553,13 | SACE P | Заказ | 5 недель |  |  | 01.02.2018 |  | изменилась цена | 624336,31 | Силовые автоматические выключатели | Автоматические выключатели воздушные | E3 | E3 | 8015644579517 | 84.000 | KG | 220.200 | CDM
1SDA056612R1 | SAC 1SDA0 56612 R1 | Выключатель автоматический выкатной E3V 1600 PR122/P-LSI In=1600A 3p W MP | 1 | ST | 701162,00 | 701162,00 | SACE P | Заказ | 5 недель |  |  | 01.02.2018 |  | изменилась цена | 667773,33 | Силовые автоматические выключатели | Автоматические выключатели воздушные | E3 | E3 | 8015644579524 | 84.000 | KG | 220.200 | CDM
1SDA056613R1 | SAC 1SDA0 56613 R1 | Выключатель автоматический выкатной E3V 1600 PR122/P-LSIG In=1600A 3p W MP | 1 | ST | 774427,24 | 774427,24 | SACE P | Заказ | 5 недель |  |  | 01.02.2018 |  | изменилась цена | 737549,75 | Силовые автоматические выключатели | Автоматические выключатели воздушные | E3 | E3 | 8015644579531 | 84.000 | KG | 220.200 | CDM
1SDA056615R1 | SAC 1SDA0 56615 R1 | Выключатель автоматический выкатной E3V 1600 PR123/P-LSIG In=1600A 3p W MP | 1 | ST | 1158722,91 | 1158722,91 | SACE P | Заказ | 5 недель |  |  | 01.02.2018 |  | изменилась цена | 1103545,63 | Силовые автоматические выключатели | Автоматические выключатели воздушные | E3 | E3 | 8015644579555 | 84.000 | KG | 220.200 | CDM
1SDA056616R1 | SAC 1SDA0 56616 R1 | Выключатель автоматический выкатной E3V 1600 PR121/P-LI In=1600A 4p W MP | 1 | ST | 772338,56 | 772338,56 | SACE P | Заказ | 5 недель |  |  | 01.02.2018 |  | изменилась цена | 735560,53 | Силовые автоматические выключатели | Автоматические выключатели воздушные | E3 | E3 | 8015644579562 | 98.000 | KG | 274.200 | CDM
1SDA056616R5 | SAC 1SDA0 56616 R5 | Выключатель автоматический выкатной E3V 1600 PR121/P-LI In=1600A 4p W MP LTT (исполнение на -40С) | 1 | ST | 838308,10 | 838308,10 | SACE P | Заказ | 5 недель |  |  | 01.02.2018 |  | изменилась цена | 798388,67 | Силовые автоматические выключатели | Автоматические выключатели воздушные | E3 | E3 | 2012205931902 | 98.000 | KG | 274.200 | CDM
1SDA056617R1 | SAC 1SDA0 56617 R1 | Выключатель автоматический выкатной E3V 1600 PR121/P-LSI In=1600A 4p W MP | 1 | ST | 815780,84 | 815780,84 | SACE P | Заказ | 5 недель |  |  | 01.02.2018 |  | изменилась цена | 776934,13 | Силовые автоматические выключатели | Автоматические выключатели воздушные | E3 | E3 | 8015644579579 | 98.000 | KG | 274.200 | CDM
1SDA056617R5 | SAC 1SDA0 56617 R5 | Выключатель автоматический выкатной E3V 1600 PR121/P-LSI In=1600A 4p W MP LTT (исполнение на -40С) | 1 | ST | 881750,38 | 881750,38 | SACE P | Заказ | 5 недель |  |  | 01.02.2018 |  | изменилась цена | 839762,27 | Силовые автоматические выключатели | Автоматические выключатели воздушные | E3 | E3 | 2012205931919 | 98.000 | KG | 274.200 | CDM
1SDA056618R1 | SAC 1SDA0 56618 R1 | Выключатель автоматический выкатной E3V 1600 PR121/P-LSIG In=1600A 4p W MP | 1 | ST | 885558,58 | 885558,58 | SACE P | Заказ | 5 недель |  |  | 01.02.2018 |  | изменилась цена | 843389,12 | Силовые автоматические выключатели | Автоматические выключатели воздушные | E3 | E3 | 8015644579586 | 98.000 | KG | 274.200 | CDM
1SDA056618R5 | SAC 1SDA0 56618 R5 | Выключатель автоматический выкатной E3V 1600 PR121/P-LSIG In=1600A 4p W MP LTT (исполнение на -40С) | 1 | ST | 951528,12 | 951528,12 | SACE P | Заказ | 5 недель |  |  | 01.02.2018 |  | изменилась цена | 906217,26 | Силовые автоматические выключатели | Автоматические выключатели воздушные | E3 | E3 | 2012205931926 | 98.000 | KG | 274.200 | CDM
1SDA056619R1 | SAC 1SDA0 56619 R1 | Выключатель автоматический выкатной E3V 1600 PR122/P-LI In=1600A 4p W MP | 1 | ST | 810958,83 | 810958,83 | SACE P | Заказ | 5 недель |  |  | 01.02.2018 |  | изменилась цена | 772341,74 | Силовые автоматические выключатели | Автоматические выключатели воздушные | E3 | E3 | 8015644579593 | 98.000 | KG | 274.200 | CDM
1SDA056620R1 | SAC 1SDA0 56620 R1 | Выключатель автоматический выкатной E3V 1600 PR122/P-LSI In=1600A 4p W MP | 1 | ST | 856568,81 | 856568,81 | SACE P | Заказ | 5 недель |  |  | 01.02.2018 |  | изменилась цена | 815779,82 | Силовые автоматические выключатели | Автоматические выключатели воздушные | E3 | E3 | 8015644579609 | 98.000 | KG | 274.200 | CDM
1SDA056621R1 | SAC 1SDA0 56621 R1 | Выключатель автоматический выкатной E3V 1600 PR122/P-LSIG In=1600A 4p W MP | 1 | ST | 929837,46 | 929837,46 | SACE P | Заказ | 5 недель |  |  | 01.02.2018 |  | изменилась цена | 885559,49 | Силовые автоматические выключатели | Автоматические выключатели воздушные | E3 | E3 | 8015644579616 | 98.000 | KG | 274.200 | CDM
1SDA056623R1 | SAC 1SDA0 56623 R1 | Выключатель автоматический выкатной E3V 1600 PR123/P-LSIG In=1600A 4p W MP | 1 | ST | 1314129,76 | 1314129,76 | SACE P | Заказ | 5 недель |  |  | 01.02.2018 |  | изменилась цена | 1251552,15 | Силовые автоматические выключатели | Автоматические выключатели воздушные | E3 | E3 | 8015644579630 | 98.000 | KG | 274.200 | CDM
1SDA056624R1 | SAC 1SDA0 56624 R1 | Выключатель автоматический стационарный E3V 2000 PR121/P-LI In=2000A 3p F HR | 1 | ST | 643474,90 | 643474,90 | SACE P | Заказ | 5 недель |  |  | 01.02.2018 |  | изменилась цена | 612833,24 | Силовые автоматические выключатели | Автоматические выключатели воздушные | E3 | E3 | 8015644579647 | 82.000 | KG | 220.200 | CDM
1SDA056624R5 | SAC 1SDA0 56624 R5 | Выключатель автоматический стационарный E3V 2000 PR121/P-LI In=2000A 3p F HR LTT (исполнение на -40С) | 1 | ST | 709444,45 | 709444,45 | SACE P | Заказ | 5 недель |  |  | 01.02.2018 |  | изменилась цена | 675661,38 | Силовые автоматические выключатели | Автоматические выключатели воздушные | E3 | E3 | 2012205931933 | 82.000 | KG | 220.200 | CDM
1SDA056625R1 | SAC 1SDA0 56625 R1 | Выключатель автоматический стационарный E3V 2000 PR121/P-LSI In=2000A 3p F HR | 1 | ST | 680085,50 | 680085,50 | SACE P | Заказ | 5 недель |  |  | 01.02.2018 |  | изменилась цена | 647700,48 | Силовые автоматические выключатели | Автоматические выключатели воздушные | E3 | E3 | 8015644579654 | 82.000 | KG | 220.200 | CDM
1SDA056625R5 | SAC 1SDA0 56625 R5 | Выключатель автоматический стационарный E3V 2000 PR121/P-LSI In=2000A 3p F HR LTT (исполнение на -40С) | 1 | ST | 746055,05 | 746055,05 | SACE P | Заказ | 5 недель |  |  | 01.02.2018 |  | изменилась цена | 710528,62 | Силовые автоматические выключатели | Автоматические выключатели воздушные | E3 | E3 | 2012205931940 | 82.000 | KG | 220.200 | CDM
1SDA056626R1 | SAC 1SDA0 56626 R1 | Выключатель автоматический стационарный E3V 2000 PR121/P-LSIG In=2000A 3p F HR | 1 | ST | 748559,24 | 748559,24 | SACE P | Заказ | 5 недель |  |  | 01.02.2018 |  | изменилась цена | 712913,56 | Силовые автоматические выключатели | Автоматические выключатели воздушные | E3 | E3 | 8015644579661 | 82.000 | KG | 220.200 | CDM
1SDA056626R5 | SAC 1SDA0 56626 R5 | Выключатель автоматический стационарный E3V 2000 PR121/P-LSIG In=2000A 3p F HR LTT (исполнение на -40С) | 1 | ST | 814528,79 | 814528,79 | SACE P | Заказ | 5 недель |  |  | 01.02.2018 |  | изменилась цена | 775741,70 | Силовые автоматические выключатели | Автоматические выключатели воздушные | E3 | E3 | 2012205931957 | 82.000 | KG | 220.200 | CDM
1SDA056627R1 | SAC 1SDA0 56627 R1 | Выключатель автоматический стационарный E3V 2000 PR122/P-LI In=2000A 3p F HR | 1 | ST | 682083,86 | 682083,86 | SACE P | Заказ | 5 недель |  |  | 01.02.2018 |  | изменилась цена | 649603,68 | Силовые автоматические выключатели | Автоматические выключатели воздушные | E3 | E3 | 8015644579678 | 82.000 | KG | 220.200 | CDM
1SDA056628R1 | SAC 1SDA0 56628 R1 | Выключатель автоматический стационарный E3V 2000 PR122/P-LSI In=2000A 3p F HR | 1 | ST | 727692,75 | 727692,75 | SACE P | Заказ | 5 недель |  |  | 01.02.2018 |  | изменилась цена | 693040,71 | Силовые автоматические выключатели | Автоматические выключатели воздушные | E3 | E3 | 8015644579685 | 82.000 | KG | 220.200 | CDM
1SDA056629R1 | SAC 1SDA0 56629 R1 | Выключатель автоматический стационарный E3V 2000 PR122/P-LSIG In=2000A 3p F HR | 1 | ST | 800961,38 | 800961,38 | SACE P | Заказ | 5 недель |  |  | 01.02.2018 |  | изменилась цена | 762820,36 | Силовые автоматические выключатели | Автоматические выключатели воздушные | E3 | E3 | 8015644579692 | 82.000 | KG | 220.200 | CDM
1SDA056631R1 | SAC 1SDA0 56631 R1 | Выключатель автоматический стационарный E3V 2000 PR123/P-LSIG In=2000A 3p F HR | 1 | ST | 1185248,02 | 1185248,02 | SACE P | Заказ | 5 недель |  |  | 01.02.2018 |  | изменилась цена | 1128807,64 | Силовые автоматические выключатели | Автоматические выключатели воздушные | E3 | E3 | 8015644579715 | 82.000 | KG | 220.200 | CDM
1SDA056632R1 | SAC 1SDA0 56632 R1 | Выключатель автоматический стационарный E3V 2000 PR121/P-LI In=2000A 4p F HR | 1 | ST | 807614,67 | 807614,67 | SACE P | Заказ | 5 недель |  |  | 01.02.2018 |  | изменилась цена | 769156,83 | Силовые автоматические выключатели | Автоматические выключатели воздушные | E3 | E3 | 8015644579722 | 100.000 | KG | 274.200 | CDM
1SDA056632R5 | SAC 1SDA0 56632 R5 | Выключатель автоматический стационарный E3V 2000 PR121/P-LI In=2000A 4p F HR LTT (исполнение на -40С) | 1 | ST | 873584,22 | 873584,22 | SACE P | Заказ | 5 недель |  |  | 01.02.2018 |  | изменилась цена | 831984,97 | Силовые автоматические выключатели | Автоматические выключатели воздушные | E3 | E3 | 2012205931964 | 100.000 | KG | 274.200 | CDM
1SDA056633R1 | SAC 1SDA0 56633 R1 | Выключатель автоматический стационарный E3V 2000 PR121/P-LSI In=2000A 4p F HR | 1 | ST | 843358,22 | 843358,22 | SACE P | Заказ | 5 недель |  |  | 01.02.2018 |  | изменилась цена | 803198,30 | Силовые автоматические выключатели | Автоматические выключатели воздушные | E3 | E3 | 8015644579739 | 100.000 | KG | 274.200 | CDM
1SDA056633R5 | SAC 1SDA0 56633 R5 | Выключатель автоматический стационарный E3V 2000 PR121/P-LSI In=2000A 4p F HR LTT (исполнение на -40С) | 1 | ST | 909327,76 | 909327,76 | SACE P | Заказ | 5 недель |  |  | 01.02.2018 |  | изменилась цена | 866026,44 | Силовые автоматические выключатели | Автоматические выключатели воздушные | E3 | E3 | 2012205931971 | 100.000 | KG | 274.200 | CDM
1SDA056634R1 | SAC 1SDA0 56634 R1 | Выключатель автоматический стационарный E3V 2000 PR121/P-LSIG In=2000A 4p F HR | 1 | ST | 913138,16 | 913138,16 | SACE P | Заказ | 5 недель |  |  | 01.02.2018 |  | изменилась цена | 869655,39 | Силовые автоматические выключатели | Автоматические выключатели воздушные | E3 | E3 | 8015644579746 | 100.000 | KG | 274.200 | CDM
1SDA056634R5 | SAC 1SDA0 56634 R5 | Выключатель автоматический стационарный E3V 2000 PR121/P-LSIG In=2000A 4p F HR LTT (исполнение на -40С) | 1 | ST | 979107,71 | 979107,71 | SACE P | Заказ | 5 недель |  |  | 01.02.2018 |  | изменилась цена | 932483,53 | Силовые автоматические выключатели | Автоматические выключатели воздушные | E3 | E3 | 2012205931988 | 100.000 | KG | 274.200 | CDM
1SDA056635R1 | SAC 1SDA0 56635 R1 | Выключатель автоматический стационарный E3V 2000 PR122/P-LI In=2000A 4p F HR | 1 | ST | 839919,21 | 839919,21 | SACE P | Заказ | 5 недель |  |  | 01.02.2018 |  | изменилась цена | 799923,06 | Силовые автоматические выключатели | Автоматические выключатели воздушные | E3 | E3 | 8015644579753 | 100.000 | KG | 274.200 | CDM
1SDA056636R1 | SAC 1SDA0 56636 R1 | Выключатель автоматический стационарный E3V 2000 PR122/P-LSI In=2000A 4p F HR | 1 | ST | 885526,98 | 885526,98 | SACE P | Заказ | 5 недель |  |  | 01.02.2018 |  | изменилась цена | 843359,03 | Силовые автоматические выключатели | Автоматические выключатели воздушные | E3 | E3 | 8015644579760 | 100.000 | KG | 274.200 | CDM
1SDA056637R1 | SAC 1SDA0 56637 R1 | Выключатель автоматический стационарный E3V 2000 PR122/P-LSIG In=2000A 4p F HR | 1 | ST | 958791,10 | 958791,10 | SACE P | Заказ | 5 недель |  |  | 01.02.2018 |  | изменилась цена | 913134,38 | Силовые автоматические выключатели | Автоматические выключатели воздушные | E3 | E3 | 8015644579777 | 100.000 | KG | 274.200 | CDM
1SDA056639R1 | SAC 1SDA0 56639 R1 | Выключатель автоматический стационарный E3V 2000 PR123/P-LSIG In=2000A 4p F HR | 1 | ST | 1343084,51 | 1343084,51 | SACE P | Заказ | 5 недель |  |  | 01.02.2018 |  | изменилась цена | 1279128,10 | Силовые автоматические выключатели | Автоматические выключатели воздушные | E3 | E3 | 8015644579791 | 100.000 | KG | 274.200 | CDM
1SDA056640R1 | SAC 1SDA0 56640 R1 | Выключатель автоматический выкатной E3V 2000 PR121/P-LI In=2000A 3p W MP | 1 | ST | 765884,81 | 765884,81 | SACE P | Заказ | 5 недель |  |  | 01.02.2018 |  | изменилась цена | 729414,10 | Силовые автоматические выключатели | Автоматические выключатели воздушные | E3 | E3 | 8015644579807 | 84.000 | KG | 220.200 | CDM
1SDA056640R5 | SAC 1SDA0 56640 R5 | Выключатель автоматический выкатной E3V 2000 PR121/P-LI In=2000A 3p W MP LTT (исполнение на -40С) | 1 | ST | 831854,35 | 831854,35 | SACE P | Заказ | 5 недель |  |  | 01.02.2018 |  | изменилась цена | 792242,24 | Силовые автоматические выключатели | Автоматические выключатели воздушные | E3 | E3 | 2012205931995 | 84.000 | KG | 220.200 | CDM
1SDA056641R1 | SAC 1SDA0 56641 R1 | Выключатель автоматический выкатной E3V 2000 PR121/P-LSI In=2000A 3p W MP | 1 | ST | 796365,16 | 796365,16 | SACE P | Заказ | 5 недель |  |  | 01.02.2018 |  | изменилась цена | 758443,01 | Силовые автоматические выключатели | Автоматические выключатели воздушные | E3 | E3 | 8015644579814 | 84.000 | KG | 220.200 | CDM
1SDA056641R5 | SAC 1SDA0 56641 R5 | Выключатель автоматический выкатной E3V 2000 PR121/P-LSI In=2000A 3p W MP LTT (исполнение на -40С) | 1 | ST | 862334,71 | 862334,71 | SACE P | Заказ | 5 недель |  |  | 01.02.2018 |  | изменилась цена | 821271,15 | Силовые автоматические выключатели | Автоматические выключатели воздушные | E3 | E3 | 2012205932008 | 84.000 | KG | 220.200 | CDM
1SDA056642R1 | SAC 1SDA0 56642 R1 | Выключатель автоматический выкатной E3V 2000 PR121/P-LSIG In=2000A 3p W MP | 1 | ST | 864841,12 | 864841,12 | SACE P | Заказ | 5 недель |  |  | 01.02.2018 |  | изменилась цена | 823658,21 | Силовые автоматические выключатели | Автоматические выключатели воздушные | E3 | E3 | 8015644579821 | 84.000 | KG | 220.200 | CDM
1SDA056642R5 | SAC 1SDA0 56642 R5 | Выключатель автоматический выкатной E3V 2000 PR121/P-LSIG In=2000A 3p W MP LTT (исполнение на -40С) | 1 | ST | 930810,67 | 930810,67 | SACE P | Заказ | 5 недель |  |  | 01.02.2018 |  | изменилась цена | 886486,35 | Силовые автоматические выключатели | Автоматические выключатели воздушные | E3 | E3 | 2012205932015 | 84.000 | KG | 220.200 | CDM
1SDA056643R1 | SAC 1SDA0 56643 R1 | Выключатель автоматический выкатной E3V 2000 PR122/P-LI In=2000A 3p W MP | 1 | ST | 806499,20 | 806499,20 | SACE P | Заказ | 5 недель |  |  | 01.02.2018 |  | изменилась цена | 768094,48 | Силовые автоматические выключатели | Автоматические выключатели воздушные | E3 | E3 | 8015644579838 | 84.000 | KG | 220.200 | CDM
1SDA056644R1 | SAC 1SDA0 56644 R1 | Выключатель автоматический выкатной E3V 2000 PR122/P-LSI In=2000A 3p W MP | 1 | ST | 852111,47 | 852111,47 | SACE P | Заказ | 5 недель |  |  | 01.02.2018 |  | изменилась цена | 811534,73 | Силовые автоматические выключатели | Автоматические выключатели воздушные | E3 | E3 | 8015644579845 | 84.000 | KG | 220.200 | CDM
1SDA056645R1 | SAC 1SDA0 56645 R1 | Выключатель автоматический выкатной E3V 2000 PR122/P-LSIG In=2000A 3p W MP | 1 | ST | 925377,85 | 925377,85 | SACE P | Заказ | 5 недель |  |  | 01.02.2018 |  | изменилась цена | 881312,24 | Силовые автоматические выключатели | Автоматические выключатели воздушные | E3 | E3 | 8015644579852 | 84.000 | KG | 220.200 | CDM
1SDA056647R1 | SAC 1SDA0 56647 R1 | Выключатель автоматический выкатной E3V 2000 PR123/P-LSIG In=2000A 3p W MP | 1 | ST | 1309668,98 | 1309668,98 | SACE P | Заказ | 5 недель |  |  | 01.02.2018 |  | изменилась цена | 1247303,79 | Силовые автоматические выключатели | Автоматические выключатели воздушные | E3 | E3 | 8015644579876 | 84.000 | KG | 220.200 | CDM
1SDA056648R1 | SAC 1SDA0 56648 R1 | Выключатель автоматический выкатной E3V 2000 PR121/P-LI In=2000A 4p W MP | 1 | ST | 1037974,63 | 1037974,63 | SACE P | Заказ | 5 недель |  |  | 01.02.2018 |  | изменилась цена | 988547,27 | Силовые автоматические выключатели | Автоматические выключатели воздушные | E3 | E3 | 8015644579883 | 98.000 | KG | 274.200 | CDM
1SDA056648R5 | SAC 1SDA0 56648 R5 | Выключатель автоматический выкатной E3V 2000 PR121/P-LI In=2000A 4p W MP LTT (исполнение на -40С) | 1 | ST | 1103944,18 | 1103944,18 | SACE P | Заказ | 5 недель |  |  | 01.02.2018 |  | изменилась цена | 1051375,41 | Силовые автоматические выключатели | Автоматические выключатели воздушные | E3 | E3 | 2012205932022 | 98.000 | KG | 274.200 | CDM
1SDA056649R1 | SAC 1SDA0 56649 R1 | Выключатель автоматический выкатной E3V 2000 PR121/P-LSI In=2000A 4p W MP | 1 | ST | 1071527,87 | 1071527,87 | SACE P | Заказ | 5 недель |  |  | 01.02.2018 |  | изменилась цена | 1020502,73 | Силовые автоматические выключатели | Автоматические выключатели воздушные | E3 | E3 | 8015644579890 | 98.000 | KG | 274.200 | CDM
1SDA056649R5 | SAC 1SDA0 56649 R5 | Выключатель автоматический выкатной E3V 2000 PR121/P-LSI In=2000A 4p W MP LTT (исполнение на -40С) | 1 | ST | 1137497,41 | 1137497,41 | SACE P | Заказ | 5 недель |  |  | 01.02.2018 |  | изменилась цена | 1083330,87 | Силовые автоматические выключатели | Автоматические выключатели воздушные | E3 | E3 | 2012205932039 | 98.000 | KG | 274.200 | CDM
1SDA056650R1 | SAC 1SDA0 56650 R1 | Выключатель автоматический выкатной E3V 2000 PR121/P-LSIG In=2000A 4p W MP | 1 | ST | 1141308,99 | 1141308,99 | SACE P | Заказ | 5 недель |  |  | 01.02.2018 |  | изменилась цена | 1086960,94 | Силовые автоматические выключатели | Автоматические выключатели воздушные | E3 | E3 | 8015644579906 | 98.000 | KG | 274.200 | CDM
1SDA056650R5 | SAC 1SDA0 56650 R5 | Выключатель автоматический выкатной E3V 2000 PR121/P-LSIG In=2000A 4p W MP LTT (исполнение на -40С) | 1 | ST | 1207278,53 | 1207278,53 | SACE P | Заказ | 5 недель |  |  | 01.02.2018 |  | изменилась цена | 1149789,08 | Силовые автоматические выключатели | Автоматические выключатели воздушные | E3 | E3 | 2012205932046 | 98.000 | KG | 274.200 | CDM
1SDA056651R1 | SAC 1SDA0 56651 R1 | Выключатель автоматический выкатной E3V 2000 PR122/P-LI In=2000A 4p W MP | 1 | ST | 1079494,21 | 1079494,21 | SACE P | Заказ | 5 недель |  |  | 01.02.2018 |  | изменилась цена | 1028089,72 | Силовые автоматические выключатели | Автоматические выключатели воздушные | E3 | E3 | 8015644579913 | 98.000 | KG | 274.200 | CDM
1SDA056652R1 | SAC 1SDA0 56652 R1 | Выключатель автоматический выкатной E3V 2000 PR122/P-LSI In=2000A 4p W MP | 1 | ST | 1125104,21 | 1125104,21 | SACE P | Заказ | 5 недель |  |  | 01.02.2018 |  | изменилась цена | 1071527,82 | Силовые автоматические выключатели | Автоматические выключатели воздушные | E3 | E3 | 8015644579920 | 98.000 | KG | 274.200 | CDM
1SDA056653R1 | SAC 1SDA0 56653 R1 | Выключатель автоматический выкатной E3V 2000 PR122/P-LSIG In=2000A 4p W MP | 1 | ST | 1198375,09 | 1198375,09 | SACE P | Заказ | 5 недель |  |  | 01.02.2018 |  | изменилась цена | 1141309,61 | Силовые автоматические выключатели | Автоматические выключатели воздушные | E3 | E3 | 8015644579937 | 98.000 | KG | 274.200 | CDM
1SDA056655R1 | SAC 1SDA0 56655 R1 | Выключатель автоматический выкатной E3V 2000 PR123/P-LSIG In=2000A 4p W MP | 1 | ST | 1582661,72 | 1582661,72 | SACE P | Заказ | 5 недель |  |  | 01.02.2018 |  | изменилась цена | 1507296,88 | Силовые автоматические выключатели | Автоматические выключатели воздушные | E3 | E3 | 8015644579951 | 98.000 | KG | 274.200 | CDM
1SDA056656R1 | SAC 1SDA0 56656 R1 | Выключатель автоматический стационарный E3V 2500 PR121/P-LI In=2500A 3p F HR | 1 | ST | 821691,26 | 821691,26 | SACE P | Заказ | 5 недель |  |  | 01.02.2018 |  | изменилась цена | 782563,10 | Силовые автоматические выключатели | Автоматические выключатели воздушные | E3 | E3 | 8015644579968 | 82.000 | KG | 220.200 | CDM
1SDA056656R5 | SAC 1SDA0 56656 R5 | Выключатель автоматический стационарный E3V 2500 PR121/P-LI In=2500A 3p F HR LTT (исполнение на -40С) | 1 | ST | 887660,80 | 887660,80 | SACE P | Заказ | 5 недель |  |  | 01.02.2018 |  | изменилась цена | 845391,24 | Силовые автоматические выключатели | Автоматические выключатели воздушные | E3 | E3 | 2012205932053 | 82.000 | KG | 220.200 | CDM
1SDA056657R1 | SAC 1SDA0 56657 R1 | Выключатель автоматический стационарный E3V 2500 PR121/P-LSI In=2500A 3p F HR | 1 | ST | 856965,10 | 856965,10 | SACE P | Заказ | 5 недель |  |  | 01.02.2018 |  | изменилась цена | 816157,24 | Силовые автоматические выключатели | Автоматические выключатели воздушные | E3 | E3 | 8015644579975 | 82.000 | KG | 220.200 | CDM
1SDA056657R5 | SAC 1SDA0 56657 R5 | Выключатель автоматический стационарный E3V 2500 PR121/P-LSI In=2500A 3p F HR LTT (исполнение на -40С) | 1 | ST | 922934,65 | 922934,65 | SACE P | Заказ | 5 недель |  |  | 01.02.2018 |  | изменилась цена | 878985,38 | Силовые автоматические выключатели | Автоматические выключатели воздушные | E3 | E3 | 2012205932060 | 82.000 | KG | 220.200 | CDM
1SDA056658R1 | SAC 1SDA0 56658 R1 | Выключатель автоматический стационарный E3V 2500 PR121/P-LSIG In=2500A 3p F HR | 1 | ST | 917430,70 | 917430,70 | SACE P | Заказ | 5 недель |  |  | 01.02.2018 |  | изменилась цена | 873743,52 | Силовые автоматические выключатели | Автоматические выключатели воздушные | E3 | E3 | 8015644579982 | 82.000 | KG | 220.200 | CDM
1SDA056658R5 | SAC 1SDA0 56658 R5 | Выключатель автоматический стационарный E3V 2500 PR121/P-LSIG In=2500A 3p F HR LTT (исполнение на -40С) | 1 | ST | 983400,24 | 983400,24 | SACE P | Заказ | 5 недель |  |  | 01.02.2018 |  | изменилась цена | 936571,66 | Силовые автоматические выключатели | Автоматические выключатели воздушные | E3 | E3 | 2012205932077 | 82.000 | KG | 220.200 | CDM
1SDA056659R1 | SAC 1SDA0 56659 R1 | Выключатель автоматический стационарный E3V 2500 PR122/P-LI In=2500A 3p F HR | 1 | ST | 862773,88 | 862773,88 | SACE P | Заказ | 5 недель |  |  | 01.02.2018 |  | изменилась цена | 821689,41 | Силовые автоматические выключатели | Автоматические выключатели воздушные | E3 | E3 | 8015644579999 | 82.000 | KG | 220.200 | CDM
1SDA056660R1 | SAC 1SDA0 56660 R1 | Выключатель автоматический стационарный E3V 2500 PR122/P-LSI In=2500A 3p F HR | 1 | ST | 908382,76 | 908382,76 | SACE P | Заказ | 5 недель |  |  | 01.02.2018 |  | изменилась цена | 865126,44 | Силовые автоматические выключатели | Автоматические выключатели воздушные | E3 | E3 | 8015644580001 | 82.000 | KG | 220.200 | CDM
1SDA056661R1 | SAC 1SDA0 56661 R1 | Выключатель автоматический стационарный E3V 2500 PR122/P-LSIG In=2500A 3p F HR | 1 | ST | 981653,66 | 981653,66 | SACE P | Заказ | 5 недель |  |  | 01.02.2018 |  | изменилась цена | 934908,25 | Силовые автоматические выключатели | Автоматические выключатели воздушные | E3 | E3 | 8015644580018 | 82.000 | KG | 220.200 | CDM
1SDA056663R1 | SAC 1SDA0 56663 R1 | Выключатель автоматический стационарный E3V 2500 PR123/P-LSIG In=2500A 3p F HR | 1 | ST | 1365942,59 | 1365942,59 | SACE P | Заказ | 5 недель |  |  | 01.02.2018 |  | изменилась цена | 1300897,70 | Силовые автоматические выключатели | Автоматические выключатели воздушные | E3 | E3 | 8015644580032 | 82.000 | KG | 220.200 | CDM
1SDA056664R1 | SAC 1SDA0 56664 R1 | Выключатель автоматический стационарный E3V 2500 PR121/P-LI In=2500A 4p F HR | 1 | ST | 1050020,11 | 1050020,11 | SACE P | Заказ | 5 недель |  |  | 01.02.2018 |  | изменилась цена | 1000019,15 | Силовые автоматические выключатели | Автоматические выключатели воздушные | E3 | E3 | 8015644580049 | 100.000 | KG | 274.200 | CDM
1SDA056664R5 | SAC 1SDA0 56664 R5 | Выключатель автоматический стационарный E3V 2500 PR121/P-LI In=2500A 4p F HR LTT (исполнение на -40С) | 1 | ST | 1115989,65 | 1115989,65 | SACE P | Заказ | 5 недель |  |  | 01.02.2018 |  | изменилась цена | 1062847,29 | Силовые автоматические выключатели | Автоматические выключатели воздушные | E3 | E3 | 2012205932084 | 100.000 | KG | 274.200 | CDM
1SDA056665R1 | SAC 1SDA0 56665 R1 | Выключатель автоматический стационарный E3V 2500 PR121/P-LSI In=2500A 4p F HR | 1 | ST | 1083462,70 | 1083462,70 | SACE P | Заказ | 5 недель |  |  | 01.02.2018 |  | изменилась цена | 1031869,24 | Силовые автоматические выключатели | Автоматические выключатели воздушные | E3 | E3 | 8015644580056 | 100.000 | KG | 274.200 | CDM
1SDA056665R5 | SAC 1SDA0 56665 R5 | Выключатель автоматический стационарный E3V 2500 PR121/P-LSI In=2500A 4p F HR LTT (исполнение на -40С) | 1 | ST | 1149432,25 | 1149432,25 | SACE P | Заказ | 5 недель |  |  | 01.02.2018 |  | изменилась цена | 1094697,38 | Силовые автоматические выключатели | Автоматические выключатели воздушные | E3 | E3 | 2012205932091 | 100.000 | KG | 274.200 | CDM
1SDA056666R1 | SAC 1SDA0 56666 R1 | Выключатель автоматический стационарный E3V 2500 PR121/P-LSIG In=2500A 4p F HR | 1 | ST | 1153241,55 | 1153241,55 | SACE P | Заказ | 5 недель |  |  | 01.02.2018 |  | изменилась цена | 1098325,29 | Силовые автоматические выключатели | Автоматические выключатели воздушные | E3 | E3 | 8015644580063 | 100.000 | KG | 274.200 | CDM
1SDA056666R5 | SAC 1SDA0 56666 R5 | Выключатель автоматический стационарный E3V 2500 PR121/P-LSIG In=2500A 4p F HR LTT (исполнение на -40С) | 1 | ST | 1219211,10 | 1219211,10 | SACE P | Заказ | 5 недель |  |  | 01.02.2018 |  | изменилась цена | 1161153,43 | Силовые автоматические выключатели | Автоматические выключатели воздушные | E3 | E3 | 2012205932107 | 100.000 | KG | 274.200 | CDM
1SDA056667R1 | SAC 1SDA0 56667 R1 | Выключатель автоматический стационарный E3V 2500 PR122/P-LI In=2500A 4p F HR | 1 | ST | 1092026,28 | 1092026,28 | SACE P | Заказ | 5 недель |  |  | 01.02.2018 |  | изменилась цена | 1040025,03 | Силовые автоматические выключатели | Автоматические выключатели воздушные | E3 | E3 | 8015644580070 | 100.000 | KG | 274.200 | CDM
1SDA056668R1 | SAC 1SDA0 56668 R1 | Выключатель автоматический стационарный E3V 2500 PR122/P-LSI In=2500A 4p F HR | 1 | ST | 1137636,28 | 1137636,28 | SACE P | Заказ | 5 недель |  |  | 01.02.2018 |  | изменилась цена | 1083463,12 | Силовые автоматические выключатели | Автоматические выключатели воздушные | E3 | E3 | 8015644580087 | 100.000 | KG | 274.200 | CDM
1SDA056669R1 | SAC 1SDA0 56669 R1 | Выключатель автоматический стационарный E3V 2500 PR122/P-LSIG In=2500A 4p F HR | 1 | ST | 1210899,26 | 1210899,26 | SACE P | Заказ | 5 недель |  |  | 01.02.2018 |  | изменилась цена | 1153237,39 | Силовые автоматические выключатели | Автоматические выключатели воздушные | E3 | E3 | 8015644580094 | 100.000 | KG | 274.200 | CDM
1SDA056671R1 | SAC 1SDA0 56671 R1 | Выключатель автоматический стационарный E3V 2500 PR123/P-LSIG In=2500A 4p F HR | 1 | ST | 1595191,57 | 1595191,57 | SACE P | Заказ | 5 недель |  |  | 01.02.2018 |  | изменилась цена | 1519230,07 | Силовые автоматические выключатели | Автоматические выключатели воздушные | E3 | E3 | 8015644580117 | 100.000 | KG | 274.200 | CDM
1SDA056672R1 | SAC 1SDA0 56672 R1 | Выключатель автоматический выкатной E3V 2500 PR121/P-LI In=2500A 3p W MP | 1 | ST | 1086086,54 | 1086086,54 | SACE P | Заказ | 5 недель |  |  | 01.02.2018 |  | изменилась цена | 1034368,13 | Силовые автоматические выключатели | Автоматические выключатели воздушные | E3 | E3 | 8015644580124 | 84.000 | KG | 220.200 | CDM
1SDA056672R5 | SAC 1SDA0 56672 R5 | Выключатель автоматический выкатной E3V 2500 PR121/P-LI In=2500A 3p W MP LTT (исполнение на -40С) | 1 | ST | 1152056,08 | 1152056,08 | SACE P | Заказ | 5 недель |  |  | 01.02.2018 |  | изменилась цена | 1097196,27 | Силовые автоматические выключатели | Автоматические выключатели воздушные | E3 | E3 | 2012205932114 | 84.000 | KG | 220.200 | CDM
1SDA056673R1 | SAC 1SDA0 56673 R1 | Выключатель автоматический выкатной E3V 2500 PR121/P-LSI In=2500A 3p W MP | 1 | ST | 1119178,01 | 1119178,01 | SACE P | Заказ | 5 недель |  |  | 01.02.2018 |  | изменилась цена | 1065883,82 | Силовые автоматические выключатели | Автоматические выключатели воздушные | E3 | E3 | 8015644580131 | 84.000 | KG | 220.200 | CDM
1SDA056673R5 | SAC 1SDA0 56673 R5 | Выключатель автоматический выкатной E3V 2500 PR121/P-LSI In=2500A 3p W MP LTT (исполнение на -40С) | 1 | ST | 1185147,56 | 1185147,56 | SACE P | Заказ | 5 недель |  |  | 01.02.2018 |  | изменилась цена | 1128711,96 | Силовые автоматические выключатели | Автоматические выключатели воздушные | E3 | E3 | 2012205932121 | 84.000 | KG | 220.200 | CDM
1SDA056674R1 | SAC 1SDA0 56674 R1 | Выключатель автоматический выкатной E3V 2500 PR121/P-LSIG In=2500A 3p W MP | 1 | ST | 1177742,34 | 1177742,34 | SACE P | Заказ | 5 недель |  |  | 01.02.2018 |  | изменилась цена | 1121659,37 | Силовые автоматические выключатели | Автоматические выключатели воздушные | E3 | E3 | 8015644580148 | 84.000 | KG | 220.200 | CDM
1SDA056674R5 | SAC 1SDA0 56674 R5 | Выключатель автоматический выкатной E3V 2500 PR121/P-LSIG In=2500A 3p W MP LTT (исполнение на -40С) | 1 | ST | 1243711,89 | 1243711,89 | SACE P | Заказ | 5 недель |  |  | 01.02.2018 |  | изменилась цена | 1184487,51 | Силовые автоматические выключатели | Автоматические выключатели воздушные | E3 | E3 | 2012205932138 | 84.000 | KG | 220.200 | CDM
1SDA056675R1 | SAC 1SDA0 56675 R1 | Выключатель автоматический выкатной E3V 2500 PR122/P-LI In=2500A 3p W MP | 1 | ST | 1129531,07 | 1129531,07 | SACE P | Заказ | 5 недель |  |  | 01.02.2018 |  | изменилась цена | 1075743,88 | Силовые автоматические выключатели | Автоматические выключатели воздушные | E3 | E3 | 8015644580155 | 84.000 | KG | 220.200 | CDM
1SDA056676R1 | SAC 1SDA0 56676 R1 | Выключатель автоматический выкатной E3V 2500 PR122/P-LSI In=2500A 3p W MP | 1 | ST | 1175139,93 | 1175139,93 | SACE P | Заказ | 5 недель |  |  | 01.02.2018 |  | изменилась цена | 1119180,89 | Силовые автоматические выключатели | Автоматические выключатели воздушные | E3 | E3 | 8015644580162 | 84.000 | KG | 220.200 | CDM
1SDA056677R1 | SAC 1SDA0 56677 R1 | Выключатель автоматический выкатной E3V 2500 PR122/P-LSIG In=2500A 3p W MP | 1 | ST | 1248409,71 | 1248409,71 | SACE P | Заказ | 5 недель |  |  | 01.02.2018 |  | изменилась цена | 1188961,63 | Силовые автоматические выключатели | Автоматические выключатели воздушные | E3 | E3 | 8015644580179 | 84.000 | KG | 220.200 | CDM
1SDA056679R1 | SAC 1SDA0 56679 R1 | Выключатель автоматический выкатной E3V 2500 PR123/P-LSIG In=2500A 3p W MP | 1 | ST | 1632702,02 | 1632702,02 | SACE P | Заказ | 5 недель |  |  | 01.02.2018 |  | изменилась цена | 1554954,30 | Силовые автоматические выключатели | Автоматические выключатели воздушные | E3 | E3 | 8015644580193 | 84.000 | KG | 220.200 | CDM
1SDA056680R1 | SAC 1SDA0 56680 R1 | Выключатель автоматический выкатной E3V 2500 PR121/P-LI In=2500A 4p W MP | 1 | ST | 1412838,49 | 1412838,49 | SACE P | Заказ | 5 недель |  |  | 01.02.2018 |  | изменилась цена | 1345560,47 | Силовые автоматические выключатели | Автоматические выключатели воздушные | E3 | E3 | 8015644580209 | 98.000 | KG | 274.200 | CDM
1SDA056680R5 | SAC 1SDA0 56680 R5 | Выключатель автоматический выкатной E3V 2500 PR121/P-LI In=2500A 4p W MP LTT (исполнение на -40С) | 1 | ST | 1478808,04 | 1478808,04 | SACE P | Заказ | 5 недель |  |  | 01.02.2018 |  | изменилась цена | 1408388,61 | Силовые автоматические выключатели | Автоматические выключатели воздушные | E3 | E3 | 2012205932145 | 98.000 | KG | 274.200 | CDM
1SDA056681R1 | SAC 1SDA0 56681 R1 | Выключатель автоматический выкатной E3V 2500 PR121/P-LSI In=2500A 4p W MP | 1 | ST | 1456692,89 | 1456692,89 | SACE P | Заказ | 5 недель |  |  | 01.02.2018 |  | изменилась цена | 1387326,56 | Силовые автоматические выключатели | Автоматические выключатели воздушные | E3 | E3 | 8015644580216 | 98.000 | KG | 274.200 | CDM
1SDA056681R5 | SAC 1SDA0 56681 R5 | Выключатель автоматический выкатной E3V 2500 PR121/P-LSI In=2500A 4p W MP LTT (исполнение на -40С) | 1 | ST | 1522662,44 | 1522662,44 | SACE P | Заказ | 5 недель |  |  | 01.02.2018 |  | изменилась цена | 1450154,70 | Силовые автоматические выключатели | Автоматические выключатели воздушные | E3 | E3 | 2012205932152 | 98.000 | KG | 274.200 | CDM
1SDA056682R1 | SAC 1SDA0 56682 R1 | Выключатель автоматический выкатной E3V 2500 PR121/P-LSIG In=2500A 4p W MP | 1 | ST | 1512598,38 | 1512598,38 | SACE P | Заказ | 5 недель |  |  | 01.02.2018 |  | изменилась цена | 1440569,89 | Силовые автоматические выключатели | Автоматические выключатели воздушные | E3 | E3 | 8015644580223 | 98.000 | KG | 274.200 | CDM
1SDA056682R5 | SAC 1SDA0 56682 R5 | Выключатель автоматический выкатной E3V 2500 PR121/P-LSIG In=2500A 4p W MP LTT (исполнение на -40С) | 1 | ST | 1578567,93 | 1578567,93 | SACE P | Заказ | 5 недель |  |  | 01.02.2018 |  | изменилась цена | 1503398,03 | Силовые автоматические выключатели | Автоматические выключатели воздушные | E3 | E3 | 2012205932169 | 98.000 | KG | 274.200 | CDM
1SDA056683R1 | SAC 1SDA0 56683 R1 | Выключатель автоматический выкатной E3V 2500 PR122/P-LI In=2500A 4p W MP | 1 | ST | 1469353,69 | 1469353,69 | SACE P | Заказ | 5 недель |  |  | 01.02.2018 |  | изменилась цена | 1399384,47 | Силовые автоматические выключатели | Автоматические выключатели воздушные | E3 | E3 | 8015644580230 | 98.000 | KG | 274.200 | CDM
1SDA056684R1 | SAC 1SDA0 56684 R1 | Выключатель автоматический выкатной E3V 2500 PR122/P-LSI In=2500A 4p W MP | 1 | ST | 1514962,53 | 1514962,53 | SACE P | Заказ | 5 недель |  |  | 01.02.2018 |  | изменилась цена | 1442821,46 | Силовые автоматические выключатели | Автоматические выключатели воздушные | E3 | E3 | 8015644580247 | 98.000 | KG | 274.200 | CDM
1SDA056685R1 | SAC 1SDA0 56685 R1 | Выключатель автоматический выкатной E3V 2500 PR122/P-LSIG In=2500A 4p W MP | 1 | ST | 1588225,53 | 1588225,53 | SACE P | Заказ | 5 недель |  |  | 01.02.2018 |  | изменилась цена | 1512595,74 | Силовые автоматические выключатели | Автоматические выключатели воздушные | E3 | E3 | 8015644580254 | 98.000 | KG | 274.200 | CDM
1SDA056687R1 | SAC 1SDA0 56687 R1 | Выключатель автоматический выкатной E3V 2500 PR123/P-LSIG In=2500A 4p W MP | 1 | ST | 1972516,70 | 1972516,70 | SACE P | Заказ | 5 недель |  |  | 01.02.2018 |  | изменилась цена | 1878587,33 | Силовые автоматические выключатели | Автоматические выключатели воздушные | E3 | E3 | 8015644580278 | 98.000 | KG | 274.200 | CDM
1SDA056688R1 | SAC 1SDA0 56688 R1 | Выключатель автоматический стационарный E3V 3200 PR121/P-LI In=3200A 3p F HR | 1 | ST | 968412,56 | 968412,56 | SACE P | Заказ | 5 недель |  |  | 01.02.2018 |  | изменилась цена | 922297,68 | Силовые автоматические выключатели | Автоматические выключатели воздушные | E3 | E3 | 8015644580285 | 82.000 | KG | 220.200 | CDM
1SDA056688R5 | SAC 1SDA0 56688 R5 | Выключатель автоматический стационарный E3V 3200 PR121/P-LI In=3200A 3p F HR LTT (исполнение на -40С) | 1 | ST | 1034382,11 | 1034382,11 | SACE P | Заказ | 5 недель |  |  | 01.02.2018 |  | изменилась цена | 985125,82 | Силовые автоматические выключатели | Автоматические выключатели воздушные | E3 | E3 | 2012205932176 | 82.000 | KG | 220.200 | CDM
1SDA056689R1 | SAC 1SDA0 56689 R1 | Выключатель автоматический стационарный E3V 3200 PR121/P-LSI In=3200A 3p F HR | 1 | ST | 1002304,49 | 1002304,49 | SACE P | Заказ | 5 недель |  |  | 01.02.2018 |  | изменилась цена | 954575,70 | Силовые автоматические выключатели | Автоматические выключатели воздушные | E3 | E3 | 8015644580292 | 82.000 | KG | 220.200 | CDM
1SDA056689R5 | SAC 1SDA0 56689 R5 | Выключатель автоматический стационарный E3V 3200 PR121/P-LSI In=3200A 3p F HR LTT (исполнение на -40С) | 1 | ST | 1068274,03 | 1068274,03 | SACE P | Заказ | 5 недель |  |  | 01.02.2018 |  | изменилась цена | 1017403,84 | Силовые автоматические выключатели | Автоматические выключатели воздушные | E3 | E3 | 2012205932183 | 82.000 | KG | 220.200 | CDM
1SDA056690R1 | SAC 1SDA0 56690 R1 | Выключатель автоматический стационарный E3V 3200 PR121/P-LSIG In=3200A 3p F HR | 1 | ST | 1061413,01 | 1061413,01 | SACE P | Заказ | 5 недель |  |  | 01.02.2018 |  | изменилась цена | 1010869,53 | Силовые автоматические выключатели | Автоматические выключатели воздушные | E3 | E3 | 8015644580308 | 82.000 | KG | 220.200 | CDM
1SDA056690R5 | SAC 1SDA0 56690 R5 | Выключатель автоматический стационарный E3V 3200 PR121/P-LSIG In=3200A 3p F HR LTT (исполнение на -40С) | 1 | ST | 1127382,55 | 1127382,55 | SACE P | Заказ | 5 недель |  |  | 01.02.2018 |  | изменилась цена | 1073697,67 | Силовые автоматические выключатели | Автоматические выключатели воздушные | E3 | E3 | 2012205932190 | 82.000 | KG | 220.200 | CDM
1SDA056691R1 | SAC 1SDA0 56691 R1 | Выключатель автоматический стационарный E3V 3200 PR122/P-LI In=3200A 3p F HR | 1 | ST | 1016834,93 | 1016834,93 | SACE P | Заказ | 5 недель |  |  | 01.02.2018 |  | изменилась цена | 968414,22 | Силовые автоматические выключатели | Автоматические выключатели воздушные | E3 | E3 | 8015644580315 | 82.000 | KG | 220.200 | CDM
1SDA056692R1 | SAC 1SDA0 56692 R1 | Выключатель автоматический стационарный E3V 3200 PR122/P-LSI In=3200A 3p F HR | 1 | ST | 1062443,80 | 1062443,80 | SACE P | Заказ | 5 недель |  |  | 01.02.2018 |  | изменилась цена | 1011851,24 | Силовые автоматические выключатели | Автоматические выключатели воздушные | E3 | E3 | 8015644580322 | 82.000 | KG | 220.200 | CDM
1SDA056693R1 | SAC 1SDA0 56693 R1 | Выключатель автоматический стационарный E3V 3200 PR122/P-LSIG In=3200A 3p F HR | 1 | ST | 1135707,93 | 1135707,93 | SACE P | Заказ | 5 недель |  |  | 01.02.2018 |  | изменилась цена | 1081626,60 | Силовые автоматические выключатели | Автоматические выключатели воздушные | E3 | E3 | 8015644580339 | 82.000 | KG | 220.200 | CDM
1SDA056695R1 | SAC 1SDA0 56695 R1 | Выключатель автоматический стационарный E3V 3200 PR123/P-LSIG In=3200A 3p F HR | 1 | ST | 1520002,48 | 1520002,48 | SACE P | Заказ | 5 недель |  |  | 01.02.2018 |  | изменилась цена | 1447621,41 | Силовые автоматические выключатели | Автоматические выключатели воздушные | E3 | E3 | 8015644580353 | 82.000 | KG | 220.200 | CDM
1SDA056696R1 | SAC 1SDA0 56696 R1 | Выключатель автоматический стационарный E3V 3200 PR121/P-LI In=3200A 4p F HR | 1 | ST | 1211245,90 | 1211245,90 | SACE P | Заказ | 5 недель |  |  | 01.02.2018 |  | изменилась цена | 1153567,52 | Силовые автоматические выключатели | Автоматические выключатели воздушные | E3 | E3 | 8015644580360 | 100.000 | KG | 274.200 | CDM
1SDA056696R5 | SAC 1SDA0 56696 R5 | Выключатель автоматический стационарный E3V 3200 PR121/P-LI In=3200A 4p F HR LTT (исполнение на -40С) | 1 | ST | 1277215,44 | 1277215,44 | SACE P | Заказ | 5 недель |  |  | 01.02.2018 |  | изменилась цена | 1216395,66 | Силовые автоматические выключатели | Автоматические выключатели воздушные | E3 | E3 | 2012205932206 | 100.000 | KG | 274.200 | CDM
1SDA056697R1 | SAC 1SDA0 56697 R1 | Выключатель автоматический стационарный E3V 3200 PR121/P-LSI In=3200A 4p F HR | 1 | ST | 1243148,49 | 1243148,49 | SACE P | Заказ | 5 недель |  |  | 01.02.2018 |  | изменилась цена | 1183950,94 | Силовые автоматические выключатели | Автоматические выключатели воздушные | E3 | E3 | 8015644580377 | 100.000 | KG | 274.200 | CDM
1SDA056697R5 | SAC 1SDA0 56697 R5 | Выключатель автоматический стационарный E3V 3200 PR121/P-LSI In=3200A 4p F HR LTT (исполнение на -40С) | 1 | ST | 1309118,03 | 1309118,03 | SACE P | Заказ | 5 недель |  |  | 01.02.2018 |  | изменилась цена | 1246779,08 | Силовые автоматические выключатели | Автоматические выключатели воздушные | E3 | E3 | 2012205932213 | 100.000 | KG | 274.200 | CDM
1SDA056698R1 | SAC 1SDA0 56698 R1 | Выключатель автоматический стационарный E3V 3200 PR121/P-LSIG In=3200A 4p F HR | 1 | ST | 1312923,97 | 1312923,97 | SACE P | Заказ | 5 недель |  |  | 01.02.2018 |  | изменилась цена | 1250403,78 | Силовые автоматические выключатели | Автоматические выключатели воздушные | E3 | E3 | 8015644580384 | 100.000 | KG | 274.200 | CDM
1SDA056698R5 | SAC 1SDA0 56698 R5 | Выключатель автоматический стационарный E3V 3200 PR121/P-LSIG In=3200A 4p F HR LTT (исполнение на -40С) | 1 | ST | 1378893,52 | 1378893,52 | SACE P | Заказ | 5 недель |  |  | 01.02.2018 |  | изменилась цена | 1313231,92 | Силовые автоматические выключатели | Автоматические выключатели воздушные | E3 | E3 | 2012205932220 | 100.000 | KG | 274.200 | CDM
1SDA056699R1 | SAC 1SDA0 56699 R1 | Выключатель автоматический стационарный E3V 3200 PR122/P-LI In=3200A 4p F HR | 1 | ST | 1259695,35 | 1259695,35 | SACE P | Заказ | 5 недель |  |  | 01.02.2018 |  | изменилась цена | 1199709,86 | Силовые автоматические выключатели | Автоматические выключатели воздушные | E3 | E3 | 8015644580391 | 100.000 | KG | 274.200 | CDM
1SDA056700R1 | SAC 1SDA0 56700 R1 | Выключатель автоматический стационарный E3V 3200 PR122/P-LSI In=3200A 4p F HR | 1 | ST | 1305303,10 | 1305303,10 | SACE P | Заказ | 5 недель |  |  | 01.02.2018 |  | изменилась цена | 1243145,81 | Силовые автоматические выключатели | Автоматические выключатели воздушные | E3 | E3 | 8015644580407 | 100.000 | KG | 274.200 | CDM
1SDA056701R1 | SAC 1SDA0 56701 R1 | Выключатель автоматический стационарный E3V 3200 PR122/P-LSIG In=3200A 4p F HR | 1 | ST | 1378570,62 | 1378570,62 | SACE P | Заказ | 5 недель |  |  | 01.02.2018 |  | изменилась цена | 1312924,40 | Силовые автоматические выключатели | Автоматические выключатели воздушные | E3 | E3 | 8015644580414 | 100.000 | KG | 274.200 | CDM
1SDA056703R1 | SAC 1SDA0 56703 R1 | Выключатель автоматический стационарный E3V 3200 PR123/P-LSIG In=3200A 4p F HR | 1 | ST | 1762859,50 | 1762859,50 | SACE P | Заказ | 5 недель |  |  | 01.02.2018 |  | изменилась цена | 1678913,81 | Силовые автоматические выключатели | Автоматические выключатели воздушные | E3 | E3 | 8015644580438 | 100.000 | KG | 274.200 | CDM
1SDA056704R1 | SAC 1SDA0 56704 R1 | Выключатель автоматический выкатной E3V 3200 PR121/P-LI In=3200A 3p W MP | 1 | ST | 1359499,26 | 1359499,26 | SACE P | Заказ | 5 недель |  |  | 01.02.2018 |  | изменилась цена | 1294761,20 | Силовые автоматические выключатели | Автоматические выключатели воздушные | E3 | E3 | 8015644580445 | 84.000 | KG | 220.200 | CDM
1SDA056704R5 | SAC 1SDA0 56704 R5 | Выключатель автоматический выкатной E3V 3200 PR121/P-LI In=3200A 3p W MP LTT (исполнение на -40С) | 1 | ST | 1425468,81 | 1425468,81 | SACE P | Заказ | 5 недель |  |  | 01.02.2018 |  | изменилась цена | 1357589,34 | Силовые автоматические выключатели | Автоматические выключатели воздушные | E3 | E3 | 2012205932237 | 84.000 | KG | 220.200 | CDM
1SDA056705R1 | SAC 1SDA0 56705 R1 | Выключатель автоматический выкатной E3V 3200 PR121/P-LSI In=3200A 3p W MP | 1 | ST | 1403355,90 | 1403355,90 | SACE P | Заказ | 5 недель |  |  | 01.02.2018 |  | изменилась цена | 1336529,43 | Силовые автоматические выключатели | Автоматические выключатели воздушные | E3 | E3 | 8015644580452 | 84.000 | KG | 220.200 | CDM
1SDA056705R5 | SAC 1SDA0 56705 R5 | Выключатель автоматический выкатной E3V 3200 PR121/P-LSI In=3200A 3p W MP LTT (исполнение на -40С) | 1 | ST | 1469325,45 | 1469325,45 | SACE P | Заказ | 5 недель |  |  | 01.02.2018 |  | изменилась цена | 1399357,57 | Силовые автоматические выключатели | Автоматические выключатели воздушные | E3 | E3 | 2012205932244 | 84.000 | KG | 220.200 | CDM
1SDA056706R1 | SAC 1SDA0 56706 R1 | Выключатель автоматический выкатной E3V 3200 PR121/P-LSIG In=3200A 3p W MP | 1 | ST | 1459768,32 | 1459768,32 | SACE P | Заказ | 5 недель |  |  | 01.02.2018 |  | изменилась цена | 1390255,54 | Силовые автоматические выключатели | Автоматические выключатели воздушные | E3 | E3 | 8015644580469 | 84.000 | KG | 220.200 | CDM
1SDA056706R5 | SAC 1SDA0 56706 R5 | Выключатель автоматический выкатной E3V 3200 PR121/P-LSIG In=3200A 3p W MP LTT (исполнение на -40С) | 1 | ST | 1525737,86 | 1525737,86 | SACE P | Заказ | 5 недель |  |  | 01.02.2018 |  | изменилась цена | 1453083,68 | Силовые автоматические выключатели | Автоматические выключатели воздушные | E3 | E3 | 2012205932251 | 84.000 | KG | 220.200 | CDM
1SDA056707R1 | SAC 1SDA0 56707 R1 | Выключатель автоматический выкатной E3V 3200 PR122/P-LI In=3200A 3p W MP | 1 | ST | 1413879,44 | 1413879,44 | SACE P | Заказ | 5 недель |  |  | 01.02.2018 |  | изменилась цена | 1346551,85 | Силовые автоматические выключатели | Автоматические выключатели воздушные | E3 | E3 | 8015644580476 | 84.000 | KG | 220.200 | CDM
1SDA056708R1 | SAC 1SDA0 56708 R1 | Выключатель автоматический выкатной E3V 3200 PR122/P-LSI In=3200A 3p W MP | 1 | ST | 1459492,84 | 1459492,84 | SACE P | Заказ | 5 недель |  |  | 01.02.2018 |  | изменилась цена | 1389993,18 | Силовые автоматические выключатели | Автоматические выключатели воздушные | E3 | E3 | 8015644580483 | 84.000 | KG | 220.200 | CDM
1SDA056709R1 | SAC 1SDA0 56709 R1 | Выключатель автоматический выкатной E3V 3200 PR122/P-LSIG In=3200A 3p W MP | 1 | ST | 1532755,83 | 1532755,83 | SACE P | Заказ | 5 недель |  |  | 01.02.2018 |  | изменилась цена | 1459767,46 | Силовые автоматические выключатели | Автоматические выключатели воздушные | E3 | E3 | 8015644580490 | 84.000 | KG | 220.200 | CDM
1SDA056711R1 | SAC 1SDA0 56711 R1 | Выключатель автоматический выкатной E3V 3200 PR123/P-LSIG In=3200A 3p W MP | 1 | ST | 1917048,14 | 1917048,14 | SACE P | Заказ | 5 недель |  |  | 01.02.2018 |  | изменилась цена | 1825760,13 | Силовые автоматические выключатели | Автоматические выключатели воздушные | E3 | E3 | 8015644580513 | 84.000 | KG | 220.200 | CDM
1SDA056712R1 | SAC 1SDA0 56712 R1 | Выключатель автоматический выкатной E3V 3200 PR121/P-LI In=3200A 4p W MP | 1 | ST | 1711159,59 | 1711159,59 | SACE P | Заказ | 5 недель |  |  | 01.02.2018 |  | изменилась цена | 1629675,80 | Силовые автоматические выключатели | Автоматические выключатели воздушные | E3 | E3 | 8015644580520 | 98.000 | KG | 274.200 | CDM
1SDA056712R5 | SAC 1SDA0 56712 R5 | Выключатель автоматический выкатной E3V 3200 PR121/P-LI In=3200A 4p W MP LTT (исполнение на -40С) | 1 | ST | 1777129,14 | 1777129,14 | SACE P | Заказ | 5 недель |  |  | 01.02.2018 |  | изменилась цена | 1692503,94 | Силовые автоматические выключатели | Автоматические выключатели воздушные | E3 | E3 | 2012205932268 | 98.000 | KG | 274.200 | CDM
1SDA056713R1 | SAC 1SDA0 56713 R1 | Выключатель автоматический выкатной E3V 3200 PR121/P-LSI In=3200A 4p W MP | 1 | ST | 1755017,38 | 1755017,38 | SACE P | Заказ | 5 недель |  |  | 01.02.2018 |  | изменилась цена | 1671445,12 | Силовые автоматические выключатели | Автоматические выключатели воздушные | E3 | E3 | 8015644580537 | 98.000 | KG | 274.200 | CDM
1SDA056713R5 | SAC 1SDA0 56713 R5 | Выключатель автоматический выкатной E3V 3200 PR121/P-LSI In=3200A 4p W MP LTT (исполнение на -40С) | 1 | ST | 1820986,92 | 1820986,92 | SACE P | Заказ | 5 недель |  |  | 01.02.2018 |  | изменилась цена | 1734273,26 | Силовые автоматические выключатели | Автоматические выключатели воздушные | E3 | E3 | 2012205932275 | 98.000 | KG | 274.200 | CDM
1SDA056714R1 | SAC 1SDA0 56714 R1 | Выключатель автоматический выкатной E3V 3200 PR121/P-LSIG In=3200A 4p W MP | 1 | ST | 1825465,73 | 1825465,73 | SACE P | Заказ | 5 недель |  |  | 01.02.2018 |  | изменилась цена | 1738538,79 | Силовые автоматические выключатели | Автоматические выключатели воздушные | E3 | E3 | 8015644580544 | 98.000 | KG | 274.200 | CDM
1SDA056714R5 | SAC 1SDA0 56714 R5 | Выключатель автоматический выкатной E3V 3200 PR121/P-LSIG In=3200A 4p W MP LTT (исполнение на -40С) | 1 | ST | 1891435,28 | 1891435,28 | SACE P | Заказ | 5 недель |  |  | 01.02.2018 |  | изменилась цена | 1801366,93 | Силовые автоматические выключатели | Автоматические выключатели воздушные | E3 | E3 | 2012205932282 | 98.000 | KG | 274.200 | CDM
1SDA056715R1 | SAC 1SDA0 56715 R1 | Выключатель автоматический выкатной E3V 3200 PR122/P-LI In=3200A 4p W MP | 1 | ST | 1779607,35 | 1779607,35 | SACE P | Заказ | 5 недель |  |  | 01.02.2018 |  | изменилась цена | 1694864,14 | Силовые автоматические выключатели | Автоматические выключатели воздушные | E3 | E3 | 8015644580551 | 98.000 | KG | 274.200 | CDM
1SDA056716R1 | SAC 1SDA0 56716 R1 | Выключатель автоматический выкатной E3V 3200 PR122/P-LSI In=3200A 4p W MP | 1 | ST | 1825218,45 | 1825218,45 | SACE P | Заказ | 5 недель |  |  | 01.02.2018 |  | изменилась цена | 1738303,29 | Силовые автоматические выключатели | Автоматические выключатели воздушные | E3 | E3 | 8015644580568 | 98.000 | KG | 274.200 | CDM
1SDA056717R1 | SAC 1SDA0 56717 R1 | Выключатель автоматический выкатной E3V 3200 PR122/P-LSIG In=3200A 4p W MP | 1 | ST | 1898481,47 | 1898481,47 | SACE P | Заказ | 5 недель |  |  | 01.02.2018 |  | изменилась цена | 1808077,59 | Силовые автоматические выключатели | Автоматические выключатели воздушные | E3 | E3 | 8015644580575 | 98.000 | KG | 274.200 | CDM
1SDA056719R1 | SAC 1SDA0 56719 R1 | Выключатель автоматический выкатной E3V 3200 PR123/P-LSIG In=3200A 4p W MP | 1 | ST | 2282776,01 | 2282776,01 | SACE P | Заказ | 5 недель |  |  | 01.02.2018 |  | изменилась цена | 2174072,39 | Силовые автоматические выключатели | Автоматические выключатели воздушные | E3 | E3 | 8015644580599 | 98.000 | KG | 274.200 | CDM
1SDA056720R1 | SAC 1SDA0 56720 R1 | Выключатель автоматический стационарный E3L 2000 PR121/P-LI In=2000A 3p F HR | 1 | ST | 662151,09 | 662151,09 | SACE P | Заказ | 6 недель |  |  | 01.02.2018 |  | изменилась цена | 630620,09 | Силовые автоматические выключатели | Автоматические выключатели воздушные | E3 | E3 | 8015644580605 | 82.000 | KG | 220.200 | CDM
1SDA056720R5 | SAC 1SDA0 56720 R5 | Выключатель автоматический стационарный E3L 2000 PR121/P-LI In=2000A 3p F HR LTT (исполнение на -40С) | 1 | ST | 728120,64 | 728120,64 | SACE P | Заказ | 6 недель |  |  | 01.02.2018 |  | изменилась цена | 693448,23 | Силовые автоматические выключатели | Автоматические выключатели воздушные | E3 | E3 | 2012205932299 | 82.000 | KG | 220.200 | CDM
1SDA056721R1 | SAC 1SDA0 56721 R1 | Выключатель автоматический стационарный E3L 2000 PR121/P-LSI In=2000A 3p F HR | 1 | ST | 698588,97 | 698588,97 | SACE P | Заказ | 6 недель |  |  | 01.02.2018 |  | изменилась цена | 665322,83 | Силовые автоматические выключатели | Автоматические выключатели воздушные | E3 | E3 | 8015644580612 | 82.000 | KG | 220.200 | CDM
1SDA056721R5 | SAC 1SDA0 56721 R5 | Выключатель автоматический стационарный E3L 2000 PR121/P-LSI In=2000A 3p F HR LTT (исполнение на -40С) | 1 | ST | 764558,52 | 764558,52 | SACE P | Заказ | 6 недель |  |  | 01.02.2018 |  | изменилась цена | 728150,97 | Силовые автоматические выключатели | Автоматические выключатели воздушные | E3 | E3 | 2012205932305 | 82.000 | KG | 220.200 | CDM
1SDA056722R1 | SAC 1SDA0 56722 R1 | Выключатель автоматический стационарный E3L 2000 PR121/P-LSIG In=2000A 3p F HR | 1 | ST | 767066,07 | 767066,07 | SACE P | Заказ | 6 недель |  |  | 01.02.2018 |  | изменилась цена | 730539,11 | Силовые автоматические выключатели | Автоматические выключатели воздушные | E3 | E3 | 8015644580629 | 82.000 | KG | 220.200 | CDM
1SDA056722R5 | SAC 1SDA0 56722 R5 | Выключатель автоматический стационарный E3L 2000 PR121/P-LSIG In=2000A 3p F HR LTT (исполнение на -40С) | 1 | ST | 833035,61 | 833035,61 | SACE P | Заказ | 6 недель |  |  | 01.02.2018 |  | изменилась цена | 793367,25 | Силовые автоматические выключатели | Автоматические выключатели воздушные | E3 | E3 | 2012205932312 | 82.000 | KG | 220.200 | CDM
1SDA056723R1 | SAC 1SDA0 56723 R1 | Выключатель автоматический стационарный E3L 2000 PR122/P-LI In=2000A 3p F HR | 1 | ST | 701877,79 | 701877,79 | SACE P | Заказ | 6 недель |  |  | 01.02.2018 |  | изменилась цена | 668455,04 | Силовые автоматические выключатели | Автоматические выключатели воздушные | E3 | E3 | 8015644580636 | 82.000 | KG | 220.200 | CDM
1SDA056724R1 | SAC 1SDA0 56724 R1 | Выключатель автоматический стационарный E3L 2000 PR122/P-LSI In=2000A 3p F HR | 1 | ST | 747487,81 | 747487,81 | SACE P | Заказ | 6 недель |  |  | 01.02.2018 |  | изменилась цена | 711893,15 | Силовые автоматические выключатели | Автоматические выключатели воздушные | E3 | E3 | 8015644580643 | 82.000 | KG | 220.200 | CDM
1SDA056725R1 | SAC 1SDA0 56725 R1 | Выключатель автоматический стационарный E3L 2000 PR122/P-LSIG In=2000A 3p F HR | 1 | ST | 820760,94 | 820760,94 | SACE P | Заказ | 6 недель |  |  | 01.02.2018 |  | изменилась цена | 781677,09 | Силовые автоматические выключатели | Автоматические выключатели воздушные | E3 | E3 | 8015644580650 | 82.000 | KG | 220.200 | CDM
1SDA056727R1 | SAC 1SDA0 56727 R1 | Выключатель автоматический стационарный E3L 2000 PR123/P-LSIG In=2000A 3p F HR | 1 | ST | 1205048,71 | 1205048,71 | SACE P | Заказ | 6 недель |  |  | 01.02.2018 |  | изменилась цена | 1147665,44 | Силовые автоматические выключатели | Автоматические выключатели воздушные | E3 | E3 | 8015644580674 | 82.000 | KG | 220.200 | CDM
1SDA056728R1 | SAC 1SDA0 56728 R1 | Выключатель автоматический стационарный E3L 2000 PR121/P-LI In=2000A 4p F HR | 1 | ST | 823288,81 | 823288,81 | SACE P | Заказ | 6 недель |  |  | 01.02.2018 |  | изменилась цена | 784084,58 | Силовые автоматические выключатели | Автоматические выключатели воздушные | E3 | E3 | 8015644580681 | 100.000 | KG | 274.200 | CDM
1SDA056728R5 | SAC 1SDA0 56728 R5 | Выключатель автоматический стационарный E3L 2000 PR121/P-LI In=2000A 4p F HR LTT (исполнение на -40С) | 1 | ST | 889258,36 | 889258,36 | SACE P | Заказ | 6 недель |  |  | 01.02.2018 |  | изменилась цена | 846912,72 | Силовые автоматические выключатели | Автоматические выключатели воздушные | E3 | E3 | 2012205932329 | 100.000 | KG | 274.200 | CDM
1SDA056729R1 | SAC 1SDA0 56729 R1 | Выключатель автоматический стационарный E3L 2000 PR121/P-LSI In=2000A 4p F HR | 1 | ST | 866724,32 | 866724,32 | SACE P | Заказ | 6 недель |  |  | 01.02.2018 |  | изменилась цена | 825451,73 | Силовые автоматические выключатели | Автоматические выключатели воздушные | E3 | E3 | 8015644580698 | 100.000 | KG | 274.200 | CDM
1SDA056729R5 | SAC 1SDA0 56729 R5 | Выключатель автоматический стационарный E3L 2000 PR121/P-LSI In=2000A 4p F HR LTT (исполнение на -40С) | 1 | ST | 932693,86 | 932693,86 | SACE P | Заказ | 6 недель |  |  | 01.02.2018 |  | изменилась цена | 888279,87 | Силовые автоматические выключатели | Автоматические выключатели воздушные | E3 | E3 | 2012205932336 | 100.000 | KG | 274.200 | CDM
1SDA056730R1 | SAC 1SDA0 56730 R1 | Выключатель автоматический стационарный E3L 2000 PR121/P-LSIG In=2000A 4p F HR | 1 | ST | 936503,17 | 936503,17 | SACE P | Заказ | 6 недель |  |  | 01.02.2018 |  | изменилась цена | 891907,78 | Силовые автоматические выключатели | Автоматические выключатели воздушные | E3 | E3 | 8015644580704 | 100.000 | KG | 274.200 | CDM
1SDA056730R5 | SAC 1SDA0 56730 R5 | Выключатель автоматический стационарный E3L 2000 PR121/P-LSIG In=2000A 4p F HR LTT (исполнение на -40С) | 1 | ST | 1002472,72 | 1002472,72 | SACE P | Заказ | 6 недель |  |  | 01.02.2018 |  | изменилась цена | 954735,92 | Силовые автоматические выключатели | Автоматические выключатели воздушные | E3 | E3 | 2012205932343 | 100.000 | KG | 274.200 | CDM
1SDA056731R1 | SAC 1SDA0 56731 R1 | Выключатель автоматический стационарный E3L 2000 PR122/P-LI In=2000A 4p F HR | 1 | ST | 864452,75 | 864452,75 | SACE P | Заказ | 6 недель |  |  | 01.02.2018 |  | изменилась цена | 823288,33 | Силовые автоматические выключатели | Автоматические выключатели воздушные | E3 | E3 | 8015644580711 | 100.000 | KG | 274.200 | CDM
1SDA056732R1 | SAC 1SDA0 56732 R1 | Выключатель автоматический стационарный E3L 2000 PR122/P-LSI In=2000A 4p F HR | 1 | ST | 910062,73 | 910062,73 | SACE P | Заказ | 6 недель |  |  | 01.02.2018 |  | изменилась цена | 866726,41 | Силовые автоматические выключатели | Автоматические выключатели воздушные | E3 | E3 | 8015644580728 | 100.000 | KG | 274.200 | CDM
1SDA056733R1 | SAC 1SDA0 56733 R1 | Выключатель автоматический стационарный E3L 2000 PR122/P-LSIG In=2000A 4p F HR | 1 | ST | 983329,13 | 983329,13 | SACE P | Заказ | 6 недель |  |  | 01.02.2018 |  | изменилась цена | 936503,93 | Силовые автоматические выключатели | Автоматические выключатели воздушные | E3 | E3 | 8015644580735 | 100.000 | KG | 274.200 | CDM
1SDA056735R1 | SAC 1SDA0 56735 R1 | Выключатель автоматический стационарный E3L 2000 PR123/P-LSIG In=2000A 4p F HR | 1 | ST | 1367619,13 | 1367619,13 | SACE P | Заказ | 6 недель |  |  | 01.02.2018 |  | изменилась цена | 1302494,41 | Силовые автоматические выключатели | Автоматические выключатели воздушные | E3 | E3 | 8015644580759 | 100.000 | KG | 274.200 | CDM
1SDA056736R1 | SAC 1SDA0 56736 R1 | Выключатель автоматический выкатной E3L 2000 PR121/P-LI In=2000A 3p W MP | 1 | ST | 740090,47 | 740090,47 | SACE P | Заказ | 6 недель |  |  | 01.02.2018 |  | изменилась цена | 704848,07 | Силовые автоматические выключатели | Автоматические выключатели воздушные | E3 | E3 | 8015644580766 | 84.000 | KG | 220.200 | CDM
1SDA056736R5 | SAC 1SDA0 56736 R5 | Выключатель автоматический выкатной E3L 2000 PR121/P-LI In=2000A 3p W MP LTT (исполнение на -40С) | 1 | ST | 806060,02 | 806060,02 | SACE P | Заказ | 6 недель |  |  | 01.02.2018 |  | изменилась цена | 767676,21 | Силовые автоматические выключатели | Автоматические выключатели воздушные | E3 | E3 | 2012205932350 | 84.000 | KG | 220.200 | CDM
1SDA056737R1 | SAC 1SDA0 56737 R1 | Выключатель автоматический выкатной E3L 2000 PR121/P-LSI In=2000A 3p W MP | 1 | ST | 776141,10 | 776141,10 | SACE P | Заказ | 6 недель |  |  | 01.02.2018 |  | изменилась цена | 739182,00 | Силовые автоматические выключатели | Автоматические выключатели воздушные | E3 | E3 | 8015644580773 | 84.000 | KG | 220.200 | CDM
1SDA056737R5 | SAC 1SDA0 56737 R5 | Выключатель автоматический выкатной E3L 2000 PR121/P-LSI In=2000A 3p W MP LTT (исполнение на -40С) | 1 | ST | 842110,65 | 842110,65 | SACE P | Заказ | 6 недель |  |  | 01.02.2018 |  | изменилась цена | 802010,14 | Силовые автоматические выключатели | Автоматические выключатели воздушные | E3 | E3 | 2012205932367 | 84.000 | KG | 220.200 | CDM
1SDA056738R1 | SAC 1SDA0 56738 R1 | Выключатель автоматический выкатной E3L 2000 PR121/P-LSIG In=2000A 3p W MP | 1 | ST | 837362,00 | 837362,00 | SACE P | Заказ | 6 недель |  |  | 01.02.2018 |  | изменилась цена | 797487,62 | Силовые автоматические выключатели | Автоматические выключатели воздушные | E3 | E3 | 8015644580780 | 84.000 | KG | 220.200 | CDM
1SDA056738R5 | SAC 1SDA0 56738 R5 | Выключатель автоматический выкатной E3L 2000 PR121/P-LSIG In=2000A 3p W MP LTT (исполнение на -40С) | 1 | ST | 903331,55 | 903331,55 | SACE P | Заказ | 6 недель |  |  | 01.02.2018 |  | изменилась цена | 860315,76 | Силовые автоматические выключатели | Автоматические выключатели воздушные | E3 | E3 | 2012205932374 | 84.000 | KG | 220.200 | CDM
1SDA056739R1 | SAC 1SDA0 56739 R1 | Выключатель автоматический выкатной E3L 2000 PR122/P-LI In=2000A 3p W MP | 1 | ST | 777100,77 | 777100,77 | SACE P | Заказ | 6 недель |  |  | 01.02.2018 |  | изменилась цена | 740095,97 | Силовые автоматические выключатели | Автоматические выключатели воздушные | E3 | E3 | 8015644580797 | 84.000 | KG | 220.200 | CDM
1SDA056740R1 | SAC 1SDA0 56740 R1 | Выключатель автоматический выкатной E3L 2000 PR122/P-LSI In=2000A 3p W MP | 1 | ST | 822710,75 | 822710,75 | SACE P | Заказ | 6 недель |  |  | 01.02.2018 |  | изменилась цена | 783534,05 | Силовые автоматические выключатели | Автоматические выключатели воздушные | E3 | E3 | 8015644580803 | 84.000 | KG | 220.200 | CDM
1SDA056741R1 | SAC 1SDA0 56741 R1 | Выключатель автоматический выкатной E3L 2000 PR122/P-LSIG In=2000A 3p W MP | 1 | ST | 895972,61 | 895972,61 | SACE P | Заказ | 6 недель |  |  | 01.02.2018 |  | изменилась цена | 853307,25 | Силовые автоматические выключатели | Автоматические выключатели воздушные | E3 | E3 | 8015644580810 | 84.000 | KG | 220.200 | CDM
1SDA056743R1 | SAC 1SDA0 56743 R1 | Выключатель автоматический выкатной E3L 2000 PR123/P-LSIG In=2000A 3p W MP | 1 | ST | 1280266,04 | 1280266,04 | SACE P | Заказ | 6 недель |  |  | 01.02.2018 |  | изменилась цена | 1219300,99 | Силовые автоматические выключатели | Автоматические выключатели воздушные | E3 | E3 | 8015644580834 | 84.000 | KG | 220.200 | CDM
1SDA056744R1 | SAC 1SDA0 56744 R1 | Выключатель автоматический выкатной E3L 2000 PR121/P-LI In=2000A 4p W MP | 1 | ST | 949609,91 | 949609,91 | SACE P | Заказ | 6 недель |  |  | 01.02.2018 |  | изменилась цена | 904390,39 | Силовые автоматические выключатели | Автоматические выключатели воздушные | E3 | E3 | 8015644580841 | 98.000 | KG | 274.200 | CDM
1SDA056744R5 | SAC 1SDA0 56744 R5 | Выключатель автоматический выкатной E3L 2000 PR121/P-LI In=2000A 4p W MP LTT (исполнение на -40С) | 1 | ST | 1015579,46 | 1015579,46 | SACE P | Заказ | 6 недель |  |  | 01.02.2018 |  | изменилась цена | 967218,53 | Силовые автоматические выключатели | Автоматические выключатели воздушные | E3 | E3 | 2012205932381 | 98.000 | KG | 274.200 | CDM
1SDA056745R1 | SAC 1SDA0 56745 R1 | Выключатель автоматический выкатной E3L 2000 PR121/P-LSI In=2000A 4p W MP | 1 | ST | 984008,79 | 984008,79 | SACE P | Заказ | 6 недель |  |  | 01.02.2018 |  | изменилась цена | 937151,23 | Силовые автоматические выключатели | Автоматические выключатели воздушные | E3 | E3 | 8015644580858 | 98.000 | KG | 274.200 | CDM
1SDA056745R5 | SAC 1SDA0 56745 R5 | Выключатель автоматический выкатной E3L 2000 PR121/P-LSI In=2000A 4p W MP LTT (исполнение на -40С) | 1 | ST | 1049978,34 | 1049978,34 | SACE P | Заказ | 6 недель |  |  | 01.02.2018 |  | изменилась цена | 999979,37 | Силовые автоматические выключатели | Автоматические выключатели воздушные | E3 | E3 | 2012205932398 | 98.000 | KG | 274.200 | CDM
1SDA056746R1 | SAC 1SDA0 56746 R1 | Выключатель автоматический выкатной E3L 2000 PR121/P-LSIG In=2000A 4p W MP | 1 | ST | 1053787,62 | 1053787,62 | SACE P | Заказ | 6 недель |  |  | 01.02.2018 |  | изменилась цена | 1003607,26 | Силовые автоматические выключатели | Автоматические выключатели воздушные | E3 | E3 | 8015644580865 | 98.000 | KG | 274.200 | CDM
1SDA056746R5 | SAC 1SDA0 56746 R5 | Выключатель автоматический выкатной E3L 2000 PR121/P-LSIG In=2000A 4p W MP LTT (исполнение на -40С) | 1 | ST | 1119757,17 | 1119757,17 | SACE P | Заказ | 6 недель |  |  | 01.02.2018 |  | изменилась цена | 1066435,40 | Силовые автоматические выключатели | Автоматические выключатели воздушные | E3 | E3 | 2012205932404 | 98.000 | KG | 274.200 | CDM
1SDA056747R1 | SAC 1SDA0 56747 R1 | Выключатель автоматический выкатной E3L 2000 PR122/P-LI In=2000A 4p W MP | 1 | ST | 987596,80 | 987596,80 | SACE P | Заказ | 6 недель |  |  | 01.02.2018 |  | изменилась цена | 940568,38 | Силовые автоматические выключатели | Автоматические выключатели воздушные | E3 | E3 | 8015644580872 | 98.000 | KG | 274.200 | CDM
1SDA056748R1 | SAC 1SDA0 56748 R1 | Выключатель автоматический выкатной E3L 2000 PR122/P-LSI In=2000A 4p W MP | 1 | ST | 1033205,67 | 1033205,67 | SACE P | Заказ | 6 недель |  |  | 01.02.2018 |  | изменилась цена | 984005,40 | Силовые автоматические выключатели | Автоматические выключатели воздушные | E3 | E3 | 8015644580889 | 98.000 | KG | 274.200 | CDM
1SDA056749R1 | SAC 1SDA0 56749 R1 | Выключатель автоматический выкатной E3L 2000 PR122/P-LSIG In=2000A 4p W MP | 1 | ST | 1106475,45 | 1106475,45 | SACE P | Заказ | 6 недель |  |  | 01.02.2018 |  | изменилась цена | 1053786,14 | Силовые автоматические выключатели | Автоматические выключатели воздушные | E3 | E3 | 8015644580896 | 98.000 | KG | 274.200 | CDM
1SDA056751R1 | SAC 1SDA0 56751 R1 | Выключатель автоматический выкатной E3L 2000 PR123/P-LSIG In=2000A 4p W MP | 1 | ST | 1490766,61 | 1490766,61 | SACE P | Заказ | 6 недель |  |  | 01.02.2018 |  | изменилась цена | 1419777,72 | Силовые автоматические выключатели | Автоматические выключатели воздушные | E3 | E3 | 8015644580919 | 98.000 | KG | 274.200 | CDM
1SDA056752R1 | SAC 1SDA0 56752 R1 | Выключатель автоматический стационарный E3L 2500 PR121/P-LI In=2500A 3p F HR | 1 | ST | 814076,04 | 814076,04 | SACE P | Заказ | 6 недель |  |  | 01.02.2018 |  | изменилась цена | 775310,51 | Силовые автоматические выключатели | Автоматические выключатели воздушные | E3 | E3 | 8015644580926 | 82.000 | KG | 220.200 | CDM
1SDA056752R5 | SAC 1SDA0 56752 R5 | Выключатель автоматический стационарный E3L 2500 PR121/P-LI In=2500A 3p F HR LTT (исполнение на -40С) | 1 | ST | 880045,58 | 880045,58 | SACE P | Заказ | 6 недель |  |  | 01.02.2018 |  | изменилась цена | 838138,65 | Силовые автоматические выключатели | Автоматические выключатели воздушные | E3 | E3 | 2012205932411 | 82.000 | KG | 220.200 | CDM
1SDA056753R1 | SAC 1SDA0 56753 R1 | Выключатель автоматический стационарный E3L 2500 PR121/P-LSI In=2500A 3p F HR | 1 | ST | 849424,40 | 849424,40 | SACE P | Заказ | 6 недель |  |  | 01.02.2018 |  | изменилась цена | 808975,62 | Силовые автоматические выключатели | Автоматические выключатели воздушные | E3 | E3 | 8015644580933 | 82.000 | KG | 220.200 | CDM
1SDA056753R5 | SAC 1SDA0 56753 R5 | Выключатель автоматический стационарный E3L 2500 PR121/P-LSI In=2500A 3p F HR LTT (исполнение на -40С) | 1 | ST | 915393,95 | 915393,95 | SACE P | Заказ | 6 недель |  |  | 01.02.2018 |  | изменилась цена | 871803,76 | Силовые автоматические выключатели | Автоматические выключатели воздушные | E3 | E3 | 2012205932428 | 82.000 | KG | 220.200 | CDM
1SDA056754R1 | SAC 1SDA0 56754 R1 | Выключатель автоматический стационарный E3L 2500 PR121/P-LSIG In=2500A 3p F HR | 1 | ST | 909958,89 | 909958,89 | SACE P | Заказ | 6 недель |  |  | 01.02.2018 |  | изменилась цена | 866627,51 | Силовые автоматические выключатели | Автоматические выключатели воздушные | E3 | E3 | 8015644580940 | 82.000 | KG | 220.200 | CDM
1SDA056754R5 | SAC 1SDA0 56754 R5 | Выключатель автоматический стационарный E3L 2500 PR121/P-LSIG In=2500A 3p F HR LTT (исполнение на -40С) | 1 | ST | 975928,43 | 975928,43 | SACE P | Заказ | 6 недель |  |  | 01.02.2018 |  | изменилась цена | 929455,65 | Силовые автоматические выключатели | Автоматические выключатели воздушные | E3 | E3 | 2012205932435 | 82.000 | KG | 220.200 | CDM
1SDA056755R1 | SAC 1SDA0 56755 R1 | Выключатель автоматический стационарный E3L 2500 PR122/P-LI In=2500A 3p F HR | 1 | ST | 854778,20 | 854778,20 | SACE P | Заказ | 6 недель |  |  | 01.02.2018 |  | изменилась цена | 814074,48 | Силовые автоматические выключатели | Автоматические выключатели воздушные | E3 | E3 | 8015644580957 | 82.000 | KG | 220.200 | CDM
1SDA056756R1 | SAC 1SDA0 56756 R1 | Выключатель автоматический стационарный E3L 2500 PR122/P-LSI In=2500A 3p F HR | 1 | ST | 900387,06 | 900387,06 | SACE P | Заказ | 6 недель |  |  | 01.02.2018 |  | изменилась цена | 857511,49 | Силовые автоматические выключатели | Автоматические выключатели воздушные | E3 | E3 | 8015644580964 | 82.000 | KG | 220.200 | CDM
1SDA056757R1 | SAC 1SDA0 56757 R1 | Выключатель автоматический стационарный E3L 2500 PR122/P-LSIG In=2500A 3p F HR | 1 | ST | 973653,45 | 973653,45 | SACE P | Заказ | 6 недель |  |  | 01.02.2018 |  | изменилась цена | 927289,00 | Силовые автоматические выключатели | Автоматические выключатели воздушные | E3 | E3 | 8015644580971 | 82.000 | KG | 220.200 | CDM
1SDA056759R1 | SAC 1SDA0 56759 R1 | Выключатель автоматический стационарный E3L 2500 PR123/P-LSIG In=2500A 3p F HR | 1 | ST | 1357945,74 | 1357945,74 | SACE P | Заказ | 6 недель |  |  | 01.02.2018 |  | изменилась цена | 1293281,66 | Силовые автоматические выключатели | Автоматические выключатели воздушные | E3 | E3 | 8015644580995 | 82.000 | KG | 220.200 | CDM
1SDA056760R1 | SAC 1SDA0 56760 R1 | Выключатель автоматический стационарный E3L 2500 PR121/P-LI In=2500A 4p F HR | 1 | ST | 1040233,80 | 1040233,80 | SACE P | Заказ | 6 недель |  |  | 01.02.2018 |  | изменилась цена | 990698,86 | Силовые автоматические выключатели | Автоматические выключатели воздушные | E3 | E3 | 8015644581008 | 100.000 | KG | 274.200 | CDM
1SDA056760R5 | SAC 1SDA0 56760 R5 | Выключатель автоматический стационарный E3L 2500 PR121/P-LI In=2500A 4p F HR LTT (исполнение на -40С) | 1 | ST | 1106203,35 | 1106203,35 | SACE P | Заказ | 6 недель |  |  | 01.02.2018 |  | изменилась цена | 1053527,00 | Силовые автоматические выключатели | Автоматические выключатели воздушные | E3 | E3 | 2012205932442 | 100.000 | KG | 274.200 | CDM
1SDA056761R1 | SAC 1SDA0 56761 R1 | Выключатель автоматический стационарный E3L 2500 PR121/P-LSI In=2500A 4p F HR | 1 | ST | 1073767,83 | 1073767,83 | SACE P | Заказ | 6 недель |  |  | 01.02.2018 |  | изменилась цена | 1022636,03 | Силовые автоматические выключатели | Автоматические выключатели воздушные | E3 | E3 | 8015644581015 | 100.000 | KG | 274.200 | CDM
1SDA056761R5 | SAC 1SDA0 56761 R5 | Выключатель автоматический стационарный E3L 2500 PR121/P-LSI In=2500A 4p F HR LTT (исполнение на -40С) | 1 | ST | 1139737,38 | 1139737,38 | SACE P | Заказ | 6 недель |  |  | 01.02.2018 |  | изменилась цена | 1085464,17 | Силовые автоматические выключатели | Автоматические выключатели воздушные | E3 | E3 | 2012205932459 | 100.000 | KG | 274.200 | CDM
1SDA056762R1 | SAC 1SDA0 56762 R1 | Выключатель автоматический стационарный E3L 2500 PR121/P-LSIG In=2500A 4p F HR | 1 | ST | 1143550,05 | 1143550,05 | SACE P | Заказ | 6 недель |  |  | 01.02.2018 |  | изменилась цена | 1089095,29 | Силовые автоматические выключатели | Автоматические выключатели воздушные | E3 | E3 | 8015644581022 | 100.000 | KG | 274.200 | CDM
1SDA056762R5 | SAC 1SDA0 56762 R5 | Выключатель автоматический стационарный E3L 2500 PR121/P-LSIG In=2500A 4p F HR LTT (исполнение на -40С) | 1 | ST | 1209519,60 | 1209519,60 | SACE P | Заказ | 6 недель |  |  | 01.02.2018 |  | изменилась цена | 1151923,43 | Силовые автоматические выключатели | Автоматические выключатели воздушные | E3 | E3 | 2012205932466 | 100.000 | KG | 274.200 | CDM
1SDA056763R1 | SAC 1SDA0 56763 R1 | Выключатель автоматический стационарный E3L 2500 PR122/P-LI In=2500A 4p F HR | 1 | ST | 1081848,20 | 1081848,20 | SACE P | Заказ | 6 недель |  |  | 01.02.2018 |  | изменилась цена | 1030331,62 | Силовые автоматические выключатели | Автоматические выключатели воздушные | E3 | E3 | 8015644581039 | 100.000 | KG | 274.200 | CDM
1SDA056764R1 | SAC 1SDA0 56764 R1 | Выключатель автоматический стационарный E3L 2500 PR122/P-LSI In=2500A 4p F HR | 1 | ST | 1127458,19 | 1127458,19 | SACE P | Заказ | 6 недель |  |  | 01.02.2018 |  | изменилась цена | 1073769,70 | Силовые автоматические выключатели | Автоматические выключатели воздушные | E3 | E3 | 8015644581046 | 100.000 | KG | 274.200 | CDM
1SDA056765R1 | SAC 1SDA0 56765 R1 | Выключатель автоматический стационарный E3L 2500 PR122/P-LSIG In=2500A 4p F HR | 1 | ST | 1200726,85 | 1200726,85 | SACE P | Заказ | 6 недель |  |  | 01.02.2018 |  | изменилась цена | 1143549,38 | Силовые автоматические выключатели | Автоматические выключатели воздушные | E3 | E3 | 8015644581053 | 100.000 | KG | 274.200 | CDM
1SDA056767R1 | SAC 1SDA0 56767 R1 | Выключатель автоматический стационарный E3L 2500 PR123/P-LSIG In=2500A 4p F HR | 1 | ST | 1585015,75 | 1585015,75 | SACE P | Заказ | 6 недель |  |  | 01.02.2018 |  | изменилась цена | 1509538,81 | Силовые автоматические выключатели | Автоматические выключатели воздушные | E3 | E3 | 8015644581077 | 100.000 | KG | 274.200 | CDM
1SDA056768R1 | SAC 1SDA0 56768 R1 | Выключатель автоматический выкатной E3L 2500 PR121/P-LI In=2500A 3p W MP | 1 | ST | 1113735,42 | 1113735,42 | SACE P | Заказ | 6 недель |  |  | 01.02.2018 |  | изменилась цена | 1060700,40 | Силовые автоматические выключатели | Автоматические выключатели воздушные | E3 | E3 | 8015644581084 | 84.000 | KG | 220.200 | CDM
1SDA056768R5 | SAC 1SDA0 56768 R5 | Выключатель автоматический выкатной E3L 2500 PR121/P-LI In=2500A 3p W MP LTT (исполнение на -40С) | 1 | ST | 1179704,97 | 1179704,97 | SACE P | Заказ | 6 недель |  |  | 01.02.2018 |  | изменилась цена | 1123528,54 | Силовые автоматические выключатели | Автоматические выключатели воздушные | E3 | E3 | 2012205932473 | 84.000 | KG | 220.200 | CDM
1SDA056769R1 | SAC 1SDA0 56769 R1 | Выключатель автоматический выкатной E3L 2500 PR121/P-LSI In=2500A 3p W MP | 1 | ST | 1147134,78 | 1147134,78 | SACE P | Заказ | 6 недель |  |  | 01.02.2018 |  | изменилась цена | 1092509,31 | Силовые автоматические выключатели | Автоматические выключатели воздушные | E3 | E3 | 8015644581091 | 84.000 | KG | 220.200 | CDM
1SDA056769R5 | SAC 1SDA0 56769 R5 | Выключатель автоматический выкатной E3L 2500 PR121/P-LSI In=2500A 3p W MP LTT (исполнение на -40С) | 1 | ST | 1213104,32 | 1213104,32 | SACE P | Заказ | 6 недель |  |  | 01.02.2018 |  | изменилась цена | 1155337,45 | Силовые автоматические выключатели | Автоматические выключатели воздушные | E3 | E3 | 2012205932480 | 84.000 | KG | 220.200 | CDM
1SDA056770R1 | SAC 1SDA0 56770 R1 | Выключатель автоматический выкатной E3L 2500 PR121/P-LSIG In=2500A 3p W MP | 1 | ST | 1209087,21 | 1209087,21 | SACE P | Заказ | 6 недель |  |  | 01.02.2018 |  | изменилась цена | 1151511,63 | Силовые автоматические выключатели | Автоматические выключатели воздушные | E3 | E3 | 8015644581107 | 84.000 | KG | 220.200 | CDM
1SDA056770R5 | SAC 1SDA0 56770 R5 | Выключатель автоматический выкатной E3L 2500 PR121/P-LSIG In=2500A 3p W MP LTT (исполнение на -40С) | 1 | ST | 1275056,76 | 1275056,76 | SACE P | Заказ | 6 недель |  |  | 01.02.2018 |  | изменилась цена | 1214339,77 | Силовые автоматические выключатели | Автоматические выключатели воздушные | E3 | E3 | 2012205932497 | 84.000 | KG | 220.200 | CDM
1SDA056771R1 | SAC 1SDA0 56771 R1 | Выключатель автоматический выкатной E3L 2500 PR122/P-LI In=2500A 3p W MP | 1 | ST | 1162751,26 | 1162751,26 | SACE P | Заказ | 6 недель |  |  | 01.02.2018 |  | изменилась цена | 1107382,15 | Силовые автоматические выключатели | Автоматические выключатели воздушные | E3 | E3 | 8015644581114 | 84.000 | KG | 220.200 | CDM
1SDA056772R1 | SAC 1SDA0 56772 R1 | Выключатель автоматический выкатной E3L 2500 PR122/P-LSI In=2500A 3p W MP | 1 | ST | 1208364,63 | 1208364,63 | SACE P | Заказ | 6 недель |  |  | 01.02.2018 |  | изменилась цена | 1150823,46 | Силовые автоматические выключатели | Автоматические выключатели воздушные | E3 | E3 | 8015644581121 | 84.000 | KG | 220.200 | CDM
1SDA056773R1 | SAC 1SDA0 56773 R1 | Выключатель автоматический выкатной E3L 2500 PR122/P-LSIG In=2500A 3p W MP | 1 | ST | 1281629,90 | 1281629,90 | SACE P | Заказ | 6 недель |  |  | 01.02.2018 |  | изменилась цена | 1220599,90 | Силовые автоматические выключатели | Автоматические выключатели воздушные | E3 | E3 | 8015644581138 | 84.000 | KG | 220.200 | CDM
1SDA056775R1 | SAC 1SDA0 56775 R1 | Выключатель автоматический выкатной E3L 2500 PR123/P-LSIG In=2500A 3p W MP | 1 | ST | 1665923,30 | 1665923,30 | SACE P | Заказ | 6 недель |  |  | 01.02.2018 |  | изменилась цена | 1586593,62 | Силовые автоматические выключатели | Автоматические выключатели воздушные | E3 | E3 | 8015644581152 | 84.000 | KG | 220.200 | CDM
1SDA056776R1 | SAC 1SDA0 56776 R1 | Выключатель автоматический выкатной E3L 2500 PR121/P-LI In=2500A 4p W MP | 1 | ST | 1454583,88 | 1454583,88 | SACE P | Заказ | 6 недель |  |  | 01.02.2018 |  | изменилась цена | 1385317,98 | Силовые автоматические выключатели | Автоматические выключатели воздушные | E3 | E3 | 8015644581169 | 98.000 | KG | 274.200 | CDM
1SDA056776R5 | SAC 1SDA0 56776 R5 | Выключатель автоматический выкатной E3L 2500 PR121/P-LI In=2500A 4p W MP LTT (исполнение на -40С) | 1 | ST | 1520553,43 | 1520553,43 | SACE P | Заказ | 6 недель |  |  | 01.02.2018 |  | изменилась цена | 1448146,12 | Силовые автоматические выключатели | Автоматические выключатели воздушные | E3 | E3 | 2012205932503 | 98.000 | KG | 274.200 | CDM
1SDA056777R1 | SAC 1SDA0 56777 R1 | Выключатель автоматический выкатной E3L 2500 PR121/P-LSI In=2500A 4p W MP | 1 | ST | 1484169,76 | 1484169,76 | SACE P | Заказ | 6 недель |  |  | 01.02.2018 |  | изменилась цена | 1413495,01 | Силовые автоматические выключатели | Автоматические выключатели воздушные | E3 | E3 | 8015644581176 | 98.000 | KG | 274.200 | CDM
1SDA056777R5 | SAC 1SDA0 56777 R5 | Выключатель автоматический выкатной E3L 2500 PR121/P-LSI In=2500A 4p W MP LTT (исполнение на -40С) | 1 | ST | 1550139,31 | 1550139,31 | SACE P | Заказ | 6 недель |  |  | 01.02.2018 |  | изменилась цена | 1476323,15 | Силовые автоматические выключатели | Автоматические выключатели воздушные | E3 | E3 | 2012205932510 | 98.000 | KG | 274.200 | CDM
1SDA056778R1 | SAC 1SDA0 56778 R1 | Выключатель автоматический выкатной E3L 2500 PR121/P-LSIG In=2500A 4p W MP | 1 | ST | 1553950,86 | 1553950,86 | SACE P | Заказ | 6 недель |  |  | 01.02.2018 |  | изменилась цена | 1479953,20 | Силовые автоматические выключатели | Автоматические выключатели воздушные | E3 | E3 | 8015644581183 | 98.000 | KG | 274.200 | CDM
1SDA056778R5 | SAC 1SDA0 56778 R5 | Выключатель автоматический выкатной E3L 2500 PR121/P-LSIG In=2500A 4p W MP LTT (исполнение на -40С) | 1 | ST | 1619920,41 | 1619920,41 | SACE P | Заказ | 6 недель |  |  | 01.02.2018 |  | изменилась цена | 1542781,34 | Силовые автоматические выключатели | Автоматические выключатели воздушные | E3 | E3 | 2012205932527 | 98.000 | KG | 274.200 | CDM
1SDA056779R1 | SAC 1SDA0 56779 R1 | Выключатель автоматический выкатной E3L 2500 PR122/P-LI In=2500A 4p W MP | 1 | ST | 1512768,86 | 1512768,86 | SACE P | Заказ | 6 недель |  |  | 01.02.2018 |  | изменилась цена | 1440732,25 | Силовые автоматические выключатели | Автоматические выключатели воздушные | E3 | E3 | 8015644581190 | 98.000 | KG | 274.200 | CDM
1SDA056780R1 | SAC 1SDA0 56780 R1 | Выключатель автоматический выкатной E3L 2500 PR122/P-LSI In=2500A 4p W MP | 1 | ST | 1558377,74 | 1558377,74 | SACE P | Заказ | 6 недель |  |  | 01.02.2018 |  | изменилась цена | 1484169,28 | Силовые автоматические выключатели | Автоматические выключатели воздушные | E3 | E3 | 8015644581206 | 98.000 | KG | 274.200 | CDM
1SDA056781R1 | SAC 1SDA0 56781 R1 | Выключатель автоматический выкатной E3L 2500 PR122/P-LSIG In=2500A 4p W MP | 1 | ST | 1631646,38 | 1631646,38 | SACE P | Заказ | 6 недель |  |  | 01.02.2018 |  | изменилась цена | 1553948,93 | Силовые автоматические выключатели | Автоматические выключатели воздушные | E3 | E3 | 8015644581213 | 98.000 | KG | 274.200 | CDM
1SDA056783R1 | SAC 1SDA0 56783 R1 | Выключатель автоматический выкатной E3L 2500 PR123/P-LSIG In=2500A 4p W MP | 1 | ST | 2015937,53 | 2015937,53 | SACE P | Заказ | 6 недель |  |  | 01.02.2018 |  | изменилась цена | 1919940,50 | Силовые автоматические выключатели | Автоматические выключатели воздушные | E3 | E3 | 8015644581237 | 98.000 | KG | 274.200 | CDM
1SDA056784R1 | SAC 1SDA0 56784 R1 | Выключатель автоматический стационарный E4S 4000 PR121/P-LI In=4000A 3p F HR | 1 | ST | 1301709,95 | 1301709,95 | SACE P | Заказ | 6 недель |  |  | 01.02.2018 |  | изменилась цена | 1239723,76 | Силовые автоматические выключатели | Автоматические выключатели воздушные | E4 | E4 | 8015644581244 | 115.000 | KG | 290.800 | CDM
1SDA056785R1 | SAC 1SDA0 56785 R1 | Выключатель автоматический стационарный E4S 4000 PR121/P-LSI In=4000A 3p F HR | 1 | ST | 1335111,71 | 1335111,71 | SACE P | Заказ | 6 недель |  |  | 01.02.2018 |  | изменилась цена | 1271534,96 | Силовые автоматические выключатели | Автоматические выключатели воздушные | E4 | E4 | 8015644581251 | 115.000 | KG | 290.800 | CDM
1SDA056786R1 | SAC 1SDA0 56786 R1 | Выключатель автоматический стационарный E4S 4000 PR121/P-LSIG In=4000A 3p F HR | 1 | ST | 1403947,50 | 1403947,50 | SACE P | Заказ | 6 недель |  |  | 01.02.2018 |  | изменилась цена | 1337092,86 | Силовые автоматические выключатели | Автоматические выключатели воздушные | E4 | E4 | 8015644581268 | 115.000 | KG | 290.800 | CDM
1SDA056787R1 | SAC 1SDA0 56787 R1 | Выключатель автоматический стационарный E4S 4000 PR122/P-LI In=4000A 3p F HR | 1 | ST | 1355265,45 | 1355265,45 | SACE P | Заказ | 6 недель |  |  | 01.02.2018 |  | изменилась цена | 1290729,00 | Силовые автоматические выключатели | Автоматические выключатели воздушные | E4 | E4 | 8015644581275 | 115.000 | KG | 290.800 | CDM
1SDA056788R1 | SAC 1SDA0 56788 R1 | Выключатель автоматический стационарный E4S 4000 PR122/P-LSI In=4000A 3p F HR | 1 | ST | 1400875,43 | 1400875,43 | SACE P | Заказ | 6 недель |  |  | 01.02.2018 |  | изменилась цена | 1334167,08 | Силовые автоматические выключатели | Автоматические выключатели воздушные | E4 | E4 | 8015644581282 | 115.000 | KG | 290.800 | CDM
1SDA056789R1 | SAC 1SDA0 56789 R1 | Выключатель автоматический стационарный E4S 4000 PR122/P-LSIG In=4000A 3p F HR | 1 | ST | 1474145,22 | 1474145,22 | SACE P | Заказ | 6 недель |  |  | 01.02.2018 |  | изменилась цена | 1403947,83 | Силовые автоматические выключатели | Автоматические выключатели воздушные | E4 | E4 | 8015644581299 | 115.000 | KG | 290.800 | CDM
1SDA056791R1 | SAC 1SDA0 56791 R1 | Выключатель автоматический стационарный E4S 4000 PR123/P-LSIG In=4000A 3p F HR | 1 | ST | 1858436,39 | 1858436,39 | SACE P | Заказ | 6 недель |  |  | 01.02.2018 |  | изменилась цена | 1769939,42 | Силовые автоматические выключатели | Автоматические выключатели воздушные | E4 | E4 | 8015644581312 | 115.000 | KG | 290.800 | CDM
1SDA056792R1 | SAC 1SDA0 56792 R1 | Выключатель автоматический стационарный E4S 4000 PR121/P-LI In=4000A 4p F HR | 1 | ST | 1648762,25 | 1648762,25 | SACE P | Заказ | 6 недель |  |  | 01.02.2018 |  | изменилась цена | 1570249,76 | Силовые автоматические выключатели | Автоматические выключатели воздушные | E4 | E4 | 8015644581329 | 135.000 | KG | 324.000 | CDM
1SDA056793R1 | SAC 1SDA0 56793 R1 | Выключатель автоматический стационарный E4S 4000 PR121/P-LSI In=4000A 4p F HR | 1 | ST | 1692617,76 | 1692617,76 | SACE P | Заказ | 6 недель |  |  | 01.02.2018 |  | изменилась цена | 1612016,91 | Силовые автоматические выключатели | Автоматические выключатели воздушные | E4 | E4 | 8015644581336 | 135.000 | KG | 324.000 | CDM
1SDA056794R1 | SAC 1SDA0 56794 R1 | Выключатель автоматический стационарный E4S 4000 PR121/P-LSIG In=4000A 4p F HR | 1 | ST | 1763067,25 | 1763067,25 | SACE P | Заказ | 6 недель |  |  | 01.02.2018 |  | изменилась цена | 1679111,67 | Силовые автоматические выключатели | Автоматические выключатели воздушные | E4 | E4 | 8015644581343 | 135.000 | KG | 324.000 | CDM
1SDA056795R1 | SAC 1SDA0 56795 R1 | Выключатель автоматический стационарный E4S 4000 PR122/P-LI In=4000A 4p F HR | 1 | ST | 1714711,49 | 1714711,49 | SACE P | Заказ | 6 недель |  |  | 01.02.2018 |  | изменилась цена | 1633058,56 | Силовые автоматические выключатели | Автоматические выключатели воздушные | E4 | E4 | 8015644581350 | 135.000 | KG | 324.000 | CDM
1SDA056796R1 | SAC 1SDA0 56796 R1 | Выключатель автоматический стационарный E4S 4000 PR122/P-LSI In=4000A 4p F HR | 1 | ST | 1760323,74 | 1760323,74 | SACE P | Заказ | 6 недель |  |  | 01.02.2018 |  | изменилась цена | 1676498,80 | Силовые автоматические выключатели | Автоматические выключатели воздушные | E4 | E4 | 8015644581367 | 135.000 | KG | 324.000 | CDM
1SDA056797R1 | SAC 1SDA0 56797 R1 | Выключатель автоматический стационарный E4S 4000 PR122/P-LSIG In=4000A 4p F HR | 1 | ST | 1833588,99 | 1833588,99 | SACE P | Заказ | 6 недель |  |  | 01.02.2018 |  | изменилась цена | 1746275,23 | Силовые автоматические выключатели | Автоматические выключатели воздушные | E4 | E4 | 8015644581374 | 135.000 | KG | 324.000 | CDM
1SDA056799R1 | SAC 1SDA0 56799 R1 | Выключатель автоматический стационарный E4S 4000 PR123/P-LSIG In=4000A 4p F HR | 1 | ST | 2217881,28 | 2217881,28 | SACE P | Заказ | 6 недель |  |  | 01.02.2018 |  | изменилась цена | 2112267,89 | Силовые автоматические выключатели | Автоматические выключатели воздушные | E4 | E4 | 8015644581398 | 135.000 | KG | 324.000 | CDM
1SDA056800R1 | SAC 1SDA0 56800 R1 | Выключатель автоматический выкатной E4S 4000 PR121/P-LI In=4000A 3p W MP | 1 | ST | 1440355,91 | 1440355,91 | SACE P | Заказ | 6 недель |  |  | 01.02.2018 |  | изменилась цена | 1371767,53 | Силовые автоматические выключатели | Автоматические выключатели воздушные | E4 | E4 | 8015644581404 | 125.000 | KG | 290.800 | CDM
1SDA056801R1 | SAC 1SDA0 56801 R1 | Выключатель автоматический выкатной E4S 4000 PR121/P-LSI In=4000A 3p W MP | 1 | ST | 1473764,89 | 1473764,89 | SACE P | Заказ | 6 недель |  |  | 01.02.2018 |  | изменилась цена | 1403585,61 | Силовые автоматические выключатели | Автоматические выключатели воздушные | E4 | E4 | 8015644581411 | 125.000 | KG | 290.800 | CDM
1SDA056802R1 | SAC 1SDA0 56802 R1 | Выключатель автоматический выкатной E4S 4000 PR121/P-LSIG In=4000A 3p W MP | 1 | ST | 1534377,11 | 1534377,11 | SACE P | Заказ | 6 недель |  |  | 01.02.2018 |  | изменилась цена | 1461311,53 | Силовые автоматические выключатели | Автоматические выключатели воздушные | E4 | E4 | 8015644581428 | 125.000 | KG | 290.800 | CDM
1SDA056802R2 | SAC 1SDA0 56802 R2 | Выключатель автоматический выкатной E4S 4000 PR121/P-LSIG In=4000A 3p W MP+10 доп. контактов | 1 | ST | 1566665,85 | 1566665,85 | SACE P | Заказ | 6 недель |  |  | 01.02.2018 |  | изменилась цена | 1492062,71 | Силовые автоматические выключатели | Автоматические выключатели воздушные | E4 | E4 | 2012202910238 | 125.000 | KG | 290.800 | CDM
1SDA056803R1 | SAC 1SDA0 56803 R1 | Выключатель автоматический выкатной E4S 4000 PR122/P-LI In=4000A 3p W MP | 1 | ST | 1506806,52 | 1506806,52 | SACE P | Заказ | 6 недель |  |  | 01.02.2018 |  | изменилась цена | 1435053,83 | Силовые автоматические выключатели | Автоматические выключатели воздушные | E4 | E4 | 8015644581435 | 125.000 | KG | 290.800 | CDM
1SDA056804R1 | SAC 1SDA0 56804 R1 | Выключатель автоматический выкатной E4S 4000 PR122/P-LSI In=4000A 3p W MP | 1 | ST | 1552708,94 | 1552708,94 | SACE P | Заказ | 6 недель |  |  | 01.02.2018 |  | изменилась цена | 1478770,42 | Силовые автоматические выключатели | Автоматические выключатели воздушные | E4 | E4 | 8015644581442 | 125.000 | KG | 290.800 | CDM
1SDA056804R2 | SAC 1SDA0 56804 R2 | Выключатель автоматический выкатной E4S 4000 PR122/P-LSI In=4000A 3p W MP+10 доп. контактов | 1 | ST | 1584997,68 | 1584997,68 | SACE P | Заказ | 6 недель |  |  | 01.02.2018 |  | изменилась цена | 1509521,60 | Силовые автоматические выключатели | Автоматические выключатели воздушные | E4 | E4 | 2012202920046 | 125.000 | KG | 290.800 | CDM
1SDA056805R1 | SAC 1SDA0 56805 R1 | Выключатель автоматический выкатной E4S 4000 PR122/P-LSIG In=4000A 3p W MP | 1 | ST | 1626438,22 | 1626438,22 | SACE P | Заказ | 6 недель |  |  | 01.02.2018 |  | изменилась цена | 1548988,78 | Силовые автоматические выключатели | Автоматические выключатели воздушные | E4 | E4 | 8015644581459 | 125.000 | KG | 290.800 | CDM
1SDA056807R1 | SAC 1SDA0 56807 R1 | Выключатель автоматический выкатной E4S 4000 PR123/P-LSIG In=4000A 3p W MP | 1 | ST | 2000438,40 | 2000438,40 | SACE P | Заказ | 6 недель |  |  | 01.02.2018 |  | изменилась цена | 1905179,43 | Силовые автоматические выключатели | Автоматические выключатели воздушные | E4 | E4 | 8015644581473 | 125.000 | KG | 290.800 | CDM
1SDA056808R1 | SAC 1SDA0 56808 R1 | Выключатель автоматический выкатной E4S 4000 PR121/P-LI In=4000A 4p W MP | 1 | ST | 1880149,64 | 1880149,64 | SACE P | Заказ | 6 недель |  |  | 01.02.2018 |  | изменилась цена | 1790618,70 | Силовые автоматические выключатели | Автоматические выключатели воздушные | E4 | E4 | 8015644581480 | 143.000 | KG | 324.000 | CDM
1SDA056809R1 | SAC 1SDA0 56809 R1 | Выключатель автоматический выкатной E4S 4000 PR121/P-LSI In=4000A 4p W MP | 1 | ST | 1924005,12 | 1924005,12 | SACE P | Заказ | 6 недель |  |  | 01.02.2018 |  | изменилась цена | 1832385,83 | Силовые автоматические выключатели | Автоматические выключатели воздушные | E4 | E4 | 8015644581497 | 143.000 | KG | 324.000 | CDM
1SDA056810R1 | SAC 1SDA0 56810 R1 | Выключатель автоматический выкатной E4S 4000 PR121/P-LSIG In=4000A 4p W MP | 1 | ST | 1994455,72 | 1994455,72 | SACE P | Заказ | 6 недель |  |  | 01.02.2018 |  | изменилась цена | 1899481,64 | Силовые автоматические выключатели | Автоматические выключатели воздушные | E4 | E4 | 8015644581503 | 143.000 | KG | 324.000 | CDM
1SDA056811R1 | SAC 1SDA0 56811 R1 | Выключатель автоматический выкатной E4S 4000 PR122/P-LI In=4000A 4p W MP | 1 | ST | 1955353,40 | 1955353,40 | SACE P | Заказ | 6 недель |  |  | 01.02.2018 |  | изменилась цена | 1862241,33 | Силовые автоматические выключатели | Автоматические выключатели воздушные | E4 | E4 | 8015644581510 | 143.000 | KG | 324.000 | CDM
1SDA056812R1 | SAC 1SDA0 56812 R1 | Выключатель автоматический выкатной E4S 4000 PR122/P-LSI In=4000A 4p W MP | 1 | ST | 2000964,51 | 2000964,51 | SACE P | Заказ | 6 недель |  |  | 01.02.2018 |  | изменилась цена | 1905680,49 | Силовые автоматические выключатели | Автоматические выключатели воздушные | E4 | E4 | 8015644581527 | 143.000 | KG | 324.000 | CDM
1SDA056813R1 | SAC 1SDA0 56813 R1 | Выключатель автоматический выкатной E4S 4000 PR122/P-LSIG In=4000A 4p W MP | 1 | ST | 2074236,55 | 2074236,55 | SACE P | Заказ | 6 недель |  |  | 01.02.2018 |  | изменилась цена | 1975463,38 | Силовые автоматические выключатели | Автоматические выключатели воздушные | E4 | E4 | 8015644581534 | 143.000 | KG | 324.000 | CDM
1SDA056815R1 | SAC 1SDA0 56815 R1 | Выключатель автоматический выкатной E4S 4000 PR123/P-LSIG In=4000A 4p W MP | 1 | ST | 2458523,19 | 2458523,19 | SACE P | Заказ | 6 недель |  |  | 01.02.2018 |  | изменилась цена | 2341450,66 | Силовые автоматические выключатели | Автоматические выключатели воздушные | E4 | E4 | 8015644581558 | 143.000 | KG | 324.000 | CDM
1SDA056848R1 | SAC 1SDA0 56848 R1 | Выключатель автоматический стационарный E4H 4000 PR121/P-LI In=4000A 3p F HR | 1 | ST | 1526120,61 | 1526120,61 | SACE P | Заказ | 6 недель |  |  | 01.02.2018 |  | изменилась цена | 1453448,20 | Силовые автоматические выключатели | Автоматические выключатели воздушные | E4 | E4 | 8015644581886 | 115.000 | KG | 290.800 | CDM
1SDA056849R1 | SAC 1SDA0 56849 R1 | Выключатель автоматический стационарный E4H 4000 PR121/P-LSI In=4000A 3p F HR | 1 | ST | 1555027,94 | 1555027,94 | SACE P | Заказ | 6 недель |  |  | 01.02.2018 |  | изменилась цена | 1480978,99 | Силовые автоматические выключатели | Автоматические выключатели воздушные | E4 | E4 | 8015644581893 | 115.000 | KG | 290.800 | CDM
1SDA056850R1 | SAC 1SDA0 56850 R1 | Выключатель автоматический стационарный E4H 4000 PR121/P-LSIG In=4000A 3p F HR | 1 | ST | 1624803,42 | 1624803,42 | SACE P | Заказ | 6 недель |  |  | 01.02.2018 |  | изменилась цена | 1547431,83 | Силовые автоматические выключатели | Автоматические выключатели воздушные | E4 | E4 | 8015644581909 | 115.000 | KG | 290.800 | CDM
1SDA056851R1 | SAC 1SDA0 56851 R1 | Выключатель автоматический стационарный E4H 4000 PR122/P-LI In=4000A 3p F HR | 1 | ST | 1587165,38 | 1587165,38 | SACE P | Заказ | 6 недель |  |  | 01.02.2018 |  | изменилась цена | 1511586,08 | Силовые автоматические выключатели | Автоматические выключатели воздушные | E4 | E4 | 8015644581916 | 115.000 | KG | 290.800 | CDM
1SDA056852R1 | SAC 1SDA0 56852 R1 | Выключатель автоматический стационарный E4H 4000 PR122/P-LSI In=4000A 3p F HR | 1 | ST | 1632776,52 | 1632776,52 | SACE P | Заказ | 6 недель |  |  | 01.02.2018 |  | изменилась цена | 1555025,26 | Силовые автоматические выключатели | Автоматические выключатели воздушные | E4 | E4 | 8015644581923 | 115.000 | KG | 290.800 | CDM
1SDA056853R1 | SAC 1SDA0 56853 R1 | Выключатель автоматический стационарный E4H 4000 PR122/P-LSIG In=4000A 3p F HR | 1 | ST | 1706046,30 | 1706046,30 | SACE P | Заказ | 6 недель |  |  | 01.02.2018 |  | изменилась цена | 1624806,00 | Силовые автоматические выключатели | Автоматические выключатели воздушные | E4 | E4 | 8015644581930 | 115.000 | KG | 290.800 | CDM
1SDA056855R1 | SAC 1SDA0 56855 R1 | Выключатель автоматический стационарный E4H 4000 PR123/P-LSIG In=4000A 3p F HR | 1 | ST | 2090335,19 | 2090335,19 | SACE P | Заказ | 6 недель |  |  | 01.02.2018 |  | изменилась цена | 1990795,42 | Силовые автоматические выключатели | Автоматические выключатели воздушные | E4 | E4 | 8015644581954 | 115.000 | KG | 290.800 | CDM
1SDA056856R1 | SAC 1SDA0 56856 R1 | Выключатель автоматический стационарный E4H 4000 PR121/P-LI In=4000A 4p F HR | 1 | ST | 1810404,67 | 1810404,67 | SACE P | Заказ | 6 недель |  |  | 01.02.2018 |  | изменилась цена | 1724194,92 | Силовые автоматические выключатели | Автоматические выключатели воздушные | E4 | E4 | 8015644581961 | 135.000 | KG | 324.000 | CDM
1SDA056857R1 | SAC 1SDA0 56857 R1 | Выключатель автоматический стационарный E4H 4000 PR121/P-LSI In=4000A 4p F HR | 1 | ST | 1854260,14 | 1854260,14 | SACE P | Заказ | 6 недель |  |  | 01.02.2018 |  | изменилась цена | 1765962,04 | Силовые автоматические выключатели | Автоматические выключатели воздушные | E4 | E4 | 8015644581978 | 135.000 | KG | 324.000 | CDM
1SDA056858R1 | SAC 1SDA0 56858 R1 | Выключатель автоматический стационарный E4H 4000 PR121/P-LSIG In=4000A 4p F HR | 1 | ST | 1924714,18 | 1924714,18 | SACE P | Заказ | 6 недель |  |  | 01.02.2018 |  | изменилась цена | 1833061,12 | Силовые автоматические выключатели | Автоматические выключатели воздушные | E4 | E4 | 8015644581985 | 135.000 | KG | 324.000 | CDM
1SDA056859R1 | SAC 1SDA0 56859 R1 | Выключатель автоматический стационарный E4H 4000 PR122/P-LI In=4000A 4p F HR | 1 | ST | 1882819,76 | 1882819,76 | SACE P | Заказ | 6 недель |  |  | 01.02.2018 |  | изменилась цена | 1793161,68 | Силовые автоматические выключатели | Автоматические выключатели воздушные | E4 | E4 | 8015644581992 | 135.000 | KG | 324.000 | CDM
1SDA056860R1 | SAC 1SDA0 56860 R1 | Выключатель автоматический стационарный E4H 4000 PR122/P-LSI In=4000A 4p F HR | 1 | ST | 1928429,73 | 1928429,73 | SACE P | Заказ | 6 недель |  |  | 01.02.2018 |  | изменилась цена | 1836599,74 | Силовые автоматические выключатели | Автоматические выключатели воздушные | E4 | E4 | 8015644582005 | 135.000 | KG | 324.000 | CDM
1SDA056861R1 | SAC 1SDA0 56861 R1 | Выключатель автоматический стационарный E4H 4000 PR122/P-LSIG In=4000A 4p F HR | 1 | ST | 2001701,77 | 2001701,77 | SACE P | Заказ | 6 недель |  |  | 01.02.2018 |  | изменилась цена | 1906382,64 | Силовые автоматические выключатели | Автоматические выключатели воздушные | E4 | E4 | 8015644582012 | 135.000 | KG | 324.000 | CDM
1SDA056863R1 | SAC 1SDA0 56863 R1 | Выключатель автоматический стационарный E4H 4000 PR123/P-LSIG In=4000A 4p F HR | 1 | ST | 2385986,18 | 2385986,18 | SACE P | Заказ | 6 недель |  |  | 01.02.2018 |  | изменилась цена | 2272367,79 | Силовые автоматические выключатели | Автоматические выключатели воздушные | E4 | E4 | 8015644582036 | 135.000 | KG | 324.000 | CDM
1SDA056864R1 | SAC 1SDA0 56864 R1 | Выключатель автоматический выкатной E4H 4000 PR121/P-LI In=4000A 3p W MP | 1 | ST | 1770610,20 | 1770610,20 | SACE P | Заказ | 6 недель |  |  | 01.02.2018 |  | изменилась цена | 1686295,43 | Силовые автоматические выключатели | Автоматические выключатели воздушные | E4 | E4 | 8015644582043 | 125.000 | KG | 290.800 | CDM
1SDA056865R1 | SAC 1SDA0 56865 R1 | Выключатель автоматический выкатной E4H 4000 PR121/P-LSI In=4000A 3p W MP | 1 | ST | 1732425,48 | 1732425,48 | SACE P | Заказ | 6 недель |  |  | 01.02.2018 |  | изменилась цена | 1649929,03 | Силовые автоматические выключатели | Автоматические выключатели воздушные | E4 | E4 | 8015644582050 | 125.000 | KG | 290.800 | CDM
1SDA056866R1 | SAC 1SDA0 56866 R1 | Выключатель автоматический выкатной E4H 4000 PR121/P-LSIG In=4000A 3p W MP | 1 | ST | 1791484,60 | 1791484,60 | SACE P | Заказ | 6 недель |  |  | 01.02.2018 |  | изменилась цена | 1706175,81 | Силовые автоматические выключатели | Автоматические выключатели воздушные | E4 | E4 | 8015644582067 | 125.000 | KG | 290.800 | CDM
1SDA056867R1 | SAC 1SDA0 56867 R1 | Выключатель автоматический выкатной E4H 4000 PR122/P-LI In=4000A 3p W MP | 1 | ST | 1762178,70 | 1762178,70 | SACE P | Заказ | 6 недель |  |  | 01.02.2018 |  | изменилась цена | 1678265,43 | Силовые автоматические выключатели | Автоматические выключатели воздушные | E4 | E4 | 8015644582074 | 125.000 | KG | 290.800 | CDM
1SDA056868R1 | SAC 1SDA0 56868 R1 | Выключатель автоматический выкатной E4H 4000 PR122/P-LSI In=4000A 3p W MP | 1 | ST | 1807789,85 | 1807789,85 | SACE P | Заказ | 6 недель |  |  | 01.02.2018 |  | изменилась цена | 1721704,62 | Силовые автоматические выключатели | Автоматические выключатели воздушные | E4 | E4 | 8015644582081 | 125.000 | KG | 290.800 | CDM
1SDA056869R1 | SAC 1SDA0 56869 R1 | Выключатель автоматический выкатной E4H 4000 PR122/P-LSIG In=4000A 3p W MP | 1 | ST | 1881057,35 | 1881057,35 | SACE P | Заказ | 6 недель |  |  | 01.02.2018 |  | изменилась цена | 1791483,19 | Силовые автоматические выключатели | Автоматические выключатели воздушные | E4 | E4 | 8015644582098 | 125.000 | KG | 290.800 | CDM
1SDA056871R1 | SAC 1SDA0 56871 R1 | Выключатель автоматический выкатной E4H 4000 PR123/P-LSIG In=4000A 3p W MP | 1 | ST | 2265348,52 | 2265348,52 | SACE P | Заказ | 6 недель |  |  | 01.02.2018 |  | изменилась цена | 2157474,78 | Силовые автоматические выключатели | Автоматические выключатели воздушные | E4 | E4 | 8015644582111 | 125.000 | KG | 290.800 | CDM
1SDA056872R1 | SAC 1SDA0 56872 R1 | Выключатель автоматический выкатной E4H 4000 PR121/P-LI In=4000A 4p W MP | 1 | ST | 2235923,45 | 2235923,45 | SACE P | Заказ | 6 недель |  |  | 01.02.2018 |  | изменилась цена | 2129450,90 | Силовые автоматические выключатели | Автоматические выключатели воздушные | E4 | E4 | 8015644582128 | 143.000 | KG | 324.000 | CDM
1SDA056873R1 | SAC 1SDA0 56873 R1 | Выключатель автоматический выкатной E4H 4000 PR121/P-LSI In=4000A 4p W MP | 1 | ST | 2266977,69 | 2266977,69 | SACE P | Заказ | 6 недель |  |  | 01.02.2018 |  | изменилась цена | 2159026,37 | Силовые автоматические выключатели | Автоматические выключатели воздушные | E4 | E4 | 8015644582135 | 143.000 | KG | 324.000 | CDM
1SDA056874R1 | SAC 1SDA0 56874 R1 | Выключатель автоматический выкатной E4H 4000 PR121/P-LSIG In=4000A 4p W MP | 1 | ST | 2337431,68 | 2337431,68 | SACE P | Заказ | 6 недель |  |  | 01.02.2018 |  | изменилась цена | 2226125,41 | Силовые автоматические выключатели | Автоматические выключатели воздушные | E4 | E4 | 8015644582142 | 143.000 | KG | 324.000 | CDM
1SDA056875R1 | SAC 1SDA0 56875 R1 | Выключатель автоматический выкатной E4H 4000 PR122/P-LI In=4000A 4p W MP | 1 | ST | 2312049,14 | 2312049,14 | SACE P | Заказ | 6 недель |  |  | 01.02.2018 |  | изменилась цена | 2201951,56 | Силовые автоматические выключатели | Автоматические выключатели воздушные | E4 | E4 | 8015644582159 | 143.000 | KG | 324.000 | CDM
1SDA056876R1 | SAC 1SDA0 56876 R1 | Выключатель автоматический выкатной E4H 4000 PR122/P-LSI In=4000A 4p W MP | 1 | ST | 2357660,26 | 2357660,26 | SACE P | Заказ | 6 недель |  |  | 01.02.2018 |  | изменилась цена | 2245390,72 | Силовые автоматические выключатели | Автоматические выключатели воздушные | E4 | E4 | 8015644582166 | 143.000 | KG | 324.000 | CDM
1SDA056877R1 | SAC 1SDA0 56877 R1 | Выключатель автоматический выкатной E4H 4000 PR122/P-LSIG In=4000A 4p W MP | 1 | ST | 2430927,79 | 2430927,79 | SACE P | Заказ | 6 недель |  |  | 01.02.2018 |  | изменилась цена | 2315169,32 | Силовые автоматические выключатели | Автоматические выключатели воздушные | E4 | E4 | 8015644582173 | 143.000 | KG | 324.000 | CDM
1SDA056879R1 | SAC 1SDA0 56879 R1 | Выключатель автоматический выкатной E4H 4000 PR123/P-LSIG In=4000A 4p W MP | 1 | ST | 2815218,93 | 2815218,93 | SACE P | Заказ | 6 недель |  |  | 01.02.2018 |  | изменилась цена | 2681160,89 | Силовые автоматические выключатели | Автоматические выключатели воздушные | E4 | E4 | 8015644582197 | 143.000 | KG | 324.000 | CDM
1SDA056880R1 | SAC 1SDA0 56880 R1 | Выключатель автоматический стационарный E4V 3200 PR121/P-LI In=3200A 3p F HR | 1 | ST | 1335611,75 | 1335611,75 | SACE P | Заказ | 6 недель |  |  | 01.02.2018 |  | изменилась цена | 1272011,19 | Силовые автоматические выключатели | Автоматические выключатели воздушные | E4 | E4 | 8015644582203 | 115.000 | KG | 290.800 | CDM
1SDA056881R1 | SAC 1SDA0 56881 R1 | Выключатель автоматический стационарный E4V 3200 PR121/P-LSI In=3200A 3p F HR | 1 | ST | 1367237,55 | 1367237,55 | SACE P | Заказ | 6 недель |  |  | 01.02.2018 |  | изменилась цена | 1302131,00 | Силовые автоматические выключатели | Автоматические выключатели воздушные | E4 | E4 | 8015644582210 | 115.000 | KG | 290.800 | CDM
1SDA056882R1 | SAC 1SDA0 56882 R1 | Выключатель автоматический стационарный E4V 3200 PR121/P-LSIG In=3200A 3p F HR | 1 | ST | 1437018,65 | 1437018,65 | SACE P | Заказ | 6 недель |  |  | 01.02.2018 |  | изменилась цена | 1368589,19 | Силовые автоматические выключатели | Автоматические выключатели воздушные | E4 | E4 | 8015644582227 | 115.000 | KG | 290.800 | CDM
1SDA056883R1 | SAC 1SDA0 56883 R1 | Выключатель автоматический стационарный E4V 3200 PR122/P-LI In=3200A 3p F HR | 1 | ST | 1389990,61 | 1389990,61 | SACE P | Заказ | 6 недель |  |  | 01.02.2018 |  | изменилась цена | 1323800,58 | Силовые автоматические выключатели | Автоматические выключатели воздушные | E4 | E4 | 8015644582234 | 115.000 | KG | 290.800 | CDM
1SDA056884R1 | SAC 1SDA0 56884 R1 | Выключатель автоматический стационарный E4V 3200 PR122/P-LSI In=3200A 3p F HR | 1 | ST | 1435600,62 | 1435600,62 | SACE P | Заказ | 6 недель |  |  | 01.02.2018 |  | изменилась цена | 1367238,69 | Силовые автоматические выключатели | Автоматические выключатели воздушные | E4 | E4 | 8015644582241 | 115.000 | KG | 290.800 | CDM
1SDA056885R1 | SAC 1SDA0 56885 R1 | Выключатель автоматический стационарный E4V 3200 PR122/P-LSIG In=3200A 3p F HR | 1 | ST | 1508869,26 | 1508869,26 | SACE P | Заказ | 6 недель |  |  | 01.02.2018 |  | изменилась цена | 1437018,34 | Силовые автоматические выключатели | Автоматические выключатели воздушные | E4 | E4 | 8015644582258 | 115.000 | KG | 290.800 | CDM
1SDA056887R1 | SAC 1SDA0 56887 R1 | Выключатель автоматический стационарный E4V 3200 PR123/P-LSIG In=3200A 3p F HR | 1 | ST | 1893159,28 | 1893159,28 | SACE P | Заказ | 6 недель |  |  | 01.02.2018 |  | изменилась цена | 1803008,84 | Силовые автоматические выключатели | Автоматические выключатели воздушные | E4 | E4 | 8015644582272 | 115.000 | KG | 290.800 | CDM
1SDA056888R1 | SAC 1SDA0 56888 R1 | Выключатель автоматический стационарный E4V 3200 PR121/P-LI In=3200A 4p F HR | 1 | ST | 1559472,88 | 1559472,88 | SACE P | Заказ | 6 недель |  |  | 01.02.2018 |  | изменилась цена | 1485212,27 | Силовые автоматические выключатели | Автоматические выключатели воздушные | E4 | E4 | 8015644582289 | 135.000 | KG | 324.000 | CDM
1SDA056889R1 | SAC 1SDA0 56889 R1 | Выключатель автоматический стационарный E4V 3200 PR121/P-LSI In=3200A 4p F HR | 1 | ST | 1603326,13 | 1603326,13 | SACE P | Заказ | 6 недель |  |  | 01.02.2018 |  | изменилась цена | 1526977,27 | Силовые автоматические выключатели | Автоматические выключатели воздушные | E4 | E4 | 8015644582296 | 135.000 | KG | 324.000 | CDM
1SDA056890R1 | SAC 1SDA0 56890 R1 | Выключатель автоматический стационарный E4V 3200 PR121/P-LSIG In=3200A 4p F HR | 1 | ST | 1673771,11 | 1673771,11 | SACE P | Заказ | 6 недель |  |  | 01.02.2018 |  | изменилась цена | 1594067,72 | Силовые автоматические выключатели | Автоматические выключатели воздушные | E4 | E4 | 8015644582302 | 135.000 | KG | 324.000 | CDM
1SDA056891R1 | SAC 1SDA0 56891 R1 | Выключатель автоматический стационарный E4V 3200 PR122/P-LI In=3200A 4p F HR | 1 | ST | 1621847,64 | 1621847,64 | SACE P | Заказ | 6 недель |  |  | 01.02.2018 |  | изменилась цена | 1544616,80 | Силовые автоматические выключатели | Автоматические выключатели воздушные | E4 | E4 | 8015644582319 | 135.000 | KG | 324.000 | CDM
1SDA056892R1 | SAC 1SDA0 56892 R1 | Выключатель автоматический стационарный E4V 3200 PR122/P-LSI In=3200A 4p F HR | 1 | ST | 1667459,90 | 1667459,90 | SACE P | Заказ | 6 недель |  |  | 01.02.2018 |  | изменилась цена | 1588057,05 | Силовые автоматические выключатели | Автоматические выключатели воздушные | E4 | E4 | 8015644582326 | 135.000 | KG | 324.000 | CDM
1SDA056893R1 | SAC 1SDA0 56893 R1 | Выключатель автоматический стационарный E4V 3200 PR122/P-LSIG In=3200A 4p F HR | 1 | ST | 1740726,28 | 1740726,28 | SACE P | Заказ | 6 недель |  |  | 01.02.2018 |  | изменилась цена | 1657834,55 | Силовые автоматические выключатели | Автоматические выключатели воздушные | E4 | E4 | 8015644582333 | 135.000 | KG | 324.000 | CDM
1SDA056895R1 | SAC 1SDA0 56895 R1 | Выключатель автоматический стационарный E4V 3200 PR123/P-LSIG In=3200A 4p F HR | 1 | ST | 2125015,18 | 2125015,18 | SACE P | Заказ | 6 недель |  |  | 01.02.2018 |  | изменилась цена | 2023823,98 | Силовые автоматические выключатели | Автоматические выключатели воздушные | E4 | E4 | 8015644582357 | 135.000 | KG | 324.000 | CDM
1SDA056896R1 | SAC 1SDA0 56896 R1 | Выключатель автоматический выкатной E4V 3200 PR121/P-LI In=3200A 3p W MP | 1 | ST | 1385485,85 | 1385485,85 | SACE P | Заказ | 6 недель |  |  | 01.02.2018 |  | изменилась цена | 1319510,33 | Силовые автоматические выключатели | Автоматические выключатели воздушные | E4 | E4 | 8015644582364 | 125.000 | KG | 290.800 | CDM
1SDA056897R1 | SAC 1SDA0 56897 R1 | Выключатель автоматический выкатной E4V 3200 PR121/P-LSI In=3200A 3p W MP | 1 | ST | 1429340,22 | 1429340,22 | SACE P | Заказ | 6 недель |  |  | 01.02.2018 |  | изменилась цена | 1361276,40 | Силовые автоматические выключатели | Автоматические выключатели воздушные | E4 | E4 | 8015644582371 | 125.000 | KG | 290.800 | CDM
1SDA056898R1 | SAC 1SDA0 56898 R1 | Выключатель автоматический выкатной E4V 3200 PR121/P-LSIG In=3200A 3p W MP | 1 | ST | 1499790,82 | 1499790,82 | SACE P | Заказ | 6 недель |  |  | 01.02.2018 |  | изменилась цена | 1428372,21 | Силовые автоматические выключатели | Автоматические выключатели воздушные | E4 | E4 | 8015644582388 | 125.000 | KG | 290.800 | CDM
1SDA056899R1 | SAC 1SDA0 56899 R1 | Выключатель автоматический выкатной E4V 3200 PR122/P-LI In=3200A 3p W MP | 1 | ST | 1440905,87 | 1440905,87 | SACE P | Заказ | 6 недель |  |  | 01.02.2018 |  | изменилась цена | 1372291,30 | Силовые автоматические выключатели | Автоматические выключатели воздушные | E4 | E4 | 8015644582395 | 125.000 | KG | 290.800 | CDM
1SDA056900R1 | SAC 1SDA0 56900 R1 | Выключатель автоматический выкатной E4V 3200 PR122/P-LSI In=3200A 3p W MP | 1 | ST | 1486514,74 | 1486514,74 | SACE P | Заказ | 6 недель |  |  | 01.02.2018 |  | изменилась цена | 1415728,32 | Силовые автоматические выключатели | Автоматические выключатели воздушные | E4 | E4 | 8015644582401 | 125.000 | KG | 290.800 | CDM
1SDA056901R1 | SAC 1SDA0 56901 R1 | Выключатель автоматический выкатной E4V 3200 PR122/P-LSIG In=3200A 3p W MP | 1 | ST | 1559784,48 | 1559784,48 | SACE P | Заказ | 6 недель |  |  | 01.02.2018 |  | изменилась цена | 1485509,03 | Силовые автоматические выключатели | Автоматические выключатели воздушные | E4 | E4 | 8015644582418 | 125.000 | KG | 290.800 | CDM
1SDA056903R1 | SAC 1SDA0 56903 R1 | Выключатель автоматический выкатной E4V 3200 PR123/P-LSIG In=3200A 3p W MP | 1 | ST | 1944071,14 | 1944071,14 | SACE P | Заказ | 6 недель |  |  | 01.02.2018 |  | изменилась цена | 1851496,32 | Силовые автоматические выключатели | Автоматические выключатели воздушные | E4 | E4 | 8015644582432 | 125.000 | KG | 290.800 | CDM
1SDA056904R1 | SAC 1SDA0 56904 R1 | Выключатель автоматический выкатной E4V 3200 PR121/P-LI In=3200A 4p W MP | 1 | ST | 1656534,40 | 1656534,40 | SACE P | Заказ | 6 недель |  |  | 01.02.2018 |  | изменилась цена | 1577651,81 | Силовые автоматические выключатели | Автоматические выключатели воздушные | E4 | E4 | 8015644582449 | 143.000 | KG | 324.000 | CDM
1SDA056905R1 | SAC 1SDA0 56905 R1 | Выключатель автоматический выкатной E4V 3200 PR121/P-LSI In=3200A 4p W MP | 1 | ST | 1700820,07 | 1700820,07 | SACE P | Заказ | 6 недель |  |  | 01.02.2018 |  | изменилась цена | 1619828,64 | Силовые автоматические выключатели | Автоматические выключатели воздушные | E4 | E4 | 8015644582456 | 143.000 | KG | 324.000 | CDM
1SDA056906R1 | SAC 1SDA0 56906 R1 | Выключатель автоматический выкатной E4V 3200 PR121/P-LSIG In=3200A 4p W MP | 1 | ST | 1771956,00 | 1771956,00 | SACE P | Заказ | 6 недель |  |  | 01.02.2018 |  | изменилась цена | 1687577,14 | Силовые автоматические выключатели | Автоматические выключатели воздушные | E4 | E4 | 8015644582463 | 143.000 | KG | 324.000 | CDM
1SDA056907R1 | SAC 1SDA0 56907 R1 | Выключатель автоматический выкатной E4V 3200 PR122/P-LI In=3200A 4p W MP | 1 | ST | 1706234,85 | 1706234,85 | SACE P | Заказ | 6 недель |  |  | 01.02.2018 |  | изменилась цена | 1624985,57 | Силовые автоматические выключатели | Автоматические выключатели воздушные | E4 | E4 | 8015644582470 | 143.000 | KG | 324.000 | CDM
1SDA056908R1 | SAC 1SDA0 56908 R1 | Выключатель автоматический выкатной E4V 3200 PR122/P-LSI In=3200A 4p W MP | 1 | ST | 1751843,70 | 1751843,70 | SACE P | Заказ | 6 недель |  |  | 01.02.2018 |  | изменилась цена | 1668422,57 | Силовые автоматические выключатели | Автоматические выключатели воздушные | E4 | E4 | 8015644582487 | 143.000 | KG | 324.000 | CDM
1SDA056909R1 | SAC 1SDA0 56909 R1 | Выключатель автоматический выкатной E4V 3200 PR122/P-LSIG In=3200A 4p W MP | 1 | ST | 1825113,48 | 1825113,48 | SACE P | Заказ | 6 недель |  |  | 01.02.2018 |  | изменилась цена | 1738203,31 | Силовые автоматические выключатели | Автоматические выключатели воздушные | E4 | E4 | 8015644582494 | 143.000 | KG | 324.000 | CDM
1SDA056911R1 | SAC 1SDA0 56911 R1 | Выключатель автоматический выкатной E4V 3200 PR123/P-LSIG In=3200A 4p W MP | 1 | ST | 2209405,77 | 2209405,77 | SACE P | Заказ | 6 недель |  |  | 01.02.2018 |  | изменилась цена | 2104195,97 | Силовые автоматические выключатели | Автоматические выключатели воздушные | E4 | E4 | 8015644582517 | 143.000 | KG | 324.000 | CDM
1SDA056912R1 | SAC 1SDA0 56912 R1 | Выключатель автоматический стационарный E4V 4000 PR121/P-LI In=4000A 3p F HR | 1 | ST | 1720805,92 | 1720805,92 | SACE P | Заказ | 6 недель |  |  | 01.02.2018 |  | изменилась цена | 1638862,78 | Силовые автоматические выключатели | Автоматические выключатели воздушные | E4 | E4 | 8015644582524 | 115.000 | KG | 290.800 | CDM
1SDA056913R1 | SAC 1SDA0 56913 R1 | Выключатель автоматический стационарный E4V 4000 PR121/P-LSI In=4000A 3p F HR | 1 | ST | 1759237,79 | 1759237,79 | SACE P | Заказ | 6 недель |  |  | 01.02.2018 |  | изменилась цена | 1675464,56 | Силовые автоматические выключатели | Автоматические выключатели воздушные | E4 | E4 | 8015644582531 | 115.000 | KG | 290.800 | CDM
1SDA056914R1 | SAC 1SDA0 56914 R1 | Выключатель автоматический стационарный E4V 4000 PR121/P-LSIG In=4000A 3p F HR | 1 | ST | 1817632,59 | 1817632,59 | SACE P | Заказ | 6 недель |  |  | 01.02.2018 |  | изменилась цена | 1731078,66 | Силовые автоматические выключатели | Автоматические выключатели воздушные | E4 | E4 | 8015644582548 | 115.000 | KG | 290.800 | CDM
1SDA056915R1 | SAC 1SDA0 56915 R1 | Выключатель автоматический стационарный E4V 4000 PR122/P-LI In=4000A 3p F HR | 1 | ST | 1789640,92 | 1789640,92 | SACE P | Заказ | 6 недель |  |  | 01.02.2018 |  | изменилась цена | 1704419,92 | Силовые автоматические выключатели | Автоматические выключатели воздушные | E4 | E4 | 8015644582555 | 115.000 | KG | 290.800 | CDM
1SDA056916R1 | SAC 1SDA0 56916 R1 | Выключатель автоматический стационарный E4V 4000 PR122/P-LSI In=4000A 3p F HR | 1 | ST | 1835247,51 | 1835247,51 | SACE P | Заказ | 6 недель |  |  | 01.02.2018 |  | изменилась цена | 1747854,77 | Силовые автоматические выключатели | Автоматические выключатели воздушные | E4 | E4 | 8015644582562 | 115.000 | KG | 290.800 | CDM
1SDA056917R1 | SAC 1SDA0 56917 R1 | Выключатель автоматический стационарный E4V 4000 PR122/P-LSIG In=4000A 3p F HR | 1 | ST | 1908516,17 | 1908516,17 | SACE P | Заказ | 6 недель |  |  | 01.02.2018 |  | изменилась цена | 1817634,45 | Силовые автоматические выключатели | Автоматические выключатели воздушные | E4 | E4 | 8015644582579 | 115.000 | KG | 290.800 | CDM
1SDA056919R1 | SAC 1SDA0 56919 R1 | Выключатель автоматический стационарный E4V 4000 PR123/P-LSIG In=4000A 3p F HR | 1 | ST | 2292806,20 | 2292806,20 | SACE P | Заказ | 6 недель |  |  | 01.02.2018 |  | изменилась цена | 2183624,95 | Силовые автоматические выключатели | Автоматические выключатели воздушные | E4 | E4 | 8015644582593 | 115.000 | KG | 290.800 | CDM
1SDA056920R1 | SAC 1SDA0 56920 R1 | Выключатель автоматический стационарный E4V 4000 PR121/P-LI In=4000A 4p F HR | 1 | ST | 2041129,29 | 2041129,29 | SACE P | Заказ | 6 недель |  |  | 01.02.2018 |  | изменилась цена | 1943932,66 | Силовые автоматические выключатели | Автоматические выключатели воздушные | E4 | E4 | 8015644582609 | 135.000 | KG | 324.000 | CDM
1SDA056921R1 | SAC 1SDA0 56921 R1 | Выключатель автоматический стационарный E4V 4000 PR121/P-LSI In=4000A 4p F HR | 1 | ST | 2084989,28 | 2084989,28 | SACE P | Заказ | 6 недель |  |  | 01.02.2018 |  | изменилась цена | 1985704,08 | Силовые автоматические выключатели | Автоматические выключатели воздушные | E4 | E4 | 8015644582616 | 135.000 | KG | 324.000 | CDM
1SDA056922R1 | SAC 1SDA0 56922 R1 | Выключатель автоматический стационарный E4V 4000 PR121/P-LSIG In=4000A 4p F HR | 1 | ST | 2155433,13 | 2155433,13 | SACE P | Заказ | 6 недель |  |  | 01.02.2018 |  | изменилась цена | 2052793,46 | Силовые автоматические выключатели | Автоматические выключатели воздушные | E4 | E4 | 8015644582623 | 135.000 | KG | 324.000 | CDM
1SDA056923R1 | SAC 1SDA0 56923 R1 | Выключатель автоматический стационарный E4V 4000 PR122/P-LI In=4000A 4p F HR | 1 | ST | 2122777,47 | 2122777,47 | SACE P | Заказ | 6 недель |  |  | 01.02.2018 |  | изменилась цена | 2021692,83 | Силовые автоматические выключатели | Автоматические выключатели воздушные | E4 | E4 | 8015644582630 | 135.000 | KG | 324.000 | CDM
1SDA056924R1 | SAC 1SDA0 56924 R1 | Выключатель автоматический стационарный E4V 4000 PR122/P-LSI In=4000A 4p F HR | 1 | ST | 2168384,10 | 2168384,10 | SACE P | Заказ | 6 недель |  |  | 01.02.2018 |  | изменилась цена | 2065127,71 | Силовые автоматические выключатели | Автоматические выключатели воздушные | E4 | E4 | 8015644582647 | 135.000 | KG | 324.000 | CDM
1SDA056925R1 | SAC 1SDA0 56925 R1 | Выключатель автоматический стационарный E4V 4000 PR122/P-LSIG In=4000A 4p F HR | 1 | ST | 2241649,34 | 2241649,34 | SACE P | Заказ | 6 недель |  |  | 01.02.2018 |  | изменилась цена | 2134904,13 | Силовые автоматические выключатели | Автоматические выключатели воздушные | E4 | E4 | 8015644582654 | 135.000 | KG | 324.000 | CDM
1SDA056927R1 | SAC 1SDA0 56927 R1 | Выключатель автоматический стационарный E4V 4000 PR123/P-LSIG In=4000A 4p F HR | 1 | ST | 2625943,89 | 2625943,89 | SACE P | Заказ | 6 недель |  |  | 01.02.2018 |  | изменилась цена | 2500898,94 | Силовые автоматические выключатели | Автоматические выключатели воздушные | E4 | E4 | 8015644582678 | 135.000 | KG | 324.000 | CDM
1SDA056928R1 | SAC 1SDA0 56928 R1 | Выключатель автоматический выкатной E4V 4000 PR121/P-LI In=4000A 3p W MP | 1 | ST | 2011605,51 | 2011605,51 | SACE P | Заказ | 6 недель |  |  | 01.02.2018 |  | изменилась цена | 1915814,77 | Силовые автоматические выключатели | Автоматические выключатели воздушные | E4 | E4 | 8015644582685 | 125.000 | KG | 290.800 | CDM
1SDA056929R1 | SAC 1SDA0 56929 R1 | Выключатель автоматический выкатной E4V 4000 PR121/P-LSI In=4000A 3p W MP | 1 | ST | 2055467,79 | 2055467,79 | SACE P | Заказ | 6 недель |  |  | 01.02.2018 |  | изменилась цена | 1957588,37 | Силовые автоматические выключатели | Автоматические выключатели воздушные | E4 | E4 | 8015644582692 | 125.000 | KG | 290.800 | CDM
1SDA056930R1 | SAC 1SDA0 56930 R1 | Выключатель автоматический выкатной E4V 4000 PR121/P-LSIG In=4000A 3p W MP | 1 | ST | 2125917,28 | 2125917,28 | SACE P | Заказ | 6 недель |  |  | 01.02.2018 |  | изменилась цена | 2024683,12 | Силовые автоматические выключатели | Автоматические выключатели воздушные | E4 | E4 | 8015644582708 | 125.000 | KG | 290.800 | CDM
1SDA056931R1 | SAC 1SDA0 56931 R1 | Выключатель автоматический выкатной E4V 4000 PR122/P-LI In=4000A 3p W MP | 1 | ST | 2092075,02 | 2092075,02 | SACE P | Заказ | 6 недель |  |  | 01.02.2018 |  | изменилась цена | 1992452,40 | Силовые автоматические выключатели | Автоматические выключатели воздушные | E4 | E4 | 8015644582715 | 125.000 | KG | 290.800 | CDM
1SDA056932R1 | SAC 1SDA0 56932 R1 | Выключатель автоматический выкатной E4V 4000 PR122/P-LSI In=4000A 3p W MP | 1 | ST | 2137687,27 | 2137687,27 | SACE P | Заказ | 6 недель |  |  | 01.02.2018 |  | изменилась цена | 2035892,64 | Силовые автоматические выключатели | Автоматические выключатели воздушные | E4 | E4 | 8015644582722 | 125.000 | KG | 290.800 | CDM
1SDA056933R1 | SAC 1SDA0 56933 R1 | Выключатель автоматический выкатной E4V 4000 PR122/P-LSIG In=4000A 3p W MP | 1 | ST | 2210953,63 | 2210953,63 | SACE P | Заказ | 6 недель |  |  | 01.02.2018 |  | изменилась цена | 2105670,12 | Силовые автоматические выключатели | Автоматические выключатели воздушные | E4 | E4 | 8015644582739 | 125.000 | KG | 290.800 | CDM
1SDA056935R1 | SAC 1SDA0 56935 R1 | Выключатель автоматический выкатной E4V 4000 PR123/P-LSIG In=4000A 3p W MP | 1 | ST | 2595243,67 | 2595243,67 | SACE P | Заказ | 6 недель |  |  | 01.02.2018 |  | изменилась цена | 2471660,64 | Силовые автоматические выключатели | Автоматические выключатели воздушные | E4 | E4 | 8015644582753 | 125.000 | KG | 290.800 | CDM
1SDA056936R1 | SAC 1SDA0 56936 R1 | Выключатель автоматический выкатной E4V 4000 PR121/P-LI In=4000A 4p W MP | 1 | ST | 2532488,44 | 2532488,44 | SACE P | Заказ | 6 недель |  |  | 01.02.2018 |  | изменилась цена | 2411893,75 | Силовые автоматические выключатели | Автоматические выключатели воздушные | E4 | E4 | 8015644582760 | 143.000 | KG | 324.000 | CDM
1SDA056937R1 | SAC 1SDA0 56937 R1 | Выключатель автоматический выкатной E4V 4000 PR121/P-LSI In=4000A 4p W MP | 1 | ST | 2576770,71 | 2576770,71 | SACE P | Заказ | 6 недель |  |  | 01.02.2018 |  | изменилась цена | 2454067,34 | Силовые автоматические выключатели | Автоматические выключатели воздушные | E4 | E4 | 8015644582777 | 143.000 | KG | 324.000 | CDM
1SDA056938R1 | SAC 1SDA0 56938 R1 | Выключатель автоматический выкатной E4V 4000 PR121/P-LSIG In=4000A 4p W MP | 1 | ST | 2647903,25 | 2647903,25 | SACE P | Заказ | 6 недель |  |  | 01.02.2018 |  | изменилась цена | 2521812,62 | Силовые автоматические выключатели | Автоматические выключатели воздушные | E4 | E4 | 8015644582784 | 143.000 | KG | 324.000 | CDM
1SDA056939R1 | SAC 1SDA0 56939 R1 | Выключатель автоматический выкатной E4V 4000 PR122/P-LI In=4000A 4p W MP | 1 | ST | 2608462,19 | 2608462,19 | SACE P | Заказ | 6 недель |  |  | 01.02.2018 |  | изменилась цена | 2484249,70 | Силовые автоматические выключатели | Автоматические выключатели воздушные | E4 | E4 | 8015644582791 | 143.000 | KG | 324.000 | CDM
1SDA056940R1 | SAC 1SDA0 56940 R1 | Выключатель автоматический выкатной E4V 4000 PR122/P-LSI In=4000A 4p W MP | 1 | ST | 2654072,20 | 2654072,20 | SACE P | Заказ | 6 недель |  |  | 01.02.2018 |  | изменилась цена | 2527687,81 | Силовые автоматические выключатели | Автоматические выключатели воздушные | E4 | E4 | 8015644582807 | 143.000 | KG | 324.000 | CDM
1SDA056941R1 | SAC 1SDA0 56941 R1 | Выключатель автоматический выкатной E4V 4000 PR122/P-LSIG In=4000A 4p W MP | 1 | ST | 2727340,82 | 2727340,82 | SACE P | Заказ | 6 недель |  |  | 01.02.2018 |  | изменилась цена | 2597467,45 | Силовые автоматические выключатели | Автоматические выключатели воздушные | E4 | E4 | 8015644582814 | 143.000 | KG | 324.000 | CDM
1SDA056943R1 | SAC 1SDA0 56943 R1 | Выключатель автоматический выкатной E4V 4000 PR123/P-LSIG In=4000A 4p W MP | 1 | ST | 3111628,60 | 3111628,60 | SACE P | Заказ | 6 недель |  |  | 01.02.2018 |  | изменилась цена | 2963455,81 | Силовые автоматические выключатели | Автоматические выключатели воздушные | E4 | E4 | 8015644582838 | 143.000 | KG | 324.000 | CDM
1SDA056976R1 | SAC 1SDA0 56976 R1 | Выключатель автоматический стационарный E6H 5000 PR121/P-LI In=5000A 3p F HR | 1 | ST | 2343879,41 | 2343879,41 | SACE P | Заказ | 6 недель |  |  | 01.02.2018 |  | изменилась цена | 2232266,10 | Силовые автоматические выключатели | Автоматические выключатели воздушные | E6 | E6 | 8015644583163 | 160.000 | KG | 411.200 | CDM
1SDA056977R1 | SAC 1SDA0 56977 R1 | Выключатель автоматический стационарный E6H 5000 PR121/P-LSI In=5000A 3p F HR | 1 | ST | 2377278,78 | 2377278,78 | SACE P | Заказ | 6 недель |  |  | 01.02.2018 |  | изменилась цена | 2264075,03 | Силовые автоматические выключатели | Автоматические выключатели воздушные | E6 | E6 | 8015644583170 | 160.000 | KG | 411.200 | CDM
1SDA056978R1 | SAC 1SDA0 56978 R1 | Выключатель автоматический стационарный E6H 5000 PR121/P-LSIG In=5000A 3p F HR | 1 | ST | 2443742,11 | 2443742,11 | SACE P | Заказ | 6 недель |  |  | 01.02.2018 |  | изменилась цена | 2327373,44 | Силовые автоматические выключатели | Автоматические выключатели воздушные | E6 | E6 | 8015644583187 | 160.000 | KG | 411.200 | CDM
1SDA056979R1 | SAC 1SDA0 56979 R1 | Выключатель автоматический стационарный E6H 5000 PR122/P-LI In=5000A 3p F HR | 1 | ST | 2422617,10 | 2422617,10 | SACE P | Заказ | 6 недель |  |  | 01.02.2018 |  | изменилась цена | 2307254,38 | Силовые автоматические выключатели | Автоматические выключатели воздушные | E6 | E6 | 8015644583194 | 160.000 | KG | 411.200 | CDM
1SDA056980R1 | SAC 1SDA0 56980 R1 | Выключатель автоматический стационарный E6H 5000 PR122/P-LSI In=5000A 3p F HR | 1 | ST | 2468228,22 | 2468228,22 | SACE P | Заказ | 6 недель |  |  | 01.02.2018 |  | изменилась цена | 2350693,54 | Силовые автоматические выключатели | Автоматические выключатели воздушные | E6 | E6 | 8015644583200 | 160.000 | KG | 411.200 | CDM
1SDA056981R1 | SAC 1SDA0 56981 R1 | Выключатель автоматический стационарный E6H 5000 PR122/P-LSIG In=5000A 3p F HR | 1 | ST | 2541490,08 | 2541490,08 | SACE P | Заказ | 6 недель |  |  | 01.02.2018 |  | изменилась цена | 2420466,74 | Силовые автоматические выключатели | Автоматические выключатели воздушные | E6 | E6 | 8015644583217 | 160.000 | KG | 411.200 | CDM
1SDA056983R1 | SAC 1SDA0 56983 R1 | Выключатель автоматический стационарный E6H 5000 PR123/P-LSIG In=5000A 3p F HR | 1 | ST | 2925782,38 | 2925782,38 | SACE P | Заказ | 6 недель |  |  | 01.02.2018 |  | изменилась цена | 2786459,41 | Силовые автоматические выключатели | Автоматические выключатели воздушные | E6 | E6 | 8015644583231 | 160.000 | KG | 411.200 | CDM
1SDA056984R1 | SAC 1SDA0 56984 R1 | Выключатель автоматический стационарный E6H 5000 PR121/P-LI In=5000A 4p F HR | 1 | ST | 2790089,32 | 2790089,32 | SACE P | Заказ | 6 недель |  |  | 01.02.2018 |  | изменилась цена | 2657227,92 | Силовые автоматические выключатели | Автоматические выключатели воздушные | E6 | E6 | 8015644583248 | 175.000 | KG | 432.000 | CDM
1SDA056985R1 | SAC 1SDA0 56985 R1 | Выключатель автоматический стационарный E6H 5000 PR121/P-LSI In=5000A 4p F HR | 1 | ST | 2834371,55 | 2834371,55 | SACE P | Заказ | 6 недель |  |  | 01.02.2018 |  | изменилась цена | 2699401,48 | Силовые автоматические выключатели | Автоматические выключатели воздушные | E6 | E6 | 8015644583255 | 175.000 | KG | 432.000 | CDM
1SDA056986R1 | SAC 1SDA0 56986 R1 | Выключатель автоматический стационарный E6H 5000 PR121/P-LSIG In=5000A 4p F HR | 1 | ST | 2905505,23 | 2905505,23 | SACE P | Заказ | 6 недель |  |  | 01.02.2018 |  | изменилась цена | 2767147,84 | Силовые автоматические выключатели | Автоматические выключатели воздушные | E6 | E6 | 8015644583262 | 175.000 | KG | 432.000 | CDM
1SDA056987R1 | SAC 1SDA0 56987 R1 | Выключатель автоматический стационарный E6H 5000 PR122/P-LI In=5000A 4p F HR | 1 | ST | 2873791,19 | 2873791,19 | SACE P | Заказ | 6 недель |  |  | 01.02.2018 |  | изменилась цена | 2736943,99 | Силовые автоматические выключатели | Автоматические выключатели воздушные | E6 | E6 | 8015644583279 | 175.000 | KG | 432.000 | CDM
1SDA056988R1 | SAC 1SDA0 56988 R1 | Выключатель автоматический стационарный E6H 5000 PR122/P-LSI In=5000A 4p F HR | 1 | ST | 2919400,05 | 2919400,05 | SACE P | Заказ | 6 недель |  |  | 01.02.2018 |  | изменилась цена | 2780381,00 | Силовые автоматические выключатели | Автоматические выключатели воздушные | E6 | E6 | 8015644583286 | 175.000 | KG | 432.000 | CDM
1SDA056989R1 | SAC 1SDA0 56989 R1 | Выключатель автоматический стационарный E6H 5000 PR122/P-LSIG In=5000A 4p F HR | 1 | ST | 2992668,67 | 2992668,67 | SACE P | Заказ | 6 недель |  |  | 01.02.2018 |  | изменилась цена | 2850160,64 | Силовые автоматические выключатели | Автоматические выключатели воздушные | E6 | E6 | 8015644583293 | 175.000 | KG | 432.000 | CDM
1SDA056991R1 | SAC 1SDA0 56991 R1 | Выключатель автоматический стационарный E6H 5000 PR123/P-LSIG In=5000A 4p F HR | 1 | ST | 3376962,11 | 3376962,11 | SACE P | Заказ | 6 недель |  |  | 01.02.2018 |  | изменилась цена | 3216154,39 | Силовые автоматические выключатели | Автоматические выключатели воздушные | E6 | E6 | 8015644583316 | 175.000 | KG | 432.000 | CDM
1SDA056992R1 | SAC 1SDA0 56992 R1 | Выключатель автоматический выкатной E6H 5000 PR121/P-LI In=5000A 3p W MP | 1 | ST | 2498048,26 | 2498048,26 | SACE P | Заказ | 6 недель |  |  | 01.02.2018 |  | изменилась цена | 2379093,58 | Силовые автоматические выключатели | Автоматические выключатели воздушные | E6 | E6 | 8015644583323 | 165.000 | KG | 411.200 | CDM
1SDA056993R1 | SAC 1SDA0 56993 R1 | Выключатель автоматический выкатной E6H 5000 PR121/P-LSI In=5000A 3p W MP | 1 | ST | 2531447,64 | 2531447,64 | SACE P | Заказ | 6 недель |  |  | 01.02.2018 |  | изменилась цена | 2410902,51 | Силовые автоматические выключатели | Автоматические выключатели воздушные | E6 | E6 | 8015644583330 | 165.000 | KG | 411.200 | CDM
1SDA056994R1 | SAC 1SDA0 56994 R1 | Выключатель автоматический выкатной E6H 5000 PR121/P-LSIG In=5000A 3p W MP | 1 | ST | 2583142,87 | 2583142,87 | SACE P | Заказ | 6 недель |  |  | 01.02.2018 |  | изменилась цена | 2460136,07 | Силовые автоматические выключатели | Автоматические выключатели воздушные | E6 | E6 | 8015644583347 | 165.000 | KG | 411.200 | CDM
1SDA056995R1 | SAC 1SDA0 56995 R1 | Выключатель автоматический выкатной E6H 5000 PR122/P-LI In=5000A 3p W MP | 1 | ST | 2580508,88 | 2580508,88 | SACE P | Заказ | 6 недель |  |  | 01.02.2018 |  | изменилась цена | 2457627,50 | Силовые автоматические выключатели | Автоматические выключатели воздушные | E6 | E6 | 8015644583354 | 165.000 | KG | 411.200 | CDM
1SDA056996R1 | SAC 1SDA0 56996 R1 | Выключатель автоматический выкатной E6H 5000 PR122/P-LSI In=5000A 3p W MP | 1 | ST | 2626117,77 | 2626117,77 | SACE P | Заказ | 6 недель |  |  | 01.02.2018 |  | изменилась цена | 2501064,54 | Силовые автоматические выключатели | Автоматические выключатели воздушные | E6 | E6 | 8015644583361 | 165.000 | KG | 411.200 | CDM
1SDA056996R2 | SAC 1SDA0 56996 R2 | Выключатель автоматический выкатной E6H 5000 PR122/P-LSI In=5000A 3p W MP+10 доп. контактов | 1 | ST | 2658406,51 | 2658406,51 | SACE P | Заказ | 6 недель |  |  | 01.02.2018 |  | изменилась цена | 2531815,72 | Силовые автоматические выключатели | Автоматические выключатели воздушные | E6 | E6 | 2012202920053 | 165.000 | KG | 411.300 | CDM
1SDA056997R1 | SAC 1SDA0 56997 R1 | Выключатель автоматический выкатной E6H 5000 PR122/P-LSIG In=5000A 3p W MP | 1 | ST | 2699381,87 | 2699381,87 | SACE P | Заказ | 6 недель |  |  | 01.02.2018 |  | изменилась цена | 2570839,88 | Силовые автоматические выключатели | Автоматические выключатели воздушные | E6 | E6 | 8015644583378 | 165.000 | KG | 411.200 | CDM
1SDA056999R1 | SAC 1SDA0 56999 R1 | Выключатель автоматический выкатной E6H 5000 PR123/P-LSIG In=5000A 3p W MP | 1 | ST | 3083675,28 | 3083675,28 | SACE P | Заказ | 6 недель |  |  | 01.02.2018 |  | изменилась цена | 2936833,60 | Силовые автоматические выключатели | Автоматические выключатели воздушные | E6 | E6 | 8015644583392 | 165.000 | KG | 411.200 | CDM
1SDA057000R1 | SAC 1SDA0 57000 R1 | Выключатель автоматический выкатной E6H 5000 PR121/P-LI In=5000A 4p W MP | 1 | ST | 3069674,36 | 3069674,36 | SACE P | Заказ | 6 недель |  |  | 01.02.2018 |  | изменилась цена | 2923499,39 | Силовые автоматические выключатели | Автоматические выключатели воздушные | E6 | E6 | 8015644583408 | 172.000 | KG | 432.000 | CDM
1SDA057001R1 | SAC 1SDA0 57001 R1 | Выключатель автоматический выкатной E6H 5000 PR121/P-LSI In=5000A 4p W MP | 1 | ST | 3113954,39 | 3113954,39 | SACE P | Заказ | 6 недель |  |  | 01.02.2018 |  | изменилась цена | 2965670,85 | Силовые автоматические выключатели | Автоматические выключатели воздушные | E6 | E6 | 8015644583415 | 172.000 | KG | 432.000 | CDM
1SDA057002R1 | SAC 1SDA0 57002 R1 | Выключатель автоматический выкатной E6H 5000 PR121/P-LSIG In=5000A 4p W MP | 1 | ST | 3185089,18 | 3185089,18 | SACE P | Заказ | 6 недель |  |  | 01.02.2018 |  | изменилась цена | 3033418,27 | Силовые автоматические выключатели | Автоматические выключатели воздушные | E6 | E6 | 8015644583422 | 172.000 | KG | 432.000 | CDM
1SDA057003R1 | SAC 1SDA0 57003 R1 | Выключатель автоматический выкатной E6H 5000 PR122/P-LI In=5000A 4p W MP | 1 | ST | 3161761,46 | 3161761,46 | SACE P | Заказ | 6 недель |  |  | 01.02.2018 |  | изменилась цена | 3011201,39 | Силовые автоматические выключатели | Автоматические выключатели воздушные | E6 | E6 | 8015644583439 | 172.000 | KG | 432.000 | CDM
1SDA057004R1 | SAC 1SDA0 57004 R1 | Выключатель автоматический выкатной E6H 5000 PR122/P-LSI In=5000A 4p W MP | 1 | ST | 3207371,44 | 3207371,44 | SACE P | Заказ | 6 недель |  |  | 01.02.2018 |  | изменилась цена | 3054639,47 | Силовые автоматические выключатели | Автоматические выключатели воздушные | E6 | E6 | 8015644583446 | 172.000 | KG | 432.000 | CDM
1SDA057005R1 | SAC 1SDA0 57005 R1 | Выключатель автоматический выкатной E6H 5000 PR122/P-LSIG In=5000A 4p W MP | 1 | ST | 3280641,23 | 3280641,23 | SACE P | Заказ | 6 недель |  |  | 01.02.2018 |  | изменилась цена | 3124420,22 | Силовые автоматические выключатели | Автоматические выключатели воздушные | E6 | E6 | 8015644583453 | 172.000 | KG | 432.000 | CDM
1SDA057007R1 | SAC 1SDA0 57007 R1 | Выключатель автоматический выкатной E6H 5000 PR123/P-LSIG In=5000A 4p W MP | 1 | ST | 3664932,37 | 3664932,37 | SACE P | Заказ | 6 недель |  |  | 01.02.2018 |  | изменилась цена | 3490411,78 | Силовые автоматические выключатели | Автоматические выключатели воздушные | E6 | E6 | 8015644583477 | 172.000 | KG | 432.000 | CDM
1SDA057008R1 | SAC 1SDA0 57008 R1 | Выключатель автоматический стационарный E6H 6300 PR121/P-LI In=6300A 3p F HR | 1 | ST | 3084639,57 | 3084639,57 | SACE P | Заказ | 6 недель |  |  | 01.02.2018 |  | изменилась цена | 2937751,97 | Силовые автоматические выключатели | Автоматические выключатели воздушные | E6 | E6 | 8015644583484 | 160.000 | KG | 411.200 | CDM
1SDA057009R1 | SAC 1SDA0 57009 R1 | Выключатель автоматический стационарный E6H 6300 PR121/P-LSI In=6300A 3p F HR | 1 | ST | 3118038,93 | 3118038,93 | SACE P | Заказ | 6 недель |  |  | 01.02.2018 |  | изменилась цена | 2969560,89 | Силовые автоматические выключатели | Автоматические выключатели воздушные | E6 | E6 | 8015644583491 | 160.000 | KG | 411.200 | CDM
1SDA057010R1 | SAC 1SDA0 57010 R1 | Выключатель автоматический стационарный E6H 6300 PR121/P-LSIG In=6300A 3p F HR | 1 | ST | 3173219,84 | 3173219,84 | SACE P | Заказ | 6 недель |  |  | 01.02.2018 |  | изменилась цена | 3022114,13 | Силовые автоматические выключатели | Автоматические выключатели воздушные | E6 | E6 | 8015644583507 | 160.000 | KG | 411.200 | CDM
1SDA057011R1 | SAC 1SDA0 57011 R1 | Выключатель автоматический стационарный E6H 6300 PR122/P-LI In=6300A 3p F HR | 1 | ST | 3181270,84 | 3181270,84 | SACE P | Заказ | 6 недель |  |  | 01.02.2018 |  | изменилась цена | 3029781,75 | Силовые автоматические выключатели | Автоматические выключатели воздушные | E6 | E6 | 8015644583514 | 160.000 | KG | 411.200 | CDM
1SDA057012R1 | SAC 1SDA0 57012 R1 | Выключатель автоматический стационарный E6H 6300 PR122/P-LSI In=6300A 3p F HR | 1 | ST | 3226880,85 | 3226880,85 | SACE P | Заказ | 6 недель |  |  | 01.02.2018 |  | изменилась цена | 3073219,86 | Силовые автоматические выключатели | Автоматические выключатели воздушные | E6 | E6 | 8015644583521 | 160.000 | KG | 411.200 | CDM
1SDA057013R1 | SAC 1SDA0 57013 R1 | Выключатель автоматический стационарный E6H 6300 PR122/P-LSIG In=6300A 3p F HR | 1 | ST | 3300147,22 | 3300147,22 | SACE P | Заказ | 6 недель |  |  | 01.02.2018 |  | изменилась цена | 3142997,35 | Силовые автоматические выключатели | Автоматические выключатели воздушные | E6 | E6 | 8015644583538 | 160.000 | KG | 411.200 | CDM
1SDA057015R1 | SAC 1SDA0 57015 R1 | Выключатель автоматический стационарный E6H 6300 PR123/P-LSIG In=6300A 3p F HR | 1 | ST | 3684437,26 | 3684437,26 | SACE P | Заказ | 6 недель |  |  | 01.02.2018 |  | изменилась цена | 3508987,87 | Силовые автоматические выключатели | Автоматические выключатели воздушные | E6 | E6 | 8015644583552 | 160.000 | KG | 411.200 | CDM
1SDA057016R1 | SAC 1SDA0 57016 R1 | Выключатель автоматический стационарный E6H 6300 PR121/P-LI In=6300A 4p F HR | 1 | ST | 3584736,10 | 3584736,10 | SACE P | Заказ | 6 недель |  |  | 01.02.2018 |  | изменилась цена | 3414034,38 | Силовые автоматические выключатели | Автоматические выключатели воздушные | E6 | E6 | 8015644583569 | 175.000 | KG | 432.000 | CDM
1SDA057017R1 | SAC 1SDA0 57017 R1 | Выключатель автоматический стационарный E6H 6300 PR121/P-LSI In=6300A 4p F HR | 1 | ST | 3629018,38 | 3629018,38 | SACE P | Заказ | 6 недель |  |  | 01.02.2018 |  | изменилась цена | 3456207,98 | Силовые автоматические выключатели | Автоматические выключатели воздушные | E6 | E6 | 8015644583576 | 175.000 | KG | 432.000 | CDM
1SDA057018R1 | SAC 1SDA0 57018 R1 | Выключатель автоматический стационарный E6H 6300 PR121/P-LSIG In=6300A 4p F HR | 1 | ST | 3700152,04 | 3700152,04 | SACE P | Заказ | 6 недель |  |  | 01.02.2018 |  | изменилась цена | 3523954,32 | Силовые автоматические выключатели | Автоматические выключатели воздушные | E6 | E6 | 8015644583583 | 175.000 | KG | 432.000 | CDM
1SDA057019R1 | SAC 1SDA0 57019 R1 | Выключатель автоматический стационарный E6H 6300 PR122/P-LI In=6300A 4p F HR | 1 | ST | 3692279,40 | 3692279,40 | SACE P | Заказ | 6 недель |  |  | 01.02.2018 |  | изменилась цена | 3516456,57 | Силовые автоматические выключатели | Автоматические выключатели воздушные | E6 | E6 | 8015644583590 | 175.000 | KG | 432.000 | CDM
1SDA057020R1 | SAC 1SDA0 57020 R1 | Выключатель автоматический стационарный E6H 6300 PR122/P-LSI In=6300A 4p F HR | 1 | ST | 3737892,78 | 3737892,78 | SACE P | Заказ | 6 недель |  |  | 01.02.2018 |  | изменилась цена | 3559897,89 | Силовые автоматические выключатели | Автоматические выключатели воздушные | E6 | E6 | 8015644583606 | 175.000 | KG | 432.000 | CDM
1SDA057021R1 | SAC 1SDA0 57021 R1 | Выключатель автоматический стационарный E6H 6300 PR122/P-LSIG In=6300A 4p F HR | 1 | ST | 3811155,79 | 3811155,79 | SACE P | Заказ | 6 недель |  |  | 01.02.2018 |  | изменилась цена | 3629672,18 | Силовые автоматические выключатели | Автоматические выключатели воздушные | E6 | E6 | 8015644583613 | 175.000 | KG | 432.000 | CDM
1SDA057023R1 | SAC 1SDA0 57023 R1 | Выключатель автоматический стационарный E6H 6300 PR123/P-LSIG In=6300A 4p F HR | 1 | ST | 4195445,82 | 4195445,82 | SACE P | Заказ | 6 недель |  |  | 01.02.2018 |  | изменилась цена | 3995662,69 | Силовые автоматические выключатели | Автоматические выключатели воздушные | E6 | E6 | 8015644583637 | 175.000 | KG | 432.000 | CDM
1SDA057024R1 | SAC 1SDA0 57024 R1 | Выключатель автоматический выкатной E6H 6300 PR121/P-LI In=6300A 3p W MP | 1 | ST | 2983015,85 | 2983015,85 | SACE P | Заказ | 6 недель |  |  | 01.02.2018 |  | изменилась цена | 2840967,48 | Силовые автоматические выключатели | Автоматические выключатели воздушные | E6 | E6 | 8015644583644 | 165.000 | KG | 411.200 | CDM
1SDA057025R1 | SAC 1SDA0 57025 R1 | Выключатель автоматический выкатной E6H 6300 PR121/P-LSI In=6300A 3p W MP | 1 | ST | 3016417,64 | 3016417,64 | SACE P | Заказ | 6 недель |  |  | 01.02.2018 |  | изменилась цена | 2872778,70 | Силовые автоматические выключатели | Автоматические выключатели воздушные | E6 | E6 | 8015644583651 | 165.000 | KG | 411.200 | CDM
1SDA057026R1 | SAC 1SDA0 57026 R1 | Выключатель автоматический выкатной E6H 6300 PR121/P-LSIG In=6300A 3p W MP | 1 | ST | 3073146,09 | 3073146,09 | SACE P | Заказ | 6 недель |  |  | 01.02.2018 |  | изменилась цена | 2926805,80 | Силовые автоматические выключатели | Автоматические выключатели воздушные | E6 | E6 | 8015644583668 | 165.000 | KG | 411.200 | CDM
1SDA057027R1 | SAC 1SDA0 57027 R1 | Выключатель автоматический выкатной E6H 6300 PR122/P-LI In=6300A 3p W MP | 1 | ST | 3077191,35 | 3077191,35 | SACE P | Заказ | 6 недель |  |  | 01.02.2018 |  | изменилась цена | 2930658,43 | Силовые автоматические выключатели | Автоматические выключатели воздушные | E6 | E6 | 8015644583675 | 165.000 | KG | 411.200 | CDM
1SDA057028R1 | SAC 1SDA0 57028 R1 | Выключатель автоматический выкатной E6H 6300 PR122/P-LSI In=6300A 3p W MP | 1 | ST | 3122803,60 | 3122803,60 | SACE P | Заказ | 6 недель |  |  | 01.02.2018 |  | изменилась цена | 2974098,67 | Силовые автоматические выключатели | Автоматические выключатели воздушные | E6 | E6 | 8015644583682 | 165.000 | KG | 411.200 | CDM
1SDA057029R1 | SAC 1SDA0 57029 R1 | Выключатель автоматический выкатной E6H 6300 PR122/P-LSIG In=6300A 3p W MP | 1 | ST | 3196066,61 | 3196066,61 | SACE P | Заказ | 6 недель |  |  | 01.02.2018 |  | изменилась цена | 3043872,96 | Силовые автоматические выключатели | Автоматические выключатели воздушные | E6 | E6 | 8015644583699 | 165.000 | KG | 411.200 | CDM
1SDA057031R1 | SAC 1SDA0 57031 R1 | Выключатель автоматический выкатной E6H 6300 PR123/P-LSIG In=6300A 3p W MP | 1 | ST | 3580360,04 | 3580360,04 | SACE P | Заказ | 6 недель |  |  | 01.02.2018 |  | изменилась цена | 3409866,70 | Силовые автоматические выключатели | Автоматические выключатели воздушные | E6 | E6 | 8015644583712 | 165.000 | KG | 411.200 | CDM
1SDA057032R1 | SAC 1SDA0 57032 R1 | Выключатель автоматический выкатной E6H 6300 PR121/P-LI In=6300A 4p W MP | 1 | ST | 3693788,91 | 3693788,91 | SACE P | Заказ | 6 недель |  |  | 01.02.2018 |  | изменилась цена | 3517894,20 | Силовые автоматические выключатели | Автоматические выключатели воздушные | E6 | E6 | 8015644583729 | 172.000 | KG | 432.000 | CDM
1SDA057033R1 | SAC 1SDA0 57033 R1 | Выключатель автоматический выкатной E6H 6300 PR121/P-LSI In=6300A 4p W MP | 1 | ST | 3738506,97 | 3738506,97 | SACE P | Заказ | 6 недель |  |  | 01.02.2018 |  | изменилась цена | 3560482,83 | Силовые автоматические выключатели | Автоматические выключатели воздушные | E6 | E6 | 8015644583736 | 172.000 | KG | 432.000 | CDM
1SDA057034R1 | SAC 1SDA0 57034 R1 | Выключатель автоматический выкатной E6H 6300 PR121/P-LSIG In=6300A 4p W MP | 1 | ST | 3810336,12 | 3810336,12 | SACE P | Заказ | 6 недель |  |  | 01.02.2018 |  | изменилась цена | 3628891,54 | Силовые автоматические выключатели | Автоматические выключатели воздушные | E6 | E6 | 8015644583743 | 172.000 | KG | 432.000 | CDM
1SDA057035R1 | SAC 1SDA0 57035 R1 | Выключатель автоматический выкатной E6H 6300 PR122/P-LI In=6300A 4p W MP | 1 | ST | 3767669,47 | 3767669,47 | SACE P | Заказ | 6 недель |  |  | 01.02.2018 |  | изменилась цена | 3588256,64 | Силовые автоматические выключатели | Автоматические выключатели воздушные | E6 | E6 | 8015644583750 | 172.000 | KG | 432.000 | CDM
1SDA057036R1 | SAC 1SDA0 57036 R1 | Выключатель автоматический выкатной E6H 6300 PR122/P-LSI In=6300A 4p W MP | 1 | ST | 3813277,21 | 3813277,21 | SACE P | Заказ | 6 недель |  |  | 01.02.2018 |  | изменилась цена | 3631692,58 | Силовые автоматические выключатели | Автоматические выключатели воздушные | E6 | E6 | 8015644583767 | 172.000 | KG | 432.000 | CDM
1SDA057037R1 | SAC 1SDA0 57037 R1 | Выключатель автоматический выкатной E6H 6300 PR122/P-LSIG In=6300A 4p W MP | 1 | ST | 3886543,58 | 3886543,58 | SACE P | Заказ | 6 недель |  |  | 01.02.2018 |  | изменилась цена | 3701470,08 | Силовые автоматические выключатели | Автоматические выключатели воздушные | E6 | E6 | 8015644583774 | 172.000 | KG | 432.000 | CDM
1SDA057039R1 | SAC 1SDA0 57039 R1 | Выключатель автоматический выкатной E6H 6300 PR123/P-LSIG In=6300A 4p W MP | 1 | ST | 4270835,88 | 4270835,88 | SACE P | Заказ | 6 недель |  |  | 01.02.2018 |  | изменилась цена | 4067462,74 | Силовые автоматические выключатели | Автоматические выключатели воздушные | E6 | E6 | 8015644583798 | 172.000 | KG | 432.000 | CDM
1SDA057104R1 | SAC 1SDA0 57104 R1 | Выключатель автоматический стационарный E6V 5000 PR121/P-LI In=5000A 3p F HR | 1 | ST | 2627965,17 | 2627965,17 | SACE P | Заказ | 6 недель |  |  | 01.02.2018 |  | изменилась цена | 2502823,97 | Силовые автоматические выключатели | Автоматические выключатели воздушные | E6 | E6 | 8015644584443 | 160.000 | KG | 411.200 | CDM
1SDA057105R1 | SAC 1SDA0 57105 R1 | Выключатель автоматический стационарный E6V 5000 PR121/P-LSI In=5000A 3p F HR | 1 | ST | 2661366,93 | 2661366,93 | SACE P | Заказ | 6 недель |  |  | 01.02.2018 |  | изменилась цена | 2534635,17 | Силовые автоматические выключатели | Автоматические выключатели воздушные | E6 | E6 | 8015644584450 | 160.000 | KG | 411.200 | CDM
1SDA057106R1 | SAC 1SDA0 57106 R1 | Выключатель автоматический стационарный E6V 5000 PR121/P-LSIG In=5000A 3p F HR | 1 | ST | 2723502,18 | 2723502,18 | SACE P | Заказ | 6 недель |  |  | 01.02.2018 |  | изменилась цена | 2593811,60 | Силовые автоматические выключатели | Автоматические выключатели воздушные | E6 | E6 | 8015644584467 | 160.000 | KG | 411.200 | CDM
1SDA057107R1 | SAC 1SDA0 57107 R1 | Выключатель автоматический стационарный E6V 5000 PR122/P-LI In=5000A 3p F HR | 1 | ST | 2713564,60 | 2713564,60 | SACE P | Заказ | 6 недель |  |  | 01.02.2018 |  | изменилась цена | 2584347,24 | Силовые автоматические выключатели | Автоматические выключатели воздушные | E6 | E6 | 8015644584474 | 160.000 | KG | 411.200 | CDM
1SDA057108R1 | SAC 1SDA0 57108 R1 | Выключатель автоматический стационарный E6V 5000 PR122/P-LSI In=5000A 3p F HR | 1 | ST | 2759176,84 | 2759176,84 | SACE P | Заказ | 6 недель |  |  | 01.02.2018 |  | изменилась цена | 2627787,47 | Силовые автоматические выключатели | Автоматические выключатели воздушные | E6 | E6 | 8015644584481 | 160.000 | KG | 411.200 | CDM
1SDA057109R1 | SAC 1SDA0 57109 R1 | Выключатель автоматический стационарный E6V 5000 PR122/P-LSIG In=5000A 3p F HR | 1 | ST | 2832442,07 | 2832442,07 | SACE P | Заказ | 6 недель |  |  | 01.02.2018 |  | изменилась цена | 2697563,88 | Силовые автоматические выключатели | Автоматические выключатели воздушные | E6 | E6 | 8015644584498 | 160.000 | KG | 411.200 | CDM
1SDA057111R1 | SAC 1SDA0 57111 R1 | Выключатель автоматический стационарный E6V 5000 PR123/P-LSIG In=5000A 3p F HR | 1 | ST | 3216733,25 | 3216733,25 | SACE P | Заказ | 6 недель |  |  | 01.02.2018 |  | изменилась цена | 3063555,48 | Силовые автоматические выключатели | Автоматические выключатели воздушные | E6 | E6 | 8015644584511 | 160.000 | KG | 411.200 | CDM
1SDA057112R1 | SAC 1SDA0 57112 R1 | Выключатель автоматический стационарный E6V 5000 PR121/P-LI In=5000A 4p F HR | 1 | ST | 3124418,10 | 3124418,10 | SACE P | Заказ | 6 недель |  |  | 01.02.2018 |  | изменилась цена | 2975636,29 | Силовые автоматические выключатели | Автоматические выключатели воздушные | E6 | E6 | 8015644584528 | 175.000 | KG | 432.000 | CDM
1SDA057113R1 | SAC 1SDA0 57113 R1 | Выключатель автоматический стационарный E6V 5000 PR121/P-LSI In=5000A 4p F HR | 1 | ST | 3168697,00 | 3168697,00 | SACE P | Заказ | 6 недель |  |  | 01.02.2018 |  | изменилась цена | 3017806,67 | Силовые автоматические выключатели | Автоматические выключатели воздушные | E6 | E6 | 8015644584535 | 175.000 | KG | 432.000 | CDM
1SDA057114R1 | SAC 1SDA0 57114 R1 | Выключатель автоматический стационарный E6V 5000 PR121/P-LSIG In=5000A 4p F HR | 1 | ST | 3239828,39 | 3239828,39 | SACE P | Заказ | 6 недель |  |  | 01.02.2018 |  | изменилась цена | 3085550,85 | Силовые автоматические выключатели | Автоматические выключатели воздушные | E6 | E6 | 8015644584542 | 175.000 | KG | 432.000 | CDM
1SDA057115R1 | SAC 1SDA0 57115 R1 | Выключатель автоматический стационарный E6V 5000 PR122/P-LI In=5000A 4p F HR | 1 | ST | 3218146,80 | 3218146,80 | SACE P | Заказ | 6 недель |  |  | 01.02.2018 |  | изменилась цена | 3064901,71 | Силовые автоматические выключатели | Автоматические выключатели воздушные | E6 | E6 | 8015644584559 | 175.000 | KG | 432.000 | CDM
1SDA057116R1 | SAC 1SDA0 57116 R1 | Выключатель автоматический стационарный E6V 5000 PR122/P-LSI In=5000A 4p F HR | 1 | ST | 3263759,05 | 3263759,05 | SACE P | Заказ | 6 недель |  |  | 01.02.2018 |  | изменилась цена | 3108341,95 | Силовые автоматические выключатели | Автоматические выключатели воздушные | E6 | E6 | 8015644584566 | 175.000 | KG | 432.000 | CDM
1SDA057117R1 | SAC 1SDA0 57117 R1 | Выключатель автоматический стационарный E6V 5000 PR122/P-LSIG In=5000A 4p F HR | 1 | ST | 3337024,28 | 3337024,28 | SACE P | Заказ | 6 недель |  |  | 01.02.2018 |  | изменилась цена | 3178118,36 | Силовые автоматические выключатели | Автоматические выключатели воздушные | E6 | E6 | 8015644584573 | 175.000 | KG | 432.000 | CDM
1SDA057119R1 | SAC 1SDA0 57119 R1 | Выключатель автоматический стационарный E6V 5000 PR123/P-LSIG In=5000A 4p F HR | 1 | ST | 3721314,31 | 3721314,31 | SACE P | Заказ | 6 недель |  |  | 01.02.2018 |  | изменилась цена | 3544108,87 | Силовые автоматические выключатели | Автоматические выключатели воздушные | E6 | E6 | 8015644584597 | 175.000 | KG | 432.000 | CDM
1SDA057120R1 | SAC 1SDA0 57120 R1 | Выключатель автоматический выкатной E6V 5000 PR121/P-LI In=5000A 3p W MP | 1 | ST | 2801674,10 | 2801674,10 | SACE P | Заказ | 6 недель |  |  | 01.02.2018 |  | изменилась цена | 2668261,05 | Силовые автоматические выключатели | Автоматические выключатели воздушные | E6 | E6 | 8015644584603 | 165.000 | KG | 411.200 | CDM
1SDA057121R1 | SAC 1SDA0 57121 R1 | Выключатель автоматический выкатной E6V 5000 PR121/P-LSI In=5000A 3p W MP | 1 | ST | 2824113,33 | 2824113,33 | SACE P | Заказ | 6 недель |  |  | 01.02.2018 |  | изменилась цена | 2689631,74 | Силовые автоматические выключатели | Автоматические выключатели воздушные | E6 | E6 | 8015644584610 | 165.000 | KG | 411.200 | CDM
1SDA057122R1 | SAC 1SDA0 57122 R1 | Выключатель автоматический выкатной E6V 5000 PR121/P-LSIG In=5000A 3p W MP | 1 | ST | 2894560,55 | 2894560,55 | SACE P | Заказ | 6 недель |  |  | 01.02.2018 |  | изменилась цена | 2756724,33 | Силовые автоматические выключатели | Автоматические выключатели воздушные | E6 | E6 | 8015644584627 | 165.000 | KG | 411.200 | CDM
1SDA057123R1 | SAC 1SDA0 57123 R1 | Выключатель автоматический выкатной E6V 5000 PR122/P-LI In=5000A 3p W MP | 1 | ST | 2891465,93 | 2891465,93 | SACE P | Заказ | 6 недель |  |  | 01.02.2018 |  | изменилась цена | 2753777,08 | Силовые автоматические выключатели | Автоматические выключатели воздушные | E6 | E6 | 8015644584634 | 165.000 | KG | 411.200 | CDM
1SDA057124R1 | SAC 1SDA0 57124 R1 | Выключатель автоматический выкатной E6V 5000 PR122/P-LSI In=5000A 3p W MP | 1 | ST | 2937078,20 | 2937078,20 | SACE P | Заказ | 6 недель |  |  | 01.02.2018 |  | изменилась цена | 2797217,33 | Силовые автоматические выключатели | Автоматические выключатели воздушные | E6 | E6 | 8015644584641 | 165.000 | KG | 411.200 | CDM
1SDA057125R1 | SAC 1SDA0 57125 R1 | Выключатель автоматический выкатной E6V 5000 PR122/P-LSIG In=5000A 3p W MP | 1 | ST | 3010343,43 | 3010343,43 | SACE P | Заказ | 6 недель |  |  | 01.02.2018 |  | изменилась цена | 2866993,74 | Силовые автоматические выключатели | Автоматические выключатели воздушные | E6 | E6 | 8015644584658 | 165.000 | KG | 411.200 | CDM
1SDA057127R1 | SAC 1SDA0 57127 R1 | Выключатель автоматический выкатной E6V 5000 PR123/P-LSIG In=5000A 3p W MP | 1 | ST | 3394633,45 | 3394633,45 | SACE P | Заказ | 6 недель |  |  | 01.02.2018 |  | изменилась цена | 3232984,24 | Силовые автоматические выключатели | Автоматические выключатели воздушные | E6 | E6 | 8015644584672 | 165.000 | KG | 411.200 | CDM
1SDA057128R1 | SAC 1SDA0 57128 R1 | Выключатель автоматический выкатной E6V 5000 PR121/P-LI In=5000A 4p W MP | 1 | ST | 3438929,30 | 3438929,30 | SACE P | Заказ | 6 недель |  |  | 01.02.2018 |  | изменилась цена | 3275170,76 | Силовые автоматические выключатели | Автоматические выключатели воздушные | E6 | E6 | 8015644584689 | 172.000 | KG | 432.000 | CDM
1SDA057129R1 | SAC 1SDA0 57129 R1 | Выключатель автоматический выкатной E6V 5000 PR121/P-LSI In=5000A 4p W MP | 1 | ST | 3483211,57 | 3483211,57 | SACE P | Заказ | 6 недель |  |  | 01.02.2018 |  | изменилась цена | 3317344,35 | Силовые автоматические выключатели | Автоматические выключатели воздушные | E6 | E6 | 8015644584696 | 172.000 | KG | 432.000 | CDM
1SDA057130R1 | SAC 1SDA0 57130 R1 | Выключатель автоматический выкатной E6V 5000 PR121/P-LSIG In=5000A 4p W MP | 1 | ST | 3554346,38 | 3554346,38 | SACE P | Заказ | 6 недель |  |  | 01.02.2018 |  | изменилась цена | 3385091,79 | Силовые автоматические выключатели | Автоматические выключатели воздушные | E6 | E6 | 8015644584702 | 172.000 | KG | 432.000 | CDM
1SDA057131R1 | SAC 1SDA0 57131 R1 | Выключатель автоматический выкатной E6V 5000 PR122/P-LI In=5000A 4p W MP | 1 | ST | 3542102,19 | 3542102,19 | SACE P | Заказ | 6 недель |  |  | 01.02.2018 |  | изменилась цена | 3373430,66 | Силовые автоматические выключатели | Автоматические выключатели воздушные | E6 | E6 | 8015644584719 | 172.000 | KG | 432.000 | CDM
1SDA057132R1 | SAC 1SDA0 57132 R1 | Выключатель автоматический выкатной E6V 5000 PR122/P-LSI In=5000A 4p W MP | 1 | ST | 3587705,42 | 3587705,42 | SACE P | Заказ | 6 недель |  |  | 01.02.2018 |  | изменилась цена | 3416862,30 | Силовые автоматические выключатели | Автоматические выключатели воздушные | E6 | E6 | 8015644584726 | 172.000 | KG | 432.000 | CDM
1SDA057133R1 | SAC 1SDA0 57133 R1 | Выключатель автоматический выкатной E6V 5000 PR122/P-LSIG In=5000A 4p W MP | 1 | ST | 3660976,29 | 3660976,29 | SACE P | Заказ | 6 недель |  |  | 01.02.2018 |  | изменилась цена | 3486644,09 | Силовые автоматические выключатели | Автоматические выключатели воздушные | E6 | E6 | 8015644584733 | 172.000 | KG | 432.000 | CDM
1SDA057135R1 | SAC 1SDA0 57135 R1 | Выключатель автоматический выкатной E6V 5000 PR123/P-LSIG In=5000A 4p W MP | 1 | ST | 4045267,46 | 4045267,46 | SACE P | Заказ | 6 недель |  |  | 01.02.2018 |  | изменилась цена | 3852635,68 | Силовые автоматические выключатели | Автоматические выключатели воздушные | E6 | E6 | 8015644584757 | 172.000 | KG | 432.000 | CDM
1SDA057136R1 | SAC 1SDA0 57136 R1 | Выключатель автоматический стационарный E6V 6300 PR121/P-LI In=6300A 3p F HR | 1 | ST | 3442553,49 | 3442553,49 | SACE P | Заказ | 6 недель |  |  | 01.02.2018 |  | изменилась цена | 3278622,37 | Силовые автоматические выключатели | Автоматические выключатели воздушные | E6 | E6 | 8015644584764 | 160.000 | KG | 411.200 | CDM
1SDA057137R1 | SAC 1SDA0 57137 R1 | Выключатель автоматический стационарный E6V 6300 PR121/P-LSI In=6300A 3p F HR | 1 | ST | 3475952,87 | 3475952,87 | SACE P | Заказ | 6 недель |  |  | 01.02.2018 |  | изменилась цена | 3310431,30 | Силовые автоматические выключатели | Автоматические выключатели воздушные | E6 | E6 | 8015644584771 | 160.000 | KG | 411.200 | CDM
1SDA057138R1 | SAC 1SDA0 57138 R1 | Выключатель автоматический стационарный E6V 6300 PR121/P-LSIG In=6300A 3p F HR | 1 | ST | 3525681,77 | 3525681,77 | SACE P | Заказ | 6 недель |  |  | 01.02.2018 |  | изменилась цена | 3357792,16 | Силовые автоматические выключатели | Автоматические выключатели воздушные | E6 | E6 | 8015644584788 | 160.000 | KG | 411.200 | CDM
1SDA057139R1 | SAC 1SDA0 57139 R1 | Выключатель автоматический стационарный E6V 6300 PR122/P-LI In=6300A 3p F HR | 1 | ST | 3547826,29 | 3547826,29 | SACE P | Заказ | 6 недель |  |  | 01.02.2018 |  | изменилась цена | 3378882,18 | Силовые автоматические выключатели | Автоматические выключатели воздушные | E6 | E6 | 8015644584795 | 160.000 | KG | 411.200 | CDM
1SDA057140R1 | SAC 1SDA0 57140 R1 | Выключатель автоматический стационарный E6V 6300 PR122/P-LSI In=6300A 3p F HR | 1 | ST | 3593440,81 | 3593440,81 | SACE P | Заказ | 6 недель |  |  | 01.02.2018 |  | изменилась цена | 3422324,58 | Силовые автоматические выключатели | Автоматические выключатели воздушные | E6 | E6 | 8015644584801 | 160.000 | KG | 411.200 | CDM
1SDA057141R1 | SAC 1SDA0 57141 R1 | Выключатель автоматический стационарный E6V 6300 PR122/P-LSIG In=6300A 3p F HR | 1 | ST | 3666707,18 | 3666707,18 | SACE P | Заказ | 6 недель |  |  | 01.02.2018 |  | изменилась цена | 3492102,08 | Силовые автоматические выключатели | Автоматические выключатели воздушные | E6 | E6 | 8015644584818 | 160.000 | KG | 411.200 | CDM
1SDA057143R1 | SAC 1SDA0 57143 R1 | Выключатель автоматический стационарный E6V 6300 PR123/P-LSIG In=6300A 3p F HR | 1 | ST | 4051000,62 | 4051000,62 | SACE P | Заказ | 6 недель |  |  | 01.02.2018 |  | изменилась цена | 3858095,83 | Силовые автоматические выключатели | Автоматические выключатели воздушные | E6 | E6 | 8015644584832 | 160.000 | KG | 411.200 | CDM
1SDA057144R1 | SAC 1SDA0 57144 R1 | Выключатель автоматический стационарный E6V 6300 PR121/P-LI In=6300A 4p F HR | 1 | ST | 4123869,56 | 4123869,56 | SACE P | Заказ | 6 недель |  |  | 01.02.2018 |  | изменилась цена | 3927494,82 | Силовые автоматические выключатели | Автоматические выключатели воздушные | E6 | E6 | 8015644584849 | 175.000 | KG | 432.000 | CDM
1SDA057145R1 | SAC 1SDA0 57145 R1 | Выключатель автоматический стационарный E6V 6300 PR121/P-LSI In=6300A 4p F HR | 1 | ST | 4168591,04 | 4168591,04 | SACE P | Заказ | 6 недель |  |  | 01.02.2018 |  | изменилась цена | 3970086,70 | Силовые автоматические выключатели | Автоматические выключатели воздушные | E6 | E6 | 8015644584856 | 175.000 | KG | 432.000 | CDM
1SDA057146R1 | SAC 1SDA0 57146 R1 | Выключатель автоматический стационарный E6V 6300 PR121/P-LSIG In=6300A 4p F HR | 1 | ST | 4240417,94 | 4240417,94 | SACE P | Заказ | 6 недель |  |  | 01.02.2018 |  | изменилась цена | 4038493,28 | Силовые автоматические выключатели | Автоматические выключатели воздушные | E6 | E6 | 8015644584863 | 175.000 | KG | 432.000 | CDM
1SDA057147R1 | SAC 1SDA0 57147 R1 | Выключатель автоматический стационарный E6V 6300 PR122/P-LI In=6300A 4p F HR | 1 | ST | 4206349,86 | 4206349,86 | SACE P | Заказ | 6 недель |  |  | 01.02.2018 |  | изменилась цена | 4006047,49 | Силовые автоматические выключатели | Автоматические выключатели воздушные | E6 | E6 | 8015644584870 | 175.000 | KG | 432.000 | CDM
1SDA057148R1 | SAC 1SDA0 57148 R1 | Выключатель автоматический стационарный E6V 6300 PR122/P-LSI In=6300A 4p F HR | 1 | ST | 4251959,85 | 4251959,85 | SACE P | Заказ | 6 недель |  |  | 01.02.2018 |  | изменилась цена | 4049485,57 | Силовые автоматические выключатели | Автоматические выключатели воздушные | E6 | E6 | 8015644584887 | 175.000 | KG | 432.000 | CDM
1SDA057149R1 | SAC 1SDA0 57149 R1 | Выключатель автоматический стационарный E6V 6300 PR122/P-LSIG In=6300A 4p F HR | 1 | ST | 4325226,24 | 4325226,24 | SACE P | Заказ | 6 недель |  |  | 01.02.2018 |  | изменилась цена | 4119263,09 | Силовые автоматические выключатели | Автоматические выключатели воздушные | E6 | E6 | 8015644584894 | 175.000 | KG | 432.000 | CDM
1SDA057151R1 | SAC 1SDA0 57151 R1 | Выключатель автоматический стационарный E6V 6300 PR123/P-LSIG In=6300A 4p F HR | 1 | ST | 4709519,65 | 4709519,65 | SACE P | Заказ | 6 недель |  |  | 01.02.2018 |  | изменилась цена | 4485256,81 | Силовые автоматические выключатели | Автоматические выключатели воздушные | E6 | E6 | 8015644584917 | 175.000 | KG | 432.000 | CDM
1SDA057152R1 | SAC 1SDA0 57152 R1 | Выключатель автоматический выкатной E6V 6300 PR121/P-LI In=6300A 3p W MP | 1 | ST | 3570511,09 | 3570511,09 | SACE P | Заказ | 6 недель |  |  | 01.02.2018 |  | изменилась цена | 3400486,75 | Силовые автоматические выключатели | Автоматические выключатели воздушные | E6 | E6 | 8015644584924 | 165.000 | KG | 411.200 | CDM
1SDA057153R1 | SAC 1SDA0 57153 R1 | Выключатель автоматический выкатной E6V 6300 PR121/P-LSI In=6300A 3p W MP | 1 | ST | 3603915,23 | 3603915,23 | SACE P | Заказ | 6 недель |  |  | 01.02.2018 |  | изменилась цена | 3432300,22 | Силовые автоматические выключатели | Автоматические выключатели воздушные | E6 | E6 | 8015644584931 | 165.000 | KG | 411.200 | CDM
1SDA057154R1 | SAC 1SDA0 57154 R1 | Выключатель автоматический выкатной E6V 6300 PR121/P-LSIG In=6300A 3p W MP | 1 | ST | 3687149,16 | 3687149,16 | SACE P | Заказ | 6 недель |  |  | 01.02.2018 |  | изменилась цена | 3511570,63 | Силовые автоматические выключатели | Автоматические выключатели воздушные | E6 | E6 | 8015644584948 | 165.000 | KG | 411.200 | CDM
1SDA057155R1 | SAC 1SDA0 57155 R1 | Выключатель автоматический выкатной E6V 6300 PR122/P-LI In=6300A 3p W MP | 1 | ST | 3678883,62 | 3678883,62 | SACE P | Заказ | 6 недель |  |  | 01.02.2018 |  | изменилась цена | 3503698,69 | Силовые автоматические выключатели | Автоматические выключатели воздушные | E6 | E6 | 8015644584955 | 165.000 | KG | 411.200 | CDM
1SDA057156R1 | SAC 1SDA0 57156 R1 | Выключатель автоматический выкатной E6V 6300 PR122/P-LSI In=6300A 3p W MP | 1 | ST | 3724497,02 | 3724497,02 | SACE P | Заказ | 6 недель |  |  | 01.02.2018 |  | изменилась цена | 3547140,02 | Силовые автоматические выключатели | Автоматические выключатели воздушные | E6 | E6 | 8015644584962 | 165.000 | KG | 411.200 | CDM
1SDA057157R1 | SAC 1SDA0 57157 R1 | Выключатель автоматический выкатной E6V 6300 PR122/P-LSIG In=6300A 3p W MP | 1 | ST | 3797762,26 | 3797762,26 | SACE P | Заказ | 6 недель |  |  | 01.02.2018 |  | изменилась цена | 3616916,44 | Силовые автоматические выключатели | Автоматические выключатели воздушные | E6 | E6 | 8015644584979 | 165.000 | KG | 411.200 | CDM
1SDA057159R1 | SAC 1SDA0 57159 R1 | Выключатель автоматический выкатной E6V 6300 PR123/P-LSIG In=6300A 3p W MP | 1 | ST | 4182051,18 | 4182051,18 | SACE P | Заказ | 6 недель |  |  | 01.02.2018 |  | изменилась цена | 3982905,89 | Силовые автоматические выключатели | Автоматические выключатели воздушные | E6 | E6 | 8015644584993 | 165.000 | KG | 411.200 | CDM
1SDA057160R1 | SAC 1SDA0 57160 R1 | Выключатель автоматический выкатной E6V 6300 PR121/P-LI In=6300A 4p W MP | 1 | ST | 4415732,70 | 4415732,70 | SACE P | Заказ | 6 недель |  |  | 01.02.2018 |  | изменилась цена | 4205459,71 | Силовые автоматические выключатели | Автоматические выключатели воздушные | E6 | E6 | 8015644585006 | 172.000 | KG | 432.000 | CDM
1SDA057161R1 | SAC 1SDA0 57161 R1 | Выключатель автоматический выкатной E6V 6300 PR121/P-LSI In=6300A 4p W MP | 1 | ST | 4460451,90 | 4460451,90 | SACE P | Заказ | 6 недель |  |  | 01.02.2018 |  | изменилась цена | 4248049,43 | Силовые автоматические выключатели | Автоматические выключатели воздушные | E6 | E6 | 8015644585013 | 172.000 | KG | 432.000 | CDM
1SDA057162R1 | SAC 1SDA0 57162 R1 | Выключатель автоматический выкатной E6V 6300 PR121/P-LSIG In=6300A 4p W MP | 1 | ST | 4532278,79 | 4532278,79 | SACE P | Заказ | 6 недель |  |  | 01.02.2018 |  | изменилась цена | 4316455,99 | Силовые автоматические выключатели | Автоматические выключатели воздушные | E6 | E6 | 8015644585020 | 172.000 | KG | 432.000 | CDM
1SDA057163R1 | SAC 1SDA0 57163 R1 | Выключатель автоматический выкатной E6V 6300 PR122/P-LI In=6300A 4p W MP | 1 | ST | 4504046,60 | 4504046,60 | SACE P | Заказ | 6 недель |  |  | 01.02.2018 |  | изменилась цена | 4289568,19 | Силовые автоматические выключатели | Автоматические выключатели воздушные | E6 | E6 | 8015644585037 | 172.000 | KG | 432.000 | CDM
1SDA057164R1 | SAC 1SDA0 57164 R1 | Выключатель автоматический выкатной E6V 6300 PR122/P-LSI In=6300A 4p W MP | 1 | ST | 4549659,98 | 4549659,98 | SACE P | Заказ | 6 недель |  |  | 01.02.2018 |  | изменилась цена | 4333009,50 | Силовые автоматические выключатели | Автоматические выключатели воздушные | E6 | E6 | 8015644585044 | 172.000 | KG | 432.000 | CDM
1SDA057165R1 | SAC 1SDA0 57165 R1 | Выключатель автоматический выкатной E6V 6300 PR122/P-LSIG In=6300A 4p W MP | 1 | ST | 4622927,47 | 4622927,47 | SACE P | Заказ | 6 недель |  |  | 01.02.2018 |  | изменилась цена | 4402788,07 | Силовые автоматические выключатели | Автоматические выключатели воздушные | E6 | E6 | 8015644585051 | 172.000 | KG | 432.000 | CDM
1SDA057167R1 | SAC 1SDA0 57167 R1 | Выключатель автоматический выкатной E6V 6300 PR123/P-LSIG In=6300A 4p W MP | 1 | ST | 5007216,40 | 5007216,40 | SACE P | Заказ | 6 недель |  |  | 01.02.2018 |  | изменилась цена | 4768777,52 | Силовые автоматические выключатели | Автоматические выключатели воздушные | E6 | E6 | 8015644585075 | 172.000 | KG | 432.000 | CDM
1SDA057168R1 | SAC 1SDA0 57168 R1 | Фиксированная часть втычного исполнения T4 P FP 3p HR-EF | 1 | ST | 6454,95 | 6454,95 | SACE | Заказ | 4 недели |  |  | 01.02.2018 |  | изменилась цена | 6147,57 | Силовые автоматические выключатели | Силовые автоматические выключатели | Силовые автоматические выключатели |  | 8015644568054 | 1.500 | KG | 8.400 | CDM
1SDA058189R1 | SAC 1SDA0 58189 R1 | Расцепитель защиты PR121/P-LI | 1 | ST | 63370,53 | 63370,53 | SACE P | Заказ | 5 недель |  |  | 01.02.2018 |  | изменилась цена | 60352,89 | Силовые автоматические выключатели | Аксессуары воздушных автоматических выключателей | Аксессуары воздушных автоматических выключателей |  | 8015644604707 | 1.800 | KG | 6.800 | CDM
1SDA058191R1 | SAC 1SDA0 58191 R1 | Датчик тока нейтрали внешний CURR.S.EX.NEUTRAL E1-E2-E4 IuN=2000A | 1 | ST | 73307,04 | 73307,04 | SACE P | Заказ | 5 недель |  |  | 01.02.2018 |  | изменилась цена | 69816,23 | Силовые автоматические выключатели | Аксессуары воздушных автоматических выключателей | Аксессуары воздушных автоматических выключателей |  | 8015644604721 | 6.000 | KG | 3.800 | CDM
1SDA058192R1 | SAC 1SDA0 58192 R1 | Модуль номинального тока RATING PLUG In=400A E1-E3 | 1 | ST | 3536,07 | 3536,07 | SACE P | Заказ | 5 недель |  |  | 01.02.2018 |  | изменилась цена | 3367,69 | Силовые автоматические выключатели | Аксессуары воздушных автоматических выключателей | Аксессуары воздушных автоматических выключателей |  | 8015644604738 | 0.200 | KG | 0.100 | CDM
1SDA058193R1 | SAC 1SDA0 58193 R1 | Расцепитель защиты PR121/P-LSI | 1 | ST | 96051,06 | 96051,06 | SACE P | Заказ | 5 недель |  |  | 01.02.2018 |  | изменилась цена | 91477,20 | Силовые автоматические выключатели | Аксессуары воздушных автоматических выключателей | Аксессуары воздушных автоматических выключателей |  | 8015644604806 | 1.800 | KG | 6.800 | CDM
1SDA058195R1 | SAC 1SDA0 58195 R1 | Расцепитель защиты PR121/P-LSIG | 1 | ST | 148554,83 | 148554,83 | SACE P | Заказ | 5 недель |  |  | 01.02.2018 |  | изменилась цена | 141480,79 | Силовые автоматические выключатели | Аксессуары воздушных автоматических выключателей | Аксессуары воздушных автоматических выключателей |  | 8015644604813 | 1.800 | KG | 6.800 | CDM
1SDA058196R1 | SAC 1SDA0 58196 R1 | Расцепитель защиты PR122/P-LI | 1 | ST | 84492,18 | 84492,18 | SACE P | Заказ | 5 недель |  |  | 01.02.2018 |  | изменилась цена | 80468,74 | Силовые автоматические выключатели | Аксессуары воздушных автоматических выключателей | Аксессуары воздушных автоматических выключателей |  | 8015644604820 | 1.800 | KG | 6.800 | CDM
1SDA058197R1 | SAC 1SDA0 58197 R1 | Расцепитель защиты PR122/P-LSI | 1 | ST | 128069,96 | 128069,96 | SACE P | Заказ | 5 недель |  |  | 01.02.2018 |  | изменилась цена | 121971,39 | Силовые автоматические выключатели | Аксессуары воздушных автоматических выключателей | Аксессуары воздушных автоматических выключателей |  | 8015644604837 | 1.800 | KG | 6.800 | CDM
1SDA058198R1 | SAC 1SDA0 58198 R1 | Расцепитель защиты PR122/P-LSIG | 1 | ST | 198071,22 | 198071,22 | SACE P | Заказ | 5 недель |  |  | 01.02.2018 |  | изменилась цена | 188639,26 | Силовые автоматические выключатели | Аксессуары воздушных автоматических выключателей | Аксессуары воздушных автоматических выключателей |  | 8015644604844 | 1.800 | KG | 6.800 | CDM
1SDA058199R1 | SAC 1SDA0 58199 R1 | Расцепитель защиты PR123/P-LSI | 1 | ST | 495223,79 | 495223,79 | SACE P | Заказ | 5 недель |  |  | 01.02.2018 |  | изменилась цена | 471641,70 | Силовые автоматические выключатели | Аксессуары воздушных автоматических выключателей | Аксессуары воздушных автоматических выключателей |  | 8015644604851 | 1.800 | KG | 6.800 | CDM
1SDA058200R1 | SAC 1SDA0 58200 R1 | Расцепитель защиты PR123/P-LSIG | 1 | ST | 565226,18 | 565226,18 | SACE P | Заказ | 5 недель |  |  | 01.02.2018 |  | изменилась цена | 538310,65 | Силовые автоматические выключатели | Аксессуары воздушных автоматических выключателей | Аксессуары воздушных автоматических выключателей |  | 8015644604868 | 1.800 | KG | 6.800 | CDM
1SDA058201R1 | SAC 1SDA0 58201 R1 | Расцепитель защиты PR122/P-LSIRc | 1 | ST | 169090,50 | 169090,50 | SACE P | Заказ | 5 недель |  |  | 01.02.2018 |  | изменилась цена | 161038,57 | Силовые автоматические выключатели | Аксессуары воздушных автоматических выключателей | Аксессуары воздушных автоматических выключателей |  | 8015644604875 | 1.800 | KG | 6.800 | CDM
1SDA058216R1 | SAC 1SDA0 58216 R1 | Датчик тока нейтрали внешний CUR.S.EX.NEUTRAL N100%E4/fs-N200%E1 | 1 | ST | 146605,03 | 146605,03 | SACE P | Заказ | 5 недель |  |  | 01.02.2018 |  | изменилась цена | 139623,84 | Силовые автоматические выключатели | Аксессуары воздушных автоматических выключателей | Аксессуары воздушных автоматических выключателей |  | 8015644604523 | 6.000 | KG | 3.800 | CDM
1SDA058218R1 | SAC 1SDA0 58218 R1 | Датчик тока нейтрали внешний CURR.S.EXT.NEUTRAL N50-100%E3N50%E6 | 1 | ST | 90356,29 | 90356,29 | SACE P | Заказ | 5 недель |  |  | 01.02.2018 |  | изменилась цена | 86053,61 | Силовые автоматические выключатели | Аксессуары воздушных автоматических выключателей | Аксессуары воздушных автоматических выключателей |  | 8015644604547 | 8.400 | KG | 3.800 | CDM
1SDA058220R1 | SAC 1SDA0 58220 R1 | Датчик тока нейтрали внешний CURR.S.EX.NEUTRAL N100%E6/fs-N200%E | 1 | ST | 180699,06 | 180699,06 | SACE P | Заказ | 5 недель |  |  | 01.02.2018 |  | изменилась цена | 172094,34 | Силовые автоматические выключатели | Аксессуары воздушных автоматических выключателей | Аксессуары воздушных автоматических выключателей |  | 8015644604561 | 8.400 | KG | 3.800 | CDM
1SDA058221R1 | SAC 1SDA0 58221 R1 | Модуль номинального тока RATING PLUG In=630A E1-E3 | 1 | ST | 3536,07 | 3536,07 | SACE P | Заказ | 5 недель |  |  | 01.02.2018 |  | изменилась цена | 3367,69 | Силовые автоматические выключатели | Аксессуары воздушных автоматических выключателей | Аксессуары воздушных автоматических выключателей |  | 8015644604578 | 0.200 | KG | 0.100 | CDM
1SDA058222R1 | SAC 1SDA0 58222 R1 | Модуль номинального тока RATING PLUG In=800A E1-E6IEC | 1 | ST | 3536,07 | 3536,07 | SACE P | Заказ | 5 недель |  |  | 01.02.2018 |  | изменилась цена | 3367,69 | Силовые автоматические выключатели | Аксессуары воздушных автоматических выключателей | Аксессуары воздушных автоматических выключателей |  | 8015644604585 | 0.200 | KG | 0.100 | CDM
1SDA058223R1 | SAC 1SDA0 58223 R1 | Модуль номинального тока RATING PLUG In=1000A E1-E6IEC | 1 | ST | 3536,07 | 3536,07 | SACE P | Заказ | 5 недель |  |  | 01.02.2018 |  | изменилась цена | 3367,69 | Силовые автоматические выключатели | Аксессуары воздушных автоматических выключателей | Аксессуары воздушных автоматических выключателей |  | 8015644604592 | 0.200 | KG | 0.100 | CDM
1SDA058225R1 | SAC 1SDA0 58225 R1 | Модуль номинального тока RATING PLUG In=1250A E1-E6IEC | 1 | ST | 3536,07 | 3536,07 | SACE P | Заказ | 5 недель |  |  | 01.02.2018 |  | изменилась цена | 3367,69 | Силовые автоматические выключатели | Аксессуары воздушных автоматических выключателей | Аксессуары воздушных автоматических выключателей |  | 8015644605025 | 0.200 | KG | 0.100 | CDM
1SDA058226R1 | SAC 1SDA0 58226 R1 | Модуль номинального тока RATING PLUG In=1600A E1-E6IEC | 1 | ST | 3536,07 | 3536,07 | SACE P | Заказ | 5 недель |  |  | 01.02.2018 |  | изменилась цена | 3367,69 | Силовые автоматические выключатели | Аксессуары воздушных автоматических выключателей | Аксессуары воздушных автоматических выключателей |  | 8015644605032 | 0.200 | KG | 0.100 | CDM
1SDA058227R1 | SAC 1SDA0 58227 R1 | Модуль номинального тока RATING PLUG In=2000A E2-E6IEC | 1 | ST | 3536,07 | 3536,07 | SACE P | Заказ | 5 недель |  |  | 01.02.2018 |  | изменилась цена | 3367,69 | Силовые автоматические выключатели | Аксессуары воздушных автоматических выключателей | Аксессуары воздушных автоматических выключателей |  | 8015644605049 | 0.200 | KG | 0.100 | CDM
1SDA058228R1 | SAC 1SDA0 58228 R1 | Модуль номинального тока RATING PLUG In=2500A E3-E6IEC | 1 | ST | 3536,07 | 3536,07 | SACE P | Заказ | 5 недель |  |  | 01.02.2018 |  | изменилась цена | 3367,69 | Силовые автоматические выключатели | Аксессуары воздушных автоматических выключателей | Аксессуары воздушных автоматических выключателей |  | 8015644605056 | 0.200 | KG | 0.100 | CDM
1SDA058230R1 | SAC 1SDA0 58230 R1 | Модуль номинального тока RATING PLUG In=3200A E3-E6IEC | 1 | ST | 3536,07 | 3536,07 | SACE P | Заказ | 5 недель |  |  | 01.02.2018 |  | изменилась цена | 3367,69 | Силовые автоматические выключатели | Аксессуары воздушных автоматических выключателей | Аксессуары воздушных автоматических выключателей |  | 8015644605070 | 0.200 | KG | 0.100 | CDM
1SDA058232R1 | SAC 1SDA0 58232 R1 | Модуль номинального тока RATING PLUG In=4000A E4-E6IEC | 1 | ST | 3536,07 | 3536,07 | SACE P | Заказ | 5 недель |  |  | 01.02.2018 |  | изменилась цена | 3367,69 | Силовые автоматические выключатели | Аксессуары воздушных автоматических выключателей | Аксессуары воздушных автоматических выключателей |  | 8015644605094 | 0.200 | KG | 0.100 | CDM
1SDA058233R1 | SAC 1SDA0 58233 R1 | Модуль номинального тока RATING PLUG In=5000A E6 | 1 | ST | 3536,07 | 3536,07 | SACE P | Заказ | 5 недель |  |  | 01.02.2018 |  | изменилась цена | 3367,69 | Силовые автоматические выключатели | Аксессуары воздушных автоматических выключателей | Аксессуары воздушных автоматических выключателей |  | 8015644605209 | 0.200 | KG | 0.100 | CDM
1SDA058234R1 | SAC 1SDA0 58234 R1 | Модуль номинального тока RATING PLUG In=6300A E6 | 1 | ST | 3536,07 | 3536,07 | SACE P | Заказ | 5 недель |  |  | 01.02.2018 |  | изменилась цена | 3367,69 | Силовые автоматические выключатели | Аксессуары воздушных автоматических выключателей | Аксессуары воздушных автоматических выключателей |  | 8015644605216 | 0.200 | KG | 0.100 | CDM
1SDA058252R1 | SAC 1SDA0 58252 R1 | Модуль для электронного расцепителя защиты PR120/V (internal connection) | 1 | ST | 189702,94 | 189702,94 | SACE P | Заказ | 5 недель |  |  | 01.02.2018 |  | изменилась цена | 180669,47 | Силовые автоматические выключатели | Аксессуары воздушных автоматических выключателей | Аксессуары воздушных автоматических выключателей |  | 8015644605391 | 0.400 | KG | 0.700 | CDM
1SDA058254R1 | SAC 1SDA0 58254 R1 | Модуль связи для расцепителя защиты PR120/D-M COMMUNICATION MODULE E1-6 | 1 | ST | 70037,38 | 70037,38 | SACE P | Заказ | 5 недель |  |  | 01.02.2018 |  | изменилась цена | 66702,27 | Силовые автоматические выключатели | Аксессуары воздушных автоматических выключателей | Аксессуары воздушных автоматических выключателей |  | 8015644605414 | 0.400 | KG | 0.900 | CDM
1SDA058255R1 | SAC 1SDA0 58255 R1 | Модуль для электронного расцепителя защиты PR120/K SIGN. MODULE 4 IND.OUTPUT | 1 | ST | 19330,90 | 19330,90 | SACE P | Заказ | 5 недель |  |  | 01.02.2018 |  | изменилась цена | 18410,38 | Силовые автоматические выключатели | Аксессуары воздушных автоматических выключателей | Аксессуары воздушных автоматических выключателей |  | 8015644605421 | 0.400 | KG | 0.700 | CDM
1SDA058256R1 | SAC 1SDA0 58256 R1 | Модуль для электронного расцепителя защиты PR120/K SIGNAL. MODULE 4 OUT+1 IN | 1 | ST | 19330,90 | 19330,90 | SACE P | Заказ | 5 недель |  |  | 01.02.2018 |  | изменилась цена | 18410,38 | Силовые автоматические выключатели | Аксессуары воздушных автоматических выключателей | Аксессуары воздушных автоматических выключателей |  | 8015644605438 | 0.400 | KG | 0.700 | CDM
1SDA058258R1 | SAC 1SDA0 58258 R1 | Блок автономного питания расцепителя защиты PR030B POWER SUPPLY UNIT T7-T7M-X1 | 1 | ST | 13538,05 | 13538,05 | SACE P | Заказ | 5 недель |  |  | 01.02.2018 |  | изменилась цена | 12893,38 | Силовые автоматические выключатели | Силовые автоматические выключатели | Силовые автоматические выключатели |  | 8015644605452 | 0.300 | KG | 0.900 | CDM
1SDA058260R1 | SAC 1SDA0 58260 R1 | Контакт срабатывания расцепителя защиты I1/4 INDICAT. TRIP PR12x E1/6 | 1 | ST | 6245,73 | 6245,73 | SACE P | Заказ | 5 недель |  |  | 01.02.2018 |  | изменилась цена | 5948,31 | Силовые автоматические выключатели | Аксессуары воздушных автоматических выключателей | Аксессуары воздушных автоматических выключателей |  | 8015644605476 | 0.300 | KG | 0.900 | CDM
1SDA058261R1 | SAC 1SDA0 58261 R1 | Контакт срабатывания защиты с дистанц. сбросом I1/4 TRIP RESET 220-240V PR12x | 1 | ST | 6245,73 | 6245,73 | SACE P | Заказ | 5 недель |  |  | 01.02.2018 |  | изменилась цена | 5948,31 | Силовые автоматические выключатели | Аксессуары воздушных автоматических выключателей | Аксессуары воздушных автоматических выключателей |  | 8015644605483 | 0.400 | KG | 0.900 | CDM
1SDA058262R1 | SAC 1SDA0 58262 R1 | Контакт срабатывания защиты с дистанц. сбросом I1/4 TRIP RESET 110-130V PR12x | 1 | ST | 6451,20 | 6451,20 | SACE P | Заказ | 5 недель |  |  | 01.02.2018 |  | изменилась цена | 6144,00 | Силовые автоматические выключатели | Аксессуары воздушных автоматических выключателей | Аксессуары воздушных автоматических выключателей |  | 8015644605490 | 0.400 | KG | 0.900 | CDM
1SDA058263R1 | SAC 1SDA0 58263 R1 | Контакт срабатывания защиты с дистанц. сбросом I1/4 TRIP RESET 24-30V PR12x | 1 | ST | 6451,20 | 6451,20 | SACE P | Заказ | 5 недель |  |  | 01.02.2018 |  | изменилась цена | 6144,00 | Силовые автоматические выключатели | Аксессуары воздушных автоматических выключателей | Аксессуары воздушных автоматических выключателей |  | 8015644605506 | 0.400 | KG | 0.900 | CDM
1SDA058264R1 | SAC 1SDA0 58264 R1 | Контакты состояния выключателя 4 перекидных (2NO+2NC+2PR122-3) при установленном PR122/123 | 1 | PAK | 21753,88 | 21753,88 | SACE P | Заказ | 5 недель |  |  | 01.02.2018 |  | изменилась цена | 20717,98 | Силовые автоматические выключатели | Аксессуары воздушных автоматических выключателей | Аксессуары воздушных автоматических выключателей |  | 8015644605513 | 0.500 | KG | 1.800 | CDM
1SDA058265R1 | SAC 1SDA0 58265 R1 | Контакты для слаботочных цифровых сигналов до 24В 4 OP/CL.AUX.CONT(2NO+2NC+2PR)V<24V | 1 | PAK | 23927,23 | 23927,23 | SACE P | Заказ | 5 недель |  |  | 01.02.2018 |  | изменилась цена | 22787,84 | Силовые автоматические выключатели | Аксессуары воздушных автоматических выключателей | Аксессуары воздушных автоматических выключателей |  | 8015644605520 | 0.500 | KG | 1.800 | CDM
1SDA058266R1 | SAC 1SDA0 58266 R1 | Контакты состояния выключателя 10 перекидных (5NO+5NC+2PR) при установленном PR122/123 | 1 | PAK | 38053,50 | 38053,50 | SACE P | Заказ | 5 недель |  |  | 01.02.2018 |  | изменилась цена | 36241,43 | Силовые автоматические выключатели | Аксессуары воздушных автоматических выключателей | Аксессуары воздушных автоматических выключателей |  | 8015644605537 | 0.500 | KG | 1.800 | CDM
1SDA058268R1 | SAC 1SDA0 58268 R1 | Контакты для слаботочных цифровых сигналов до 24В 10OP/CL.AUX.CONT(5NO+5NC+2PR)V<24V | 1 | PAK | 41861,66 | 41861,66 | SACE P | Заказ | 5 недель |  |  | 01.02.2018 |  | изменилась цена | 39868,25 | Силовые автоматические выключатели | Аксессуары воздушных автоматических выключателей | Аксессуары воздушных автоматических выключателей |  | 8015644605551 | 0.500 | KG | 1.800 | CDM
1SDA058270R1 | SAC 1SDA0 58270 R1 | Блокировка выключателя в разомкнутом состоянии KEY LOCK E1/6 new - одинаковые ключи N.20005 | 1 | ST | 8411,16 | 8411,16 | SACE P | Заказ | 5 недель |  |  | 01.02.2018 |  | изменилась цена | 8010,63 | Силовые автоматические выключатели | Силовые автоматические выключатели | Силовые автоматические выключатели |  | 8015644605575 | 0.300 | KG | 0.300 | CDM
1SDA058271R1 | SAC 1SDA0 58271 R1 | Блокировка выключателя в разомкнутом состоянии KEY LOCK E1/6 new - разные ключи | 1 | ST | 8411,16 | 8411,16 | SACE P | Заказ | 5 недель |  |  | 01.02.2018 |  | изменилась цена | 8010,63 | Силовые автоматические выключатели | Силовые автоматические выключатели | Силовые автоматические выключатели |  | 8015644605582 | 0.300 | KG | 0.300 | CDM
1SDA058272R1 | SAC 1SDA0 58272 R1 | Блокировка выключателя в разомкнутом состоянии KEY LOCK N.20008 E1/6 new | 1 | ST | 8411,16 | 8411,16 | SACE P | Заказ | 5 недель |  |  | 01.02.2018 |  | изменилась цена | 8010,63 | Силовые автоматические выключатели | Силовые автоматические выключатели | Силовые автоматические выключатели |  | 8015644605599 | 0.300 | KG | 0.300 | CDM
1SDA058273R1 | SAC 1SDA0 58273 R1 | Блокировка выключателя в разомкнутом состоянии KEY LOCK N.20007 E1/6 ne | 1 | ST | 8411,16 | 8411,16 | SACE P | Заказ | 5 недель |  |  | 01.02.2018 |  | изменилась цена | 8010,63 | Силовые автоматические выключатели | Силовые автоматические выключатели | Силовые автоматические выключатели |  | 8015644605605 | 0.300 | KG | 0.300 | CDM
1SDA058274R1 | SAC 1SDA0 58274 R1 | Блокировка выключателя в разомкнутом состоянии KEY LOCK N.20006 E1/6 new | 1 | ST | 8411,16 | 8411,16 | SACE P | Заказ | 5 недель |  |  | 01.02.2018 |  | изменилась цена | 8010,63 | Силовые автоматические выключатели | Силовые автоматические выключатели | Силовые автоматические выключатели |  | 8015644605612 | 0.300 | KG | 0.300 | CDM
1SDA058277R1 | SAC 1SDA0 58277 R1 | Блокировка положения выключателя в фикс. части Emax E1/6 с ключем N20005 или навесной замок D=4mm | 1 | ST | 8411,16 | 8411,16 | SACE P | Заказ | 5 недель |  |  | 01.02.2018 |  | изменилась цена | 8010,63 | Силовые автоматические выключатели | Аксессуары воздушных автоматических выключателей | Аксессуары воздушных автоматических выключателей |  | 8015644605643 | 0.500 | KG | 0.400 | CDM
1SDA058278R1 | SAC 1SDA0 58278 R1 | Блокировка положения выключателя в фикс. части Emax E1/6 с разными ключами или навесным замком D=4mm | 1 | ST | 8411,16 | 8411,16 | SACE P | Заказ | 5 недель |  |  | 01.02.2018 |  | изменилась цена | 8010,63 | Силовые автоматические выключатели | Аксессуары воздушных автоматических выключателей | Аксессуары воздушных автоматических выключателей |  | 8015644605650 | 0.500 | KG | 0.400 | CDM
1SDA058279R1 | SAC 1SDA0 58279 R1 | Блокировка положения выключателя в фикс. части Emax E1/6 с ключем N20008 или навесной замок D=4mm | 1 | ST | 8411,16 | 8411,16 | SACE P | Заказ | 5 недель |  |  | 01.02.2018 |  | изменилась цена | 8010,63 | Силовые автоматические выключатели | Аксессуары воздушных автоматических выключателей | Аксессуары воздушных автоматических выключателей |  | 8015644605667 | 0.500 | KG | 0.400 | CDM
1SDA058280R1 | SAC 1SDA0 58280 R1 | Блокировка положения выключателя в фикс. части Emax E1/6 с ключем N20007 или навесной замок D=4mm | 1 | ST | 8411,16 | 8411,16 | SACE P | Заказ | 5 недель |  |  | 01.02.2018 |  | изменилась цена | 8010,63 | Силовые автоматические выключатели | Аксессуары воздушных автоматических выключателей | Аксессуары воздушных автоматических выключателей |  | 8015644605674 | 0.500 | KG | 0.400 | CDM
1SDA058281R1 | SAC 1SDA0 58281 R1 | Блокировка положения выключателя в фикс. части Emax E1/6 с ключем N20006 или навесной замок D=4mm | 1 | ST | 8411,16 | 8411,16 | SACE P | Заказ | 5 недель |  |  | 01.02.2018 |  | изменилась цена | 8010,63 | Силовые автоматические выключатели | Аксессуары воздушных автоматических выключателей | Аксессуары воздушных автоматических выключателей |  | 8015644605681 | 0.500 | KG | 0.400 | CDM
1SDA058282R1 | SAC 1SDA0 58282 R1 | Выключатель автоматический стационарный E2S 800 PR121/P-LI In=800A 3p F HR | 1 | ST | 328867,75 | 328867,75 | SACE P | Заказ | 5 недель |  |  | 01.02.2018 |  | изменилась цена | 313207,38 | Силовые автоматические выключатели | Автоматические выключатели воздушные | Автоматические выключатели воздушные | Автоматические выключатели воздушные | 8015644605704 | 64.000 | KG | 178.600 | CDM
1SDA058282R5 | SAC 1SDA0 58282 R5 | Выключатель автоматический стационарный E2S 800 PR121/P-LI In=800A 3p F HR LTT (исполнение на -40С) | 1 | ST | 364188,68 | 364188,68 | SACE P | Заказ | 5 недель |  |  | 01.02.2018 |  | изменилась цена | 346846,36 | Силовые автоматические выключатели | Автоматические выключатели воздушные | Автоматические выключатели воздушные | Автоматические выключатели воздушные | 2012205921217 | 64.000 | KG | 178.600 | CDM
1SDA058283R1 | SAC 1SDA0 58283 R1 | Выключатель автоматический стационарный E2S 800 PR121/P-LSI In=800A 3p F HR | 1 | ST | 371493,76 | 371493,76 | SACE P | Заказ | 5 недель |  |  | 01.02.2018 |  | изменилась цена | 353803,58 | Силовые автоматические выключатели | Автоматические выключатели воздушные | Автоматические выключатели воздушные | Автоматические выключатели воздушные | 8015644605711 | 64.000 | KG | 178.600 | CDM
1SDA058283R5 | SAC 1SDA0 58283 R5 | Выключатель автоматический стационарный E2S 800 PR121/P-LSI In=800A 3p F HR LTT (исполнение на -40С) | 1 | ST | 406814,69 | 406814,69 | SACE P | Заказ | 5 недель |  |  | 01.02.2018 |  | изменилась цена | 387442,56 | Силовые автоматические выключатели | Автоматические выключатели воздушные | Автоматические выключатели воздушные | Автоматические выключатели воздушные | 2012205921224 | 64.000 | KG | 178.600 | CDM
1SDA058284R1 | SAC 1SDA0 58284 R1 | Выключатель автоматический стационарный E2S 800 PR121/P-LSIG In=800A 3p F HR | 1 | ST | 439968,61 | 439968,61 | SACE P | Заказ | 5 недель |  |  | 01.02.2018 |  | изменилась цена | 419017,72 | Силовые автоматические выключатели | Автоматические выключатели воздушные | Автоматические выключатели воздушные | Автоматические выключатели воздушные | 8015644605728 | 64.000 | KG | 178.600 | CDM
1SDA058284R5 | SAC 1SDA0 58284 R5 | Выключатель автоматический стационарный E2S 800 PR121/P-LSIG In=800A 3p F HR LTT (исполнение на -40С) | 1 | ST | 475289,54 | 475289,54 | SACE P | Заказ | 5 недель |  |  | 01.02.2018 |  | изменилась цена | 452656,70 | Силовые автоматические выключатели | Автоматические выключатели воздушные | Автоматические выключатели воздушные | Автоматические выключатели воздушные | 2012205921231 | 64.000 | KG | 178.600 | CDM
1SDA058285R1 | SAC 1SDA0 58285 R1 | Выключатель автоматический стационарный E2S 800 PR122/P-LI In=800A 3p F HR | 1 | ST | 351889,52 | 351889,52 | SACE P | Заказ | 5 недель |  |  | 01.02.2018 |  | изменилась цена | 335132,88 | Силовые автоматические выключатели | Автоматические выключатели воздушные | Автоматические выключатели воздушные | Автоматические выключатели воздушные | 8015644605735 | 64.000 | KG | 178.600 | CDM
1SDA058286R1 | SAC 1SDA0 58286 R1 | Выключатель автоматический стационарный E2S 800 PR122/P-LSI In=800A 3p F HR | 1 | ST | 397501,79 | 397501,79 | SACE P | Заказ | 5 недель |  |  | 01.02.2018 |  | изменилась цена | 378573,13 | Силовые автоматические выключатели | Автоматические выключатели воздушные | Автоматические выключатели воздушные | Автоматические выключатели воздушные | 8015644605742 | 64.000 | KG | 178.600 | CDM
1SDA058287R1 | SAC 1SDA0 58287 R1 | Выключатель автоматический стационарный E2S 800 PR122/P-LSIG In=800A 3p F HR | 1 | ST | 470764,78 | 470764,78 | SACE P | Заказ | 5 недель |  |  | 01.02.2018 |  | изменилась цена | 448347,41 | Силовые автоматические выключатели | Автоматические выключатели воздушные | Автоматические выключатели воздушные | Автоматические выключатели воздушные | 8015644605759 | 64.000 | KG | 178.600 | CDM
1SDA058289R1 | SAC 1SDA0 58289 R1 | Выключатель автоматический стационарный E2S 800 PR123/P-LSIG In=800A 3p F HR | 1 | ST | 855057,06 | 855057,06 | SACE P | Заказ | 5 недель |  |  | 01.02.2018 |  | изменилась цена | 814340,06 | Силовые автоматические выключатели | Автоматические выключатели воздушные | Автоматические выключатели воздушные | Автоматические выключатели воздушные | 8015644605773 | 64.000 | KG | 178.600 | CDM
1SDA058290R1 | SAC 1SDA0 58290 R1 | Выключатель автоматический стационарный E2S 800 PR121/P-LI In=800A 4p F HR | 1 | ST | 401632,84 | 401632,84 | SACE P | Заказ | 5 недель |  |  | 01.02.2018 |  | изменилась цена | 382507,47 | Силовые автоматические выключатели | Автоматические выключатели воздушные | Автоматические выключатели воздушные | Автоматические выключатели воздушные | 8015644605780 | 78.000 | KG | 220.200 | CDM
1SDA058290R5 | SAC 1SDA0 58290 R5 | Выключатель автоматический стационарный E2S 800 PR121/P-LI In=800A 4p F HR LTT (исполнение на -40С) | 1 | ST | 436953,77 | 436953,77 | SACE P | Заказ | 5 недель |  |  | 01.02.2018 |  | изменилась цена | 416146,45 | Силовые автоматические выключатели | Автоматические выключатели воздушные | Автоматические выключатели воздушные | Автоматические выключатели воздушные | 2012205921248 | 78.000 | KG | 220.200 | CDM
1SDA058291R1 | SAC 1SDA0 58291 R1 | Выключатель автоматический стационарный E2S 800 PR121/P-LSI In=800A 4p F HR | 1 | ST | 445076,27 | 445076,27 | SACE P | Заказ | 5 недель |  |  | 01.02.2018 |  | изменилась цена | 423882,16 | Силовые автоматические выключатели | Автоматические выключатели воздушные | Автоматические выключатели воздушные | Автоматические выключатели воздушные | 8015644605797 | 78.000 | KG | 220.200 | CDM
1SDA058291R5 | SAC 1SDA0 58291 R5 | Выключатель автоматический стационарный E2S 800 PR121/P-LSI In=800A 4p F HR LTT (исполнение на -40С) | 1 | ST | 480397,20 | 480397,20 | SACE P | Заказ | 5 недель |  |  | 01.02.2018 |  | изменилась цена | 457521,14 | Силовые автоматические выключатели | Автоматические выключатели воздушные | Автоматические выключатели воздушные | Автоматические выключатели воздушные | 2012205921255 | 78.000 | KG | 220.200 | CDM
1SDA058292R1 | SAC 1SDA0 58292 R1 | Выключатель автоматический стационарный E2S 800 PR121/P-LSIG In=800A 4p F HR | 1 | ST | 514850,61 | 514850,61 | SACE P | Заказ | 5 недель |  |  | 01.02.2018 |  | изменилась цена | 490333,91 | Силовые автоматические выключатели | Автоматические выключатели воздушные | Автоматические выключатели воздушные | Автоматические выключатели воздушные | 8015644605803 | 78.000 | KG | 220.200 | CDM
1SDA058292R5 | SAC 1SDA0 58292 R5 | Выключатель автоматический стационарный E2S 800 PR121/P-LSIG In=800A 4p F HR LTT (исполнение на -40С) | 1 | ST | 550171,53 | 550171,53 | SACE P | Заказ | 5 недель |  |  | 01.02.2018 |  | изменилась цена | 523972,89 | Силовые автоматические выключатели | Автоматические выключатели воздушные | Автоматические выключатели воздушные | Автоматические выключатели воздушные | 2012205921262 | 78.000 | KG | 220.200 | CDM
1SDA058293R1 | SAC 1SDA0 58293 R1 | Выключатель автоматический стационарный E2S 800 PR122/P-LI In=800A 4p F HR | 1 | ST | 421718,04 | 421718,04 | SACE P | Заказ | 5 недель |  |  | 01.02.2018 |  | изменилась цена | 401636,23 | Силовые автоматические выключатели | Автоматические выключатели воздушные | Автоматические выключатели воздушные | Автоматические выключатели воздушные | 8015644605810 | 78.000 | KG | 220.200 | CDM
1SDA058294R1 | SAC 1SDA0 58294 R1 | Выключатель автоматический стационарный E2S 800 PR122/P-LSI In=800A 4p F HR | 1 | ST | 467328,07 | 467328,07 | SACE P | Заказ | 5 недель |  |  | 01.02.2018 |  | изменилась цена | 445074,35 | Силовые автоматические выключатели | Автоматические выключатели воздушные | Автоматические выключатели воздушные | Автоматические выключатели воздушные | 8015644605827 | 78.000 | KG | 220.200 | CDM
1SDA058295R1 | SAC 1SDA0 58295 R1 | Выключатель автоматический стационарный E2S 800 PR122/P-LSIG In=800A 4p F HR | 1 | ST | 540593,30 | 540593,30 | SACE P | Заказ | 5 недель |  |  | 01.02.2018 |  | изменилась цена | 514850,76 | Силовые автоматические выключатели | Автоматические выключатели воздушные | Автоматические выключатели воздушные | Автоматические выключатели воздушные | 8015644605834 | 78.000 | KG | 220.200 | CDM
1SDA058297R1 | SAC 1SDA0 58297 R1 | Выключатель автоматический стационарный E2S 800 PR123/P-LSIG In=800A 4p F HR | 1 | ST | 924883,33 | 924883,33 | SACE P | Заказ | 5 недель |  |  | 01.02.2018 |  | изменилась цена | 880841,27 | Силовые автоматические выключатели | Автоматические выключатели воздушные | Автоматические выключатели воздушные | Автоматические выключатели воздушные | 8015644605858 | 78.000 | KG | 220.200 | CDM
1SDA058298R1 | SAC 1SDA0 58298 R1 | Выключатель автоматический выкатной E2S 800 PR121/P-LI In=800A 3p W MP | 1 | ST | 343713,18 | 343713,18 | SACE P | Заказ | 5 недель |  |  | 01.02.2018 |  | изменилась цена | 327345,89 | Силовые автоматические выключатели | Автоматические выключатели воздушные | Автоматические выключатели воздушные | Автоматические выключатели воздушные | 8015644605865 | 70.000 | KG | 178.600 | CDM
1SDA058298R5 | SAC 1SDA0 58298 R5 | Выключатель автоматический выкатной E2S 800 PR121/P-LI In=800A 3p W MP LTT (исполнение на -40С) | 1 | ST | 379034,11 | 379034,11 | SACE P | Заказ | 5 недель |  |  | 01.02.2018 |  | изменилась цена | 360984,87 | Силовые автоматические выключатели | Автоматические выключатели воздушные | Автоматические выключатели воздушные | Автоматические выключатели воздушные | 2012205921279 | 70.000 | KG | 178.600 | CDM
1SDA058299R1 | SAC 1SDA0 58299 R1 | Выключатель автоматический выкатной E2S 800 PR121/P-LSI In=800A 3p W MP | 1 | ST | 386342,59 | 386342,59 | SACE P | Заказ | 5 недель |  |  | 01.02.2018 |  | изменилась цена | 367945,32 | Силовые автоматические выключатели | Автоматические выключатели воздушные | Автоматические выключатели воздушные | Автоматические выключатели воздушные | 8015644605872 | 70.000 | KG | 178.600 | CDM
1SDA058299R5 | SAC 1SDA0 58299 R5 | Выключатель автоматический выкатной E2S 800 PR121/P-LSI In=800A 3p W MP LTT (исполнение на -40С) | 1 | ST | 421663,52 | 421663,52 | SACE P | Заказ | 5 недель |  |  | 01.02.2018 |  | изменилась цена | 401584,30 | Силовые автоматические выключатели | Автоматические выключатели воздушные | Автоматические выключатели воздушные | Автоматические выключатели воздушные | 2012205921286 | 70.000 | KG | 178.600 | CDM
1SDA058300R1 | SAC 1SDA0 58300 R1 | Выключатель автоматический выкатной E2S 800 PR121/P-LSIG In=800A 3p W MP | 1 | ST | 454816,30 | 454816,30 | SACE P | Заказ | 5 недель |  |  | 01.02.2018 |  | изменилась цена | 433158,38 | Силовые автоматические выключатели | Автоматические выключатели воздушные | Автоматические выключатели воздушные | Автоматические выключатели воздушные | 8015644605889 | 70.000 | KG | 178.600 | CDM
1SDA058300R5 | SAC 1SDA0 58300 R5 | Выключатель автоматический выкатной E2S 800 PR121/P-LSIG In=800A 3p W MP LTT (исполнение на -40С) | 1 | ST | 490137,23 | 490137,23 | SACE P | Заказ | 5 недель |  |  | 01.02.2018 |  | изменилась цена | 466797,36 | Силовые автоматические выключатели | Автоматические выключатели воздушные | Автоматические выключатели воздушные | Автоматические выключатели воздушные | 2012205921293 | 70.000 | KG | 178.600 | CDM
1SDA058301R1 | SAC 1SDA0 58301 R1 | Выключатель автоматический выкатной E2S 800 PR122/P-LI In=800A 3p W MP | 1 | ST | 367775,93 | 367775,93 | SACE P | Заказ | 5 недель |  |  | 01.02.2018 |  | изменилась цена | 350262,79 | Силовые автоматические выключатели | Автоматические выключатели воздушные | Автоматические выключатели воздушные | Автоматические выключатели воздушные | 8015644605896 | 70.000 | KG | 178.600 | CDM
1SDA058302R1 | SAC 1SDA0 58302 R1 | Выключатель автоматический выкатной E2S 800 PR122/P-LSI In=800A 3p W MP | 1 | ST | 413385,92 | 413385,92 | SACE P | Заказ | 5 недель |  |  | 01.02.2018 |  | изменилась цена | 393700,88 | Силовые автоматические выключатели | Автоматические выключатели воздушные | Автоматические выключатели воздушные | Автоматические выключатели воздушные | 8015644605902 | 70.000 | KG | 178.600 | CDM
1SDA058303R1 | SAC 1SDA0 58303 R1 | Выключатель автоматический выкатной E2S 800 PR122/P-LSIG In=800A 3p W MP | 1 | ST | 486654,54 | 486654,54 | SACE P | Заказ | 5 недель |  |  | 01.02.2018 |  | изменилась цена | 463480,51 | Силовые автоматические выключатели | Автоматические выключатели воздушные | Автоматические выключатели воздушные | Автоматические выключатели воздушные | 8015644605919 | 70.000 | KG | 178.600 | CDM
1SDA058305R1 | SAC 1SDA0 58305 R1 | Выключатель автоматический выкатной E2S 800 PR123/P-LSIG In=800A 3p W MP | 1 | ST | 870944,59 | 870944,59 | SACE P | Заказ | 5 недель |  |  | 01.02.2018 |  | изменилась цена | 829471,04 | Силовые автоматические выключатели | Автоматические выключатели воздушные | Автоматические выключатели воздушные | Автоматические выключатели воздушные | 8015644605933 | 70.000 | KG | 178.600 | CDM
1SDA058306R1 | SAC 1SDA0 58306 R1 | Выключатель автоматический выкатной E2S 800 PR121/P-LI In=800A 4p W MP | 1 | ST | 425855,89 | 425855,89 | SACE P | Заказ | 5 недель |  |  | 01.02.2018 |  | изменилась цена | 405577,04 | Силовые автоматические выключатели | Автоматические выключатели воздушные | Автоматические выключатели воздушные | Автоматические выключатели воздушные | 8015644605940 | 84.000 | KG | 220.200 | CDM
1SDA058306R5 | SAC 1SDA0 58306 R5 | Выключатель автоматический выкатной E2S 800 PR121/P-LI In=800A 4p W MP LTT (исполнение на -40С) | 1 | ST | 461176,82 | 461176,82 | SACE P | Заказ | 5 недель |  |  | 01.02.2018 |  | изменилась цена | 439216,02 | Силовые автоматические выключатели | Автоматические выключатели воздушные | Автоматические выключатели воздушные | Автоматические выключатели воздушные | 2012205921309 | 84.000 | KG | 220.200 | CDM
1SDA058307R1 | SAC 1SDA0 58307 R1 | Выключатель автоматический выкатной E2S 800 PR121/P-LSI In=800A 4p W MP | 1 | ST | 469293,67 | 469293,67 | SACE P | Заказ | 5 недель |  |  | 01.02.2018 |  | изменилась цена | 446946,35 | Силовые автоматические выключатели | Автоматические выключатели воздушные | Автоматические выключатели воздушные | Автоматические выключатели воздушные | 8015644605957 | 84.000 | KG | 220.200 | CDM
1SDA058307R5 | SAC 1SDA0 58307 R5 | Выключатель автоматический выкатной E2S 800 PR121/P-LSI In=800A 4p W MP LTT (исполнение на -40С) | 1 | ST | 504614,60 | 504614,60 | SACE P | Заказ | 5 недель |  |  | 01.02.2018 |  | изменилась цена | 480585,33 | Силовые автоматические выключатели | Автоматические выключатели воздушные | Автоматические выключатели воздушные | Автоматические выключатели воздушные | 2012205921316 | 84.000 | KG | 220.200 | CDM
1SDA058308R1 | SAC 1SDA0 58308 R1 | Выключатель автоматический выкатной E2S 800 PR121/P-LSIG In=800A 4p W MP | 1 | ST | 539072,52 | 539072,52 | SACE P | Заказ | 5 недель |  |  | 01.02.2018 |  | изменилась цена | 513402,40 | Силовые автоматические выключатели | Автоматические выключатели воздушные | Автоматические выключатели воздушные | Автоматические выключатели воздушные | 8015644605964 | 84.000 | KG | 220.200 | CDM
1SDA058308R5 | SAC 1SDA0 58308 R5 | Выключатель автоматический выкатной E2S 800 PR121/P-LSIG In=800A 4p W MP LTT (исполнение на -40С) | 1 | ST | 574393,45 | 574393,45 | SACE P | Заказ | 5 недель |  |  | 01.02.2018 |  | изменилась цена | 547041,38 | Силовые автоматические выключатели | Автоматические выключатели воздушные | Автоматические выключатели воздушные | Автоматические выключатели воздушные | 2012205921323 | 84.000 | KG | 220.200 | CDM
1SDA058309R1 | SAC 1SDA0 58309 R1 | Выключатель автоматический выкатной E2S 800 PR122/P-LI In=800A 4p W MP | 1 | ST | 447146,89 | 447146,89 | SACE P | Заказ | 5 недель |  |  | 01.02.2018 |  | изменилась цена | 425854,18 | Силовые автоматические выключатели | Автоматические выключатели воздушные | Автоматические выключатели воздушные | Автоматические выключатели воздушные | 8015644605971 | 84.000 | KG | 220.200 | CDM
1SDA058310R1 | SAC 1SDA0 58310 R1 | Выключатель автоматический выкатной E2S 800 PR122/P-LSI In=800A 4p W MP | 1 | ST | 492753,51 | 492753,51 | SACE P | Заказ | 5 недель |  |  | 01.02.2018 |  | изменилась цена | 469289,06 | Силовые автоматические выключатели | Автоматические выключатели воздушные | Автоматические выключатели воздушные | Автоматические выключатели воздушные | 8015644605988 | 84.000 | KG | 220.200 | CDM
1SDA058311R1 | SAC 1SDA0 58311 R1 | Выключатель автоматический выкатной E2S 800 PR122/P-LSIG In=800A 4p W MP | 1 | ST | 566027,79 | 566027,79 | SACE P | Заказ | 5 недель |  |  | 01.02.2018 |  | изменилась цена | 539074,09 | Силовые автоматические выключатели | Автоматические выключатели воздушные | Автоматические выключатели воздушные | Автоматические выключатели воздушные | 8015644605995 | 84.000 | KG | 220.200 | CDM
1SDA058313R1 | SAC 1SDA0 58313 R1 | Выключатель автоматический выкатной E2S 800 PR123/P-LSIG In=800A 4p W MP | 1 | ST | 950318,94 | 950318,94 | SACE P | Заказ | 5 недель |  |  | 01.02.2018 |  | изменилась цена | 905065,66 | Силовые автоматические выключатели | Автоматические выключатели воздушные | Автоматические выключатели воздушные | Автоматические выключатели воздушные | 8015644606015 | 84.000 | KG | 220.200 | CDM
1SDA058316R1 | SAC 1SDA0 58316 R1 | Блокировка настройки расцепителя пломбируемая для PR121 | 1 | ST | 3536,07 | 3536,07 | SACE P | Заказ | 5 недель |  |  | 01.02.2018 |  | изменилась цена | 3367,69 | Силовые автоматические выключатели | Аксессуары воздушных автоматических выключателей | Аксессуары воздушных автоматических выключателей |  | 8015644606114 | 0.100 | KG | 0.300 | CDM
1SDA058317R1 | SAC 1SDA0 58317 R1 | Блокировка настройки расцепителя пломбируемая для PR122/123 | 1 | ST | 3536,07 | 3536,07 | SACE P | Заказ | 5 недель |  |  | 01.02.2018 |  | изменилась цена | 3367,69 | Силовые автоматические выключатели | Аксессуары воздушных автоматических выключателей | Аксессуары воздушных автоматических выключателей |  | 8015644606121 | 0.100 | KG | 0.300 | CDM
1SDA058537R1 | SAC 1SDA0 58537 R1 | Выводы силовые для фиксированной части W FP E4/f HR -> VR (комплект из 4шт.) | 1 | PAK | 64960,20 | 64960,20 | SACE P | Заказ | 5 недель |  |  | 01.02.2018 |  | изменилась цена | 61866,86 | Силовые автоматические выключатели | Аксессуары воздушных автоматических выключателей | Аксессуары воздушных автоматических выключателей |  | 8015644608682 | 14.500 | KG | 7.100 | CDM
1SDA058538R1 | SAC 1SDA0 58538 R1 | Выводы силовые для фиксированной части W FP E6/f HR -> VR (комплект из 4шт.) | 1 | PAK | 74667,50 | 74667,50 | SACE P | Заказ | 5 недель |  |  | 01.02.2018 |  | изменилась цена | 71111,90 | Силовые автоматические выключатели | Аксессуары воздушных автоматических выключателей | Аксессуары воздушных автоматических выключателей |  | 8015644608699 | 51.600 | KG | 12.600 | CDM
1SDA058539R1 | SAC 1SDA0 58539 R1 | Выводы силовые для фиксированной части W FP E4/f VR -> HR (комплект из 4шт.) | 1 | PAK | 51965,22 | 51965,22 | SACE P | Заказ | 5 недель |  |  | 01.02.2018 |  | изменилась цена | 49490,69 | Силовые автоматические выключатели | Аксессуары воздушных автоматических выключателей | Аксессуары воздушных автоматических выключателей |  | 8015644608705 | 14.500 | KG | 7.100 | CDM
1SDA058540R1 | SAC 1SDA0 58540 R1 | Выводы силовые для фиксированной части W FP E6/f VR -> HR (комплект из 4шт.) | 1 | PAK | 59732,88 | 59732,88 | SACE P | Заказ | 5 недель |  |  | 01.02.2018 |  | изменилась цена | 56888,46 | Силовые автоматические выключатели | Аксессуары воздушных автоматических выключателей | Аксессуары воздушных автоматических выключателей |  | 8015644608712 | 51.600 | KG | 12.600 | CDM
1SDA058550R1 | SAC 1SDA0 58550 R1 | Код дополнения для применения автоматического выключателя до 1150В переменного тока E6H/E40 1150Vac | 1 | ST | 328794,73 | 328794,73 | SACE P | Заказ | 6 недель | Временно недоступно |  | 01.02.2018 | 02.03.2011 | изменилась цена | 313137,84 | Силовые автоматические выключатели | Автоматические выключатели воздушные | E6 | E6 | 8015644608903 | 6.000 | KG | 338.000 | CDM
1SDA058551R1 | SAC 1SDA0 58551 R1 | Код дополнения для применения автоматического выключателя до 1150В переменного тока E6H/E50 1150Vac | 1 | ST | 428660,24 | 428660,24 | SACE P | Заказ | 6 недель | Временно недоступно |  | 01.02.2018 | 02.03.2011 | изменилась цена | 408247,85 | Силовые автоматические выключатели | Автоматические выключатели воздушные | E6 | E6 | 8015644608910 | 6.000 | KG | 338.000 | CDM
1SDA058552R1 | SAC 1SDA0 58552 R1 | Код дополнения для применения автоматического выключателя до 1150В переменного тока E6H/E63 1150Vac | 1 | ST | 564136,16 | 564136,16 | SACE P | Заказ | 6 недель | Временно недоступно |  | 01.02.2018 | 02.03.2011 | изменилась цена | 537272,53 | Силовые автоматические выключатели | Автоматические выключатели воздушные | E6 | E6 | 8015644608927 | 6.000 | KG | 338.000 | CDM
1SDA058585R1 | SAC 1SDA0 58585 R1 | Выключатель автоматический стационарный E1N 1250 PR122/P-LSIRc In=1250A 3p F HR | 1 | ST | 478793,22 | 478793,22 | SACE P | Заказ | 5 недель |  |  | 01.02.2018 |  | изменилась цена | 455993,54 | Силовые автоматические выключатели | Автоматические выключатели воздушные | Автоматические выключатели воздушные | Автоматические выключатели воздушные | 8015644609313 | 51.700 | KG | 178.600 | CDM
1SDA058587R1 | SAC 1SDA0 58587 R1 | Выключатель автоматический стационарный E1N 1250 PR122/P-LSIRc In=1250A 4p F HR | 1 | ST | 566163,27 | 566163,27 | SACE P | Заказ | 5 недель |  |  | 01.02.2018 |  | изменилась цена | 539203,11 | Силовые автоматические выключатели | Автоматические выключатели воздушные | Автоматические выключатели воздушные | Автоматические выключатели воздушные | 8015644609337 | 66.000 | KG | 220.200 | CDM
1SDA058589R1 | SAC 1SDA0 58589 R1 | Выключатель автоматический выкатной E1N 1250 PR122/P-LSIRc In=1250A 3p W MP | 1 | ST | 502264,33 | 502264,33 | SACE P | Заказ | 5 недель |  |  | 01.02.2018 |  | изменилась цена | 478346,98 | Силовые автоматические выключатели | Автоматические выключатели воздушные | Автоматические выключатели воздушные | Автоматические выключатели воздушные | 8015644609351 | 61.000 | KG | 178.600 | CDM
1SDA058591R1 | SAC 1SDA0 58591 R1 | Выключатель автоматический выкатной E1N 1250 PR122/P-LSIRc In=1250A 4p W MP | 1 | ST | 601028,42 | 601028,42 | SACE P | Заказ | 5 недель |  |  | 01.02.2018 |  | изменилась цена | 572408,02 | Силовые автоматические выключатели | Автоматические выключатели воздушные | Автоматические выключатели воздушные | Автоматические выключатели воздушные | 8015644609375 | 72.000 | KG | 220.200 | CDM
1SDA058681R1 | SAC 1SDA0 58681 R1 | Выключатель автоматический стационарный E2S 2000 PR122/P-LSIRc In=2000A 3p F HR | 1 | ST | 673108,20 | 673108,20 | SACE P | Заказ | 5 недель |  |  | 01.02.2018 |  | изменилась цена | 641055,43 | Силовые автоматические выключатели | Автоматические выключатели воздушные | Автоматические выключатели воздушные | Автоматические выключатели воздушные | 8015644610272 | 64.000 | KG | 178.600 | CDM
1SDA058683R1 | SAC 1SDA0 58683 R1 | Выключатель автоматический стационарный E2S 2000 PR122/P-LSIRc In=2000A 4p F HR | 1 | ST | 838513,60 | 838513,60 | SACE P | Заказ | 5 недель |  |  | 01.02.2018 |  | изменилась цена | 798584,38 | Силовые автоматические выключатели | Автоматические выключатели воздушные | Автоматические выключатели воздушные | Автоматические выключатели воздушные | 8015644610296 | 78.000 | KG | 220.200 | CDM
1SDA058685R1 | SAC 1SDA0 58685 R1 | Выключатель автоматический выкатной E2S 2000 PR122/P-LSIRc In=2000A 3p W MP | 1 | ST | 719981,58 | 719981,58 | SACE P | Заказ | 5 недель |  |  | 01.02.2018 |  | изменилась цена | 685696,74 | Силовые автоматические выключатели | Автоматические выключатели воздушные | Автоматические выключатели воздушные | Автоматические выключатели воздушные | 8015644610319 | 70.000 | KG | 178.600 | CDM
1SDA058687R1 | SAC 1SDA0 58687 R1 | Выключатель автоматический выкатной E2S 2000 PR122/P-LSIRc In=2000A 4p W MP | 1 | ST | 905325,39 | 905325,39 | SACE P | Заказ | 5 недель |  |  | 01.02.2018 |  | изменилась цена | 862214,66 | Силовые автоматические выключатели | Автоматические выключатели воздушные | Автоматические выключатели воздушные | Автоматические выключатели воздушные | 8015644610333 | 84.000 | KG | 220.200 | CDM
1SDA058729R1 | SAC 1SDA0 58729 R1 | Выключатель автоматический стационарный E3H 3200 PR122/P-LSIRc In=3200A 3p F HR | 1 | ST | 1095529,62 | 1095529,62 | SACE P | Заказ | 5 недель |  |  | 01.02.2018 |  | изменилась цена | 1043361,54 | Силовые автоматические выключатели | Автоматические выключатели воздушные | E3 | E3 | 8015644610753 | 82.000 | KG | 220.200 | CDM
1SDA058733R1 | SAC 1SDA0 58733 R1 | Выключатель автоматический выкатной E3H 3200 PR122/P-LSIRc In=3200A 3p W MP | 1 | ST | 1274120,80 | 1274120,80 | SACE P | Заказ | 5 недель |  |  | 01.02.2018 |  | изменилась цена | 1213448,38 | Силовые автоматические выключатели | Автоматические выключатели воздушные | E3 | E3 | 8015644610791 | 84.000 | KG | 220.200 | CDM
1SDA058857R1 | SAC 1SDA0 58857 R1 | Выключатель-разъединитель стационарный E1B/MS 1600 3p F HR | 1 | ST | 339873,42 | 339873,42 | SACE P | Заказ | 5 недель |  |  | 01.02.2018 |  | изменилась цена | 323688,97 | Силовые автоматические выключатели | Автоматические выключатели воздушные | Автоматические выключатели воздушные | Автоматические выключатели воздушные | 8015644612108 | 51.700 | KG | 178.600 | CDM
1SDA058857R5 | SAC 1SDA0 58857 R5 | Выключатель-разъединитель стационарный E1B/MS 1600 3p F HR LTT (исполнение на -40С) | 1 | ST | 368926,50 | 368926,50 | SACE P | Заказ | 5 недель |  |  | 01.02.2018 |  | изменилась цена | 351358,57 | Силовые автоматические выключатели | Автоматические выключатели воздушные | Автоматические выключатели воздушные | Автоматические выключатели воздушные | 2012205910976 | 51.700 | KG | 178.600 | CDM
1SDA058858R1 | SAC 1SDA0 58858 R1 | Выключатель-разъединитель стационарный E1B/MS 1600 4p F HR | 1 | ST | 453488,55 | 453488,55 | SACE P | Заказ | 5 недель |  |  | 01.02.2018 |  | изменилась цена | 431893,86 | Силовые автоматические выключатели | Автоматические выключатели воздушные | Автоматические выключатели воздушные | Автоматические выключатели воздушные | 8015644612115 | 66.000 | KG | 220.200 | CDM
1SDA058858R5 | SAC 1SDA0 58858 R5 | Выключатель-разъединитель стационарный E1B/MS 1600 4p F HR LTT (исполнение на -40С) | 1 | ST | 482541,63 | 482541,63 | SACE P | Заказ | 5 недель |  |  | 01.02.2018 |  | изменилась цена | 459563,46 | Силовые автоматические выключатели | Автоматические выключатели воздушные | Автоматические выключатели воздушные | Автоматические выключатели воздушные | 2012205910983 | 66.000 | KG | 220.200 | CDM
1SDA058859R1 | SAC 1SDA0 58859 R1 | Выключатель-разъединитель выкатной E1B/MS 1600 3p W MP | 1 | ST | 388645,77 | 388645,77 | SACE P | Заказ | 5 недель |  |  | 01.02.2018 |  | изменилась цена | 370138,83 | Силовые автоматические выключатели | Автоматические выключатели воздушные | Автоматические выключатели воздушные | Автоматические выключатели воздушные | 8015644612122 | 61.000 | KG | 178.600 | CDM
1SDA058859R5 | SAC 1SDA0 58859 R5 | Выключатель-разъединитель выкатной E1B/MS 1600 3p W MP LTT (исполнение на -40С) | 1 | ST | 417698,85 | 417698,85 | SACE P | Заказ | 5 недель |  |  | 01.02.2018 |  | изменилась цена | 397808,43 | Силовые автоматические выключатели | Автоматические выключатели воздушные | Автоматические выключатели воздушные | Автоматические выключатели воздушные | 2012205910990 | 61.000 | KG | 178.600 | CDM
1SDA058860R1 | SAC 1SDA0 58860 R1 | Выключатель-разъединитель выкатной E1B/MS 1600 4p W MP | 1 | ST | 523512,41 | 523512,41 | SACE P | Заказ | 5 недель |  |  | 01.02.2018 |  | изменилась цена | 498583,25 | Силовые автоматические выключатели | Автоматические выключатели воздушные | Автоматические выключатели воздушные | Автоматические выключатели воздушные | 8015644612139 | 72.000 | KG | 220.200 | CDM
1SDA058860R5 | SAC 1SDA0 58860 R5 | Выключатель-разъединитель выкатной E1B/MS 1600 4p W MP LTT (исполнение на -40С) | 1 | ST | 552565,49 | 552565,49 | SACE P | Заказ | 5 недель |  |  | 01.02.2018 |  | изменилась цена | 526252,85 | Силовые автоматические выключатели | Автоматические выключатели воздушные | Автоматические выключатели воздушные | Автоматические выключатели воздушные | 2012205911003 | 72.000 | KG | 220.200 | CDM
1SDA058861R1 | SAC 1SDA0 58861 R1 | Выключатель-разъединитель стационарный E1N/MS 1600 3p F HR | 1 | ST | 397596,62 | 397596,62 | SACE P | Заказ | 5 недель |  |  | 01.02.2018 |  | изменилась цена | 378663,45 | Силовые автоматические выключатели | Автоматические выключатели воздушные | Автоматические выключатели воздушные | Автоматические выключатели воздушные | 8015644612146 | 51.700 | KG | 178.600 | CDM
1SDA058861R5 | SAC 1SDA0 58861 R5 | Выключатель-разъединитель стационарный E1N/MS 1600 3p F HR LTT (исполнение на -40С) | 1 | ST | 426649,70 | 426649,70 | SACE P | Заказ | 5 недель |  |  | 01.02.2018 |  | изменилась цена | 406333,05 | Силовые автоматические выключатели | Автоматические выключатели воздушные | Автоматические выключатели воздушные | Автоматические выключатели воздушные | 2012205911010 | 51.700 | KG | 178.600 | CDM
1SDA058862R1 | SAC 1SDA0 58862 R1 | Выключатель-разъединитель стационарный E1N/MS 1600 4p F HR | 1 | ST | 527282,21 | 527282,21 | SACE P | Заказ | 5 недель |  |  | 01.02.2018 |  | изменилась цена | 502173,53 | Силовые автоматические выключатели | Автоматические выключатели воздушные | Автоматические выключатели воздушные | Автоматические выключатели воздушные | 8015644612153 | 66.000 | KG | 220.200 | CDM
1SDA058862R5 | SAC 1SDA0 58862 R5 | Выключатель-разъединитель стационарный E1N/MS 1600 4p F HR LTT (исполнение на -40С) | 1 | ST | 556335,29 | 556335,29 | SACE P | Заказ | 5 недель |  |  | 01.02.2018 |  | изменилась цена | 529843,13 | Силовые автоматические выключатели | Автоматические выключатели воздушные | Автоматические выключатели воздушные | Автоматические выключатели воздушные | 2012205911027 | 66.000 | KG | 220.200 | CDM
1SDA058863R1 | SAC 1SDA0 58863 R1 | Выключатель-разъединитель выкатной E1N/MS 1600 3p W MP | 1 | ST | 454152,43 | 454152,43 | SACE P | Заказ | 5 недель |  |  | 01.02.2018 |  | изменилась цена | 432526,12 | Силовые автоматические выключатели | Автоматические выключатели воздушные | Автоматические выключатели воздушные | Автоматические выключатели воздушные | 8015644612160 | 61.000 | KG | 178.600 | CDM
1SDA058863R5 | SAC 1SDA0 58863 R5 | Выключатель-разъединитель выкатной E1N/MS 1600 3p W MP LTT (исполнение на -40С) | 1 | ST | 483205,51 | 483205,51 | SACE P | Заказ | 5 недель |  |  | 01.02.2018 |  | изменилась цена | 460195,72 | Силовые автоматические выключатели | Автоматические выключатели воздушные | Автоматические выключатели воздушные | Автоматические выключатели воздушные | 2012205911034 | 61.000 | KG | 178.600 | CDM
1SDA058864R1 | SAC 1SDA0 58864 R1 | Выключатель-разъединитель выкатной E1N/MS 1600 4p W MP | 1 | ST | 606965,91 | 606965,91 | SACE P | Заказ | 5 недель |  |  | 01.02.2018 |  | изменилась цена | 578062,77 | Силовые автоматические выключатели | Автоматические выключатели воздушные | Автоматические выключатели воздушные | Автоматические выключатели воздушные | 8015644612177 | 72.000 | KG | 220.200 | CDM
1SDA058864R5 | SAC 1SDA0 58864 R5 | Выключатель-разъединитель выкатной E1N/MS 1600 4p W MP LTT (исполнение на -40С) | 1 | ST | 636018,99 | 636018,99 | SACE P | Заказ | 5 недель |  |  | 01.02.2018 |  | изменилась цена | 605732,37 | Силовые автоматические выключатели | Автоматические выключатели воздушные | Автоматические выключатели воздушные | Автоматические выключатели воздушные | 2012205911041 | 72.000 | KG | 220.200 | CDM
1SDA058865R1 | SAC 1SDA0 58865 R1 | Выключатель-разъединитель стационарный E2S/MS 1250 3p F HR | 1 | ST | 344473,03 | 344473,03 | SACE P | Заказ | 5 недель |  |  | 01.02.2018 |  | изменилась цена | 328069,55 | Силовые автоматические выключатели | Автоматические выключатели воздушные | Автоматические выключатели воздушные | Автоматические выключатели воздушные | 8015644612184 | 64.000 | KG | 178.600 | CDM
1SDA058865R5 | SAC 1SDA0 58865 R5 | Выключатель-разъединитель стационарный E2S/MS 1250 3p F HR LTT (исполнение на -40С) | 1 | ST | 379793,96 | 379793,96 | SACE P | Заказ | 5 недель |  |  | 01.02.2018 |  | изменилась цена | 361708,53 | Силовые автоматические выключатели | Автоматические выключатели воздушные | Автоматические выключатели воздушные | Автоматические выключатели воздушные | 2012205921576 | 64.000 | KG | 178.600 | CDM
1SDA058866R1 | SAC 1SDA0 58866 R1 | Выключатель-разъединитель стационарный E2S/MS 1250 4p F HR | 1 | ST | 433873,02 | 433873,02 | SACE P | Заказ | 5 недель |  |  | 01.02.2018 |  | изменилась цена | 413212,40 | Силовые автоматические выключатели | Автоматические выключатели воздушные | Автоматические выключатели воздушные | Автоматические выключатели воздушные | 8015644612191 | 78.000 | KG | 220.200 | CDM
1SDA058866R5 | SAC 1SDA0 58866 R5 | Выключатель-разъединитель стационарный E2S/MS 1250 4p F HR LTT (исполнение на -40С) | 1 | ST | 469193,95 | 469193,95 | SACE P | Заказ | 5 недель |  |  | 01.02.2018 |  | изменилась цена | 446851,38 | Силовые автоматические выключатели | Автоматические выключатели воздушные | Автоматические выключатели воздушные | Автоматические выключатели воздушные | 2012205921583 | 78.000 | KG | 220.200 | CDM
1SDA058867R1 | SAC 1SDA0 58867 R1 | Выключатель-разъединитель выкатной E2S/MS 1250 3p W MP | 1 | ST | 387474,98 | 387474,98 | SACE P | Заказ | 5 недель |  |  | 01.02.2018 |  | изменилась цена | 369023,79 | Силовые автоматические выключатели | Автоматические выключатели воздушные | Автоматические выключатели воздушные | Автоматические выключатели воздушные | 8015644612207 | 70.000 | KG | 178.600 | CDM
1SDA058867R5 | SAC 1SDA0 58867 R5 | Выключатель-разъединитель выкатной E2S/MS 1250 3p W MP LTT (исполнение на -40С) | 1 | ST | 422795,91 | 422795,91 | SACE P | Заказ | 5 недель |  |  | 01.02.2018 |  | изменилась цена | 402662,77 | Силовые автоматические выключатели | Автоматические выключатели воздушные | Автоматические выключатели воздушные | Автоматические выключатели воздушные | 2012205921590 | 70.000 | KG | 178.600 | CDM
1SDA058868R1 | SAC 1SDA0 58868 R1 | Выключатель-разъединитель выкатной E2S/MS 1250 4p W MP | 1 | ST | 486237,96 | 486237,96 | SACE P | Заказ | 5 недель |  |  | 01.02.2018 |  | изменилась цена | 463083,77 | Силовые автоматические выключатели | Автоматические выключатели воздушные | Автоматические выключатели воздушные | Автоматические выключатели воздушные | 8015644612214 | 84.000 | KG | 220.200 | CDM
1SDA058868R5 | SAC 1SDA0 58868 R5 | Выключатель-разъединитель выкатной E2S/MS 1250 4p W MP LTT (исполнение на -40С) | 1 | ST | 521558,89 | 521558,89 | SACE P | Заказ | 5 недель |  |  | 01.02.2018 |  | изменилась цена | 496722,75 | Силовые автоматические выключатели | Автоматические выключатели воздушные | Автоматические выключатели воздушные | Автоматические выключатели воздушные | 2012205921606 | 84.000 | KG | 220.200 | CDM
1SDA058869R1 | SAC 1SDA0 58869 R1 | Выключатель-разъединитель стационарный E2S/MS 1600 3p F HR | 1 | ST | 442506,63 | 442506,63 | SACE P | Заказ | 5 недель |  |  | 01.02.2018 |  | изменилась цена | 421434,89 | Силовые автоматические выключатели | Автоматические выключатели воздушные | Автоматические выключатели воздушные | Автоматические выключатели воздушные | 8015644612221 | 64.000 | KG | 178.600 | CDM
1SDA058869R5 | SAC 1SDA0 58869 R5 | Выключатель-разъединитель стационарный E2S/MS 1600 3p F HR LTT (исполнение на -40С) | 1 | ST | 477827,56 | 477827,56 | SACE P | Заказ | 5 недель |  |  | 01.02.2018 |  | изменилась цена | 455073,87 | Силовые автоматические выключатели | Автоматические выключатели воздушные | Автоматические выключатели воздушные | Автоматические выключатели воздушные | 2012205921613 | 64.000 | KG | 178.600 | CDM
1SDA058870R1 | SAC 1SDA0 58870 R1 | Выключатель-разъединитель стационарный E2S/MS 1600 4p F HR | 1 | ST | 573871,05 | 573871,05 | SACE P | Заказ | 5 недель |  |  | 01.02.2018 |  | изменилась цена | 546543,86 | Силовые автоматические выключатели | Автоматические выключатели воздушные | Автоматические выключатели воздушные | Автоматические выключатели воздушные | 8015644612238 | 78.000 | KG | 220.200 | CDM
1SDA058870R5 | SAC 1SDA0 58870 R5 | Выключатель-разъединитель стационарный E2S/MS 1600 4p F HR LTT (исполнение на -40С) | 1 | ST | 609191,98 | 609191,98 | SACE P | Заказ | 5 недель |  |  | 01.02.2018 |  | изменилась цена | 580182,84 | Силовые автоматические выключатели | Автоматические выключатели воздушные | Автоматические выключатели воздушные | Автоматические выключатели воздушные | 2012205921620 | 78.000 | KG | 220.200 | CDM
1SDA058871R1 | SAC 1SDA0 58871 R1 | Выключатель-разъединитель выкатной E2S/MS 1600 3p W MP | 1 | ST | 495539,91 | 495539,91 | SACE P | Заказ | 5 недель |  |  | 01.02.2018 |  | изменилась цена | 471942,77 | Силовые автоматические выключатели | Автоматические выключатели воздушные | Автоматические выключатели воздушные | Автоматические выключатели воздушные | 8015644612245 | 70.000 | KG | 178.600 | CDM
1SDA058871R5 | SAC 1SDA0 58871 R5 | Выключатель-разъединитель выкатной E2S/MS 1600 3p W MP LTT (исполнение на -40С) | 1 | ST | 530860,84 | 530860,84 | SACE P | Заказ | 5 недель |  |  | 01.02.2018 |  | изменилась цена | 505581,75 | Силовые автоматические выключатели | Автоматические выключатели воздушные | Автоматические выключатели воздушные | Автоматические выключатели воздушные | 2012205921637 | 70.000 | KG | 178.600 | CDM
1SDA058872R1 | SAC 1SDA0 58872 R1 | Выключатель-разъединитель выкатной E2S/MS 1600 4p W MP | 1 | ST | 640274,15 | 640274,15 | SACE P | Заказ | 5 недель |  |  | 01.02.2018 |  | изменилась цена | 609784,90 | Силовые автоматические выключатели | Автоматические выключатели воздушные | Автоматические выключатели воздушные | Автоматические выключатели воздушные | 8015644612252 | 84.000 | KG | 220.200 | CDM
1SDA058872R5 | SAC 1SDA0 58872 R5 | Выключатель-разъединитель выкатной E2S/MS 1600 4p W MP LTT (исполнение на -40С) | 1 | ST | 675595,07 | 675595,07 | SACE P | Заказ | 5 недель |  |  | 01.02.2018 |  | изменилась цена | 643423,88 | Силовые автоматические выключатели | Автоматические выключатели воздушные | Автоматические выключатели воздушные | Автоматические выключатели воздушные | 2012205921644 | 84.000 | KG | 220.200 | CDM
1SDA058873R1 | SAC 1SDA0 58873 R1 | Выключатель-разъединитель стационарный E2S/MS 2000 3p F HR | 1 | ST | 496060,39 | 496060,39 | SACE P | Заказ | 5 недель |  |  | 01.02.2018 |  | изменилась цена | 472438,47 | Силовые автоматические выключатели | Автоматические выключатели воздушные | Автоматические выключатели воздушные | Автоматические выключатели воздушные | 8015644612269 | 64.000 | KG | 178.600 | CDM
1SDA058873R5 | SAC 1SDA0 58873 R5 | Выключатель-разъединитель стационарный E2S/MS 2000 3p F HR LTT (исполнение на -40С) | 1 | ST | 531381,32 | 531381,32 | SACE P | Заказ | 5 недель |  |  | 01.02.2018 |  | изменилась цена | 506077,45 | Силовые автоматические выключатели | Автоматические выключатели воздушные | Автоматические выключатели воздушные | Автоматические выключатели воздушные | 2012205921651 | 64.000 | KG | 178.600 | CDM
1SDA058874R1 | SAC 1SDA0 58874 R1 | Выключатель-разъединитель стационарный E2S/MS 2000 4p F HR | 1 | ST | 653432,84 | 653432,84 | SACE P | Заказ | 5 недель |  |  | 01.02.2018 |  | изменилась цена | 622316,99 | Силовые автоматические выключатели | Автоматические выключатели воздушные | Автоматические выключатели воздушные | Автоматические выключатели воздушные | 8015644612276 | 78.000 | KG | 220.200 | CDM
1SDA058874R5 | SAC 1SDA0 58874 R5 | Выключатель-разъединитель стационарный E2S/MS 2000 4p F HR LTT (исполнение на -40С) | 1 | ST | 688753,77 | 688753,77 | SACE P | Заказ | 5 недель |  |  | 01.02.2018 |  | изменилась цена | 655955,97 | Силовые автоматические выключатели | Автоматические выключатели воздушные | Автоматические выключатели воздушные | Автоматические выключатели воздушные | 2012205921668 | 78.000 | KG | 220.200 | CDM
1SDA058875R1 | SAC 1SDA0 58875 R1 | Выключатель-разъединитель выкатной E2S/MS 2000 3p W MP | 1 | ST | 547220,64 | 547220,64 | SACE P | Заказ | 5 недель |  |  | 01.02.2018 |  | изменилась цена | 521162,51 | Силовые автоматические выключатели | Автоматические выключатели воздушные | Автоматические выключатели воздушные | Автоматические выключатели воздушные | 8015644612283 | 70.000 | KG | 178.600 | CDM
1SDA058875R5 | SAC 1SDA0 58875 R5 | Выключатель-разъединитель выкатной E2S/MS 2000 3p W MP LTT (исполнение на -40С) | 1 | ST | 582541,56 | 582541,56 | SACE P | Заказ | 5 недель |  |  | 01.02.2018 |  | изменилась цена | 554801,49 | Силовые автоматические выключатели | Автоматические выключатели воздушные | Автоматические выключатели воздушные | Автоматические выключатели воздушные | 2012205921675 | 70.000 | KG | 178.600 | CDM
1SDA058876R1 | SAC 1SDA0 58876 R1 | Выключатель-разъединитель выкатной E2S/MS 2000 4p W MP | 1 | ST | 718064,50 | 718064,50 | SACE P | Заказ | 5 недель |  |  | 01.02.2018 |  | изменилась цена | 683870,95 | Силовые автоматические выключатели | Автоматические выключатели воздушные | Автоматические выключатели воздушные | Автоматические выключатели воздушные | 8015644612290 | 84.000 | KG | 220.200 | CDM
1SDA058876R5 | SAC 1SDA0 58876 R5 | Выключатель-разъединитель выкатной E2S/MS 2000 4p W MP LTT (исполнение на -40С) | 1 | ST | 753385,43 | 753385,43 | SACE P | Заказ | 5 недель |  |  | 01.02.2018 |  | изменилась цена | 717509,93 | Силовые автоматические выключатели | Автоматические выключатели воздушные | Автоматические выключатели воздушные | Автоматические выключатели воздушные | 2012205921682 | 84.000 | KG | 220.200 | CDM
1SDA058877R1 | SAC 1SDA0 58877 R1 | Выключатель-разъединитель стационарный E3V/MS 800 3p F HR | 1 | ST | 306891,45 | 306891,45 | SACE P | Заказ | 5 недель |  |  | 01.02.2018 |  | изменилась цена | 292277,57 | Силовые автоматические выключатели | Автоматические выключатели воздушные | E3 | E3 | 8015644612306 | 82.000 | KG | 220.200 | CDM
1SDA058877R5 | SAC 1SDA0 58877 R5 | Выключатель-разъединитель стационарный E3V/MS 800 3p F HR LTT (исполнение на -40С) | 1 | ST | 372861,00 | 372861,00 | SACE P | Заказ | 5 недель |  |  | 01.02.2018 |  | изменилась цена | 355105,71 | Силовые автоматические выключатели | Автоматические выключатели воздушные | E3 | E3 | 2012205932770 | 82.000 | KG | 220.200 | CDM
1SDA058878R1 | SAC 1SDA0 58878 R1 | Выключатель-разъединитель стационарный E3V/MS 800 4p F HR | 1 | ST | 393343,61 | 393343,61 | SACE P | Заказ | 5 недель |  |  | 01.02.2018 |  | изменилась цена | 374612,96 | Силовые автоматические выключатели | Автоматические выключатели воздушные | E3 | E3 | 8015644612313 | 100.000 | KG | 274.200 | CDM
1SDA058878R5 | SAC 1SDA0 58878 R5 | Выключатель-разъединитель стационарный E3V/MS 800 4p F HR LTT (исполнение на -40С) | 1 | ST | 459313,16 | 459313,16 | SACE P | Заказ | 5 недель |  |  | 01.02.2018 |  | изменилась цена | 437441,10 | Силовые автоматические выключатели | Автоматические выключатели воздушные | E3 | E3 | 2012205932787 | 100.000 | KG | 274.200 | CDM
1SDA058879R1 | SAC 1SDA0 58879 R1 | Выключатель-разъединитель выкатной E3V/MS 800 3p W MP | 1 | ST | 333060,92 | 333060,92 | SACE P | Заказ | 5 недель |  |  | 01.02.2018 |  | изменилась цена | 317200,88 | Силовые автоматические выключатели | Автоматические выключатели воздушные | E3 | E3 | 8015644612320 | 84.000 | KG | 220.200 | CDM
1SDA058879R5 | SAC 1SDA0 58879 R5 | Выключатель-разъединитель выкатной E3V/MS 800 3p W MP LTT (исполнение на -40С) | 1 | ST | 399030,47 | 399030,47 | SACE P | Заказ | 5 недель |  |  | 01.02.2018 |  | изменилась цена | 380029,02 | Силовые автоматические выключатели | Автоматические выключатели воздушные | E3 | E3 | 2012205932794 | 84.000 | KG | 220.200 | CDM
1SDA058880R1 | SAC 1SDA0 58880 R1 | Выключатель-разъединитель выкатной E3V/MS 800 4p W MP | 1 | ST | 424686,23 | 424686,23 | SACE P | Заказ | 5 недель |  |  | 01.02.2018 |  | изменилась цена | 404463,08 | Силовые автоматические выключатели | Автоматические выключатели воздушные | E3 | E3 | 8015644612337 | 98.000 | KG | 274.200 | CDM
1SDA058880R5 | SAC 1SDA0 58880 R5 | Выключатель-разъединитель выкатной E3V/MS 800 4p W MP LTT (исполнение на -40С) | 1 | ST | 490655,78 | 490655,78 | SACE P | Заказ | 5 недель |  |  | 01.02.2018 |  | изменилась цена | 467291,22 | Силовые автоматические выключатели | Автоматические выключатели воздушные | E3 | E3 | 2012205932800 | 98.000 | KG | 274.200 | CDM
1SDA058881R1 | SAC 1SDA0 58881 R1 | Выключатель-разъединитель стационарный E3V/MS 1250 3p F HR | 1 | ST | 358531,53 | 358531,53 | SACE P | Заказ | 5 недель |  |  | 01.02.2018 |  | изменилась цена | 341458,60 | Силовые автоматические выключатели | Автоматические выключатели воздушные | E3 | E3 | 8015644612344 | 82.000 | KG | 220.200 | CDM
1SDA058881R5 | SAC 1SDA0 58881 R5 | Выключатель-разъединитель стационарный E3V/MS 1250 3p F HR LTT (исполнение на -40С) | 1 | ST | 424501,08 | 424501,08 | SACE P | Заказ | 5 недель |  |  | 01.02.2018 |  | изменилась цена | 404286,74 | Силовые автоматические выключатели | Автоматические выключатели воздушные | E3 | E3 | 2012205932817 | 82.000 | KG | 220.200 | CDM
1SDA058882R1 | SAC 1SDA0 58882 R1 | Выключатель-разъединитель стационарный E3V/MS 1250 4p F HR | 1 | ST | 451582,79 | 451582,79 | SACE P | Заказ | 5 недель |  |  | 01.02.2018 |  | изменилась цена | 430078,85 | Силовые автоматические выключатели | Автоматические выключатели воздушные | E3 | E3 | 8015644612351 | 100.000 | KG | 274.200 | CDM
1SDA058882R5 | SAC 1SDA0 58882 R5 | Выключатель-разъединитель стационарный E3V/MS 1250 4p F HR LTT (исполнение на -40С) | 1 | ST | 517552,34 | 517552,34 | SACE P | Заказ | 5 недель |  |  | 01.02.2018 |  | изменилась цена | 492906,99 | Силовые автоматические выключатели | Автоматические выключатели воздушные | E3 | E3 | 2012205932824 | 100.000 | KG | 274.200 | CDM
1SDA058883R1 | SAC 1SDA0 58883 R1 | Выключатель-разъединитель выкатной E3V/MS 1250 3p W MP | 1 | ST | 399459,49 | 399459,49 | SACE P | Заказ | 5 недель |  |  | 01.02.2018 |  | изменилась цена | 380437,61 | Силовые автоматические выключатели | Автоматические выключатели воздушные | E3 | E3 | 8015644612368 | 84.000 | KG | 220.200 | CDM
1SDA058883R5 | SAC 1SDA0 58883 R5 | Выключатель-разъединитель выкатной E3V/MS 1250 3p W MP LTT (исполнение на -40С) | 1 | ST | 465429,04 | 465429,04 | SACE P | Заказ | 5 недель |  |  | 01.02.2018 |  | изменилась цена | 443265,75 | Силовые автоматические выключатели | Автоматические выключатели воздушные | E3 | E3 | 2012205932831 | 84.000 | KG | 220.200 | CDM
1SDA058884R1 | SAC 1SDA0 58884 R1 | Выключатель-разъединитель выкатной E3V/MS 1250 4p W MP | 1 | ST | 501276,45 | 501276,45 | SACE P | Заказ | 5 недель |  |  | 01.02.2018 |  | изменилась цена | 477406,14 | Силовые автоматические выключатели | Автоматические выключатели воздушные | E3 | E3 | 8015644612375 | 98.000 | KG | 274.200 | CDM
1SDA058884R5 | SAC 1SDA0 58884 R5 | Выключатель-разъединитель выкатной E3V/MS 1250 4p W MP LTT (исполнение на -40С) | 1 | ST | 567245,99 | 567245,99 | SACE P | Заказ | 5 недель |  |  | 01.02.2018 |  | изменилась цена | 540234,28 | Силовые автоматические выключатели | Автоматические выключатели воздушные | E3 | E3 | 2012205932848 | 98.000 | KG | 274.200 | CDM
1SDA058885R1 | SAC 1SDA0 58885 R1 | Выключатель-разъединитель стационарный E3V/MS 1600 3p F HR | 1 | ST | 460572,03 | 460572,03 | SACE P | Заказ | 5 недель |  |  | 01.02.2018 |  | изменилась цена | 438640,03 | Силовые автоматические выключатели | Автоматические выключатели воздушные | E3 | E3 | 8015644612382 | 82.000 | KG | 220.200 | CDM
1SDA058885R5 | SAC 1SDA0 58885 R5 | Выключатель-разъединитель стационарный E3V/MS 1600 3p F HR LTT (исполнение на -40С) | 1 | ST | 526541,58 | 526541,58 | SACE P | Заказ | 5 недель |  |  | 01.02.2018 |  | изменилась цена | 501468,17 | Силовые автоматические выключатели | Автоматические выключатели воздушные | E3 | E3 | 2012205932855 | 82.000 | KG | 220.200 | CDM
1SDA058886R1 | SAC 1SDA0 58886 R1 | Выключатель-разъединитель стационарный E3V/MS 1600 4p F HR | 1 | ST | 597292,50 | 597292,50 | SACE P | Заказ | 5 недель |  |  | 01.02.2018 |  | изменилась цена | 568850,00 | Силовые автоматические выключатели | Автоматические выключатели воздушные | E3 | E3 | 8015644612399 | 100.000 | KG | 274.200 | CDM
1SDA058886R5 | SAC 1SDA0 58886 R5 | Выключатель-разъединитель стационарный E3V/MS 1600 4p F HR LTT (исполнение на -40С) | 1 | ST | 663262,05 | 663262,05 | SACE P | Заказ | 5 недель |  |  | 01.02.2018 |  | изменилась цена | 631678,14 | Силовые автоматические выключатели | Автоматические выключатели воздушные | E3 | E3 | 2012205932862 | 100.000 | KG | 274.200 | CDM
1SDA058887R1 | SAC 1SDA0 58887 R1 | Выключатель-разъединитель выкатной E3V/MS 1600 3p W MP | 1 | ST | 510862,93 | 510862,93 | SACE P | Заказ | 5 недель |  |  | 01.02.2018 |  | изменилась цена | 486536,12 | Силовые автоматические выключатели | Автоматические выключатели воздушные | E3 | E3 | 8015644612405 | 84.000 | KG | 220.200 | CDM
1SDA058887R5 | SAC 1SDA0 58887 R5 | Выключатель-разъединитель выкатной E3V/MS 1600 3p W MP LTT (исполнение на -40С) | 1 | ST | 576832,47 | 576832,47 | SACE P | Заказ | 5 недель |  |  | 01.02.2018 |  | изменилась цена | 549364,26 | Силовые автоматические выключатели | Автоматические выключатели воздушные | E3 | E3 | 2012205932879 | 84.000 | KG | 220.200 | CDM
1SDA058888R1 | SAC 1SDA0 58888 R1 | Выключатель-разъединитель выкатной E3V/MS 1600 4p W MP | 1 | ST | 660075,97 | 660075,97 | SACE P | Заказ | 5 недель |  |  | 01.02.2018 |  | изменилась цена | 628643,78 | Силовые автоматические выключатели | Автоматические выключатели воздушные | E3 | E3 | 8015644612412 | 98.000 | KG | 274.200 | CDM
1SDA058888R5 | SAC 1SDA0 58888 R5 | Выключатель-разъединитель выкатной E3V/MS 1600 4p W MP LTT (исполнение на -40С) | 1 | ST | 726045,52 | 726045,52 | SACE P | Заказ | 5 недель |  |  | 01.02.2018 |  | изменилась цена | 691471,92 | Силовые автоматические выключатели | Автоматические выключатели воздушные | E3 | E3 | 2012205932886 | 98.000 | KG | 274.200 | CDM
1SDA058889R1 | SAC 1SDA0 58889 R1 | Выключатель-разъединитель стационарный E3V/MS 2000 3p F HR | 1 | ST | 516304,78 | 516304,78 | SACE P | Заказ | 5 недель |  |  | 01.02.2018 |  | изменилась цена | 491718,84 | Силовые автоматические выключатели | Автоматические выключатели воздушные | E3 | E3 | 8015644612429 | 82.000 | KG | 220.200 | CDM
1SDA058889R5 | SAC 1SDA0 58889 R5 | Выключатель-разъединитель стационарный E3V/MS 2000 3p F HR LTT (исполнение на -40С) | 1 | ST | 582274,33 | 582274,33 | SACE P | Заказ | 5 недель |  |  | 01.02.2018 |  | изменилась цена | 554546,98 | Силовые автоматические выключатели | Автоматические выключатели воздушные | E3 | E3 | 2012205932893 | 82.000 | KG | 220.200 | CDM
1SDA058890R1 | SAC 1SDA0 58890 R1 | Выключатель-разъединитель стационарный E3V/MS 2000 4p F HR | 1 | ST | 680101,31 | 680101,31 | SACE P | Заказ | 5 недель |  |  | 01.02.2018 |  | изменилась цена | 647715,53 | Силовые автоматические выключатели | Автоматические выключатели воздушные | E3 | E3 | 8015644612436 | 100.000 | KG | 274.200 | CDM
1SDA058890R5 | SAC 1SDA0 58890 R5 | Выключатель-разъединитель стационарный E3V/MS 2000 4p F HR LTT (исполнение на -40С) | 1 | ST | 746070,85 | 746070,85 | SACE P | Заказ | 5 недель |  |  | 01.02.2018 |  | изменилась цена | 710543,67 | Силовые автоматические выключатели | Автоматические выключатели воздушные | E3 | E3 | 2012205932909 | 100.000 | KG | 274.200 | CDM
1SDA058891R1 | SAC 1SDA0 58891 R1 | Выключатель-разъединитель выкатной E3V/MS 2000 3p W MP | 1 | ST | 558165,33 | 558165,33 | SACE P | Заказ | 5 недель |  |  | 01.02.2018 |  | изменилась цена | 531586,03 | Силовые автоматические выключатели | Автоматические выключатели воздушные | E3 | E3 | 8015644612443 | 84.000 | KG | 220.200 | CDM
1SDA058891R5 | SAC 1SDA0 58891 R5 | Выключатель-разъединитель выкатной E3V/MS 2000 3p W MP LTT (исполнение на -40С) | 1 | ST | 624134,88 | 624134,88 | SACE P | Заказ | 5 недель |  |  | 01.02.2018 |  | изменилась цена | 594414,17 | Силовые автоматические выключатели | Автоматические выключатели воздушные | E3 | E3 | 2012205932916 | 84.000 | KG | 220.200 | CDM
1SDA058892R1 | SAC 1SDA0 58892 R1 | Выключатель-разъединитель выкатной E3V/MS 2000 4p W MP | 1 | ST | 732425,57 | 732425,57 | SACE P | Заказ | 5 недель |  |  | 01.02.2018 |  | изменилась цена | 697548,16 | Силовые автоматические выключатели | Автоматические выключатели воздушные | E3 | E3 | 8015644612450 | 98.000 | KG | 274.200 | CDM
1SDA058892R5 | SAC 1SDA0 58892 R5 | Выключатель-разъединитель выкатной E3V/MS 2000 4p W MP LTT (исполнение на -40С) | 1 | ST | 798395,12 | 798395,12 | SACE P | Заказ | 5 недель |  |  | 01.02.2018 |  | изменилась цена | 760376,30 | Силовые автоматические выключатели | Автоматические выключатели воздушные | E3 | E3 | 2012205932923 | 98.000 | KG | 274.200 | CDM
1SDA058893R1 | SAC 1SDA0 58893 R1 | Выключатель-разъединитель стационарный E3V/MS 2500 3p F HR | 1 | ST | 689203,45 | 689203,45 | SACE P | Заказ | 5 недель |  |  | 01.02.2018 |  | изменилась цена | 656384,24 | Силовые автоматические выключатели | Автоматические выключатели воздушные | E3 | E3 | 8015644612467 | 82.000 | KG | 220.200 | CDM
1SDA058893R5 | SAC 1SDA0 58893 R5 | Выключатель-разъединитель стационарный E3V/MS 2500 3p F HR LTT (исполнение на -40С) | 1 | ST | 755173,00 | 755173,00 | SACE P | Заказ | 5 недель |  |  | 01.02.2018 |  | изменилась цена | 719212,38 | Силовые автоматические выключатели | Автоматические выключатели воздушные | E3 | E3 | 2012205932930 | 82.000 | KG | 220.200 | CDM
1SDA058894R1 | SAC 1SDA0 58894 R1 | Выключатель-разъединитель стационарный E3V/MS 2500 4p F HR | 1 | ST | 909648,39 | 909648,39 | SACE P | Заказ | 5 недель |  |  | 01.02.2018 |  | изменилась цена | 866331,80 | Силовые автоматические выключатели | Автоматические выключатели воздушные | E3 | E3 | 8015644612474 | 100.000 | KG | 274.200 | CDM
1SDA058894R5 | SAC 1SDA0 58894 R5 | Выключатель-разъединитель стационарный E3V/MS 2500 4p F HR LTT (исполнение на -40С) | 1 | ST | 975617,94 | 975617,94 | SACE P | Заказ | 5 недель |  |  | 01.02.2018 |  | изменилась цена | 929159,94 | Силовые автоматические выключатели | Автоматические выключатели воздушные | E3 | E3 | 2012205932947 | 100.000 | KG | 274.200 | CDM
1SDA058895R1 | SAC 1SDA0 58895 R1 | Выключатель-разъединитель выкатной E3V/MS 2500 3p W MP | 1 | ST | 804200,54 | 804200,54 | SACE P | Заказ | 5 недель |  |  | 01.02.2018 |  | изменилась цена | 765905,28 | Силовые автоматические выключатели | Автоматические выключатели воздушные | E3 | E3 | 8015644612481 | 84.000 | KG | 220.200 | CDM
1SDA058895R5 | SAC 1SDA0 58895 R5 | Выключатель-разъединитель выкатной E3V/MS 2500 3p W MP LTT (исполнение на -40С) | 1 | ST | 870170,09 | 870170,09 | SACE P | Заказ | 5 недель |  |  | 01.02.2018 |  | изменилась цена | 828733,42 | Силовые автоматические выключатели | Автоматические выключатели воздушные | E3 | E3 | 2012205932954 | 84.000 | KG | 220.200 | CDM
1SDA058896R1 | SAC 1SDA0 58896 R1 | Выключатель-разъединитель выкатной E3V/MS 2500 4p W MP | 1 | ST | 1058316,13 | 1058316,13 | SACE P | Заказ | 5 недель |  |  | 01.02.2018 |  | изменилась цена | 1007920,12 | Силовые автоматические выключатели | Автоматические выключатели воздушные | E3 | E3 | 8015644612498 | 98.000 | KG | 274.200 | CDM
1SDA058896R5 | SAC 1SDA0 58896 R5 | Выключатель-разъединитель выкатной E3V/MS 2500 4p W MP LTT (исполнение на -40С) | 1 | ST | 1124285,67 | 1124285,67 | SACE P | Заказ | 5 недель |  |  | 01.02.2018 |  | изменилась цена | 1070748,26 | Силовые автоматические выключатели | Автоматические выключатели воздушные | E3 | E3 | 2012205932961 | 98.000 | KG | 274.200 | CDM
1SDA058897R1 | SAC 1SDA0 58897 R1 | Выключатель-разъединитель стационарный E3V/MS 3200 3p F HR | 1 | ST | 823114,95 | 823114,95 | SACE P | Заказ | 5 недель |  |  | 01.02.2018 |  | изменилась цена | 783919,00 | Силовые автоматические выключатели | Автоматические выключатели воздушные | E3 | E3 | 8015644612504 | 82.000 | KG | 220.200 | CDM
1SDA058897R5 | SAC 1SDA0 58897 R5 | Выключатель-разъединитель стационарный E3V/MS 3200 3p F HR LTT (исполнение на -40С) | 1 | ST | 889084,50 | 889084,50 | SACE P | Заказ | 5 недель |  |  | 01.02.2018 |  | изменилась цена | 846747,14 | Силовые автоматические выключатели | Автоматические выключатели воздушные | E3 | E3 | 2012205932978 | 82.000 | KG | 220.200 | CDM
1SDA058898R1 | SAC 1SDA0 58898 R1 | Выключатель-разъединитель стационарный E3V/MS 3200 4p F HR | 1 | ST | 1077653,93 | 1077653,93 | SACE P | Заказ | 5 недель |  |  | 01.02.2018 |  | изменилась цена | 1026337,08 | Силовые автоматические выключатели | Автоматические выключатели воздушные | E3 | E3 | 8015644612511 | 100.000 | KG | 274.200 | CDM
1SDA058898R5 | SAC 1SDA0 58898 R5 | Выключатель-разъединитель стационарный E3V/MS 3200 4p F HR LTT (исполнение на -40С) | 1 | ST | 1143623,48 | 1143623,48 | SACE P | Заказ | 5 недель |  |  | 01.02.2018 |  | изменилась цена | 1089165,22 | Силовые автоматические выключатели | Автоматические выключатели воздушные | E3 | E3 | 2012205932985 | 100.000 | KG | 274.200 | CDM
1SDA058899R1 | SAC 1SDA0 58899 R1 | Выключатель-разъединитель выкатной E3V/MS 3200 3p W MP | 1 | ST | 970123,00 | 970123,00 | SACE P | Заказ | 5 недель |  |  | 01.02.2018 |  | изменилась цена | 923926,67 | Силовые автоматические выключатели | Автоматические выключатели воздушные | E3 | E3 | 8015644612528 | 84.000 | KG | 220.200 | CDM
1SDA058899R5 | SAC 1SDA0 58899 R5 | Выключатель-разъединитель выкатной E3V/MS 3200 3p W MP LTT (исполнение на -40С) | 1 | ST | 1036092,55 | 1036092,55 | SACE P | Заказ | 5 недель |  |  | 01.02.2018 |  | изменилась цена | 986754,81 | Силовые автоматические выключатели | Автоматические выключатели воздушные | E3 | E3 | 2012205932992 | 84.000 | KG | 220.200 | CDM
1SDA058900R1 | SAC 1SDA0 58900 R1 | Выключатель-разъединитель выкатной E3V/MS 3200 4p W MP | 1 | ST | 1241663,83 | 1241663,83 | SACE P | Заказ | 5 недель |  |  | 01.02.2018 |  | изменилась цена | 1182536,98 | Силовые автоматические выключатели | Автоматические выключатели воздушные | E3 | E3 | 8015644612535 | 98.000 | KG | 274.200 | CDM
1SDA058900R5 | SAC 1SDA0 58900 R5 | Выключатель-разъединитель выкатной E3V/MS 3200 4p W MP LTT (исполнение на -40С) | 1 | ST | 1307633,38 | 1307633,38 | SACE P | Заказ | 5 недель |  |  | 01.02.2018 |  | изменилась цена | 1245365,12 | Силовые автоматические выключатели | Автоматические выключатели воздушные | E3 | E3 | 2012205933005 | 98.000 | KG | 274.200 | CDM
1SDA058903R1 | SAC 1SDA0 58903 R1 | Выключатель-разъединитель стационарный с полноразмерной нейтралью E4H/f/MS 4000 4p F HR | 1 | ST | 1668233,29 | 1668233,29 | SACE P | Заказ | 6 недель |  |  | 01.02.2018 |  | изменилась цена | 1588793,61 | Силовые автоматические выключатели | Автоматические выключатели воздушные | E4 | E4 | 8015644612566 | 143.000 | KG | 386.300 | CDM
1SDA058904R1 | SAC 1SDA0 58904 R1 | Выключатель-разъединитель выкатной с полноразмерной нейтралью E4H/f/MS 4000 4p W MP | 1 | ST | 1820788,20 | 1820788,20 | SACE P | Заказ | 6 недель |  |  | 01.02.2018 |  | изменилась цена | 1734084,00 | Силовые автоматические выключатели | Автоматические выключатели воздушные | E4 | E4 | 8015644612573 | 143.000 | KG | 386.300 | CDM
1SDA058911R1 | SAC 1SDA0 58911 R1 | Выключатель-разъединитель стационарный до 1000В постоянного тока E4H/E/MS 3200 4p F HR 1000V DC | 1 | ST | 1148177,60 | 1148177,60 | SACE P | Заказ | 6 недель |  |  | 01.02.2018 |  | изменилась цена | 1114735,53 | Силовые автоматические выключатели | Автоматические выключатели воздушные | E4 | E4 | 8015644612641 | 143.000 | KG | 324.000 | CDM
1SDA058912R1 | SAC 1SDA0 58912 R1 | Выключатель-разъединитель выкатной до 1000В постоянного тока E4H/E/MS 3200 4p W MP 1000V DC | 1 | ST | 1159661,11 | 1159661,11 | SACE P | Заказ | 6 недель |  |  | 01.02.2018 |  | изменилась цена | 1125884,57 | Силовые автоматические выключатели | Автоматические выключатели воздушные | E4 | E4 | 8015644612658 | 143.000 | KG | 324.000 | CDM
1SDA058913R1 | SAC 1SDA0 58913 R1 | Выключатель-разъединитель стационарный до 1000В постоянного тока E4H/E/MS 4000 4p F HR 1000V DC | 1 | ST | 1654101,56 | 1654101,56 | SACE P | Заказ | 6 недель |  |  | 01.02.2018 |  | изменилась цена | 1605923,84 | Силовые автоматические выключатели | Автоматические выключатели воздушные | E4 | E4 | 8015644612665 | 143.000 | KG | 324.000 | CDM
1SDA058914R1 | SAC 1SDA0 58914 R1 | Выключатель-разъединитель выкатной до 1000В постоянного тока E4H/E/MS 4000 4p W MP 1000V DC | 1 | ST | 1670643,03 | 1670643,03 | SACE P | Заказ | 6 недель |  |  | 01.02.2018 |  | изменилась цена | 1621983,52 | Силовые автоматические выключатели | Автоматические выключатели воздушные | E4 | E4 | 8015644612672 | 143.000 | KG | 324.000 | CDM
1SDA058915R1 | SAC 1SDA0 58915 R1 | Выключатель-разъединитель стационарный до 1000В постоянного тока E6H/E/MS 4000 3p F HR 750V DC | 1 | ST | 1973635,34 | 1973635,34 | SACE P | Заказ | 6 недель |  |  | 01.02.2018 |  | изменилась цена | 1916150,82 | Силовые автоматические выключатели | Автоматические выключатели воздушные | E6 | E6 | 8015644612689 | 165.000 | KG | 411.200 | CDM
1SDA058916R1 | SAC 1SDA0 58916 R1 | Выключатель-разъединитель выкатной до 1000В постоянного тока E6H/E/MS 4000 3p W MP 750V DC | 1 | ST | 1993374,74 | 1993374,74 | SACE P | Заказ | 6 недель |  |  | 01.02.2018 |  | изменилась цена | 1935315,28 | Силовые автоматические выключатели | Автоматические выключатели воздушные | E6 | E6 | 8015644612696 | 165.000 | KG | 411.200 | CDM
1SDA058917R1 | SAC 1SDA0 58917 R1 | Выключатель-разъединитель стационарный до 1000В постоянного тока E6H/E/MS 5000 3p F HR 750V DC | 1 | ST | 2569153,99 | 2569153,99 | SACE P | Заказ | 6 недель |  |  | 01.02.2018 |  | изменилась цена | 2494324,26 | Силовые автоматические выключатели | Автоматические выключатели воздушные | E6 | E6 | 8015644612702 | 165.000 | KG | 411.200 | CDM
1SDA058918R1 | SAC 1SDA0 58918 R1 | Выключатель-разъединитель выкатной до 1000В постоянного тока E6H/E/MS 5000 3p W MP 750V DC | 1 | ST | 2594840,34 | 2594840,34 | SACE P | Заказ | 6 недель |  |  | 01.02.2018 |  | изменилась цена | 2519262,47 | Силовые автоматические выключатели | Автоматические выключатели воздушные | E6 | E6 | 8015644612719 | 165.000 | KG | 411.200 | CDM
1SDA058919R1 | SAC 1SDA0 58919 R1 | Выключатель-разъединитель стационарный до 1000В постоянного тока E6H/E/MS 6300 3p F HR 750V DC | 1 | ST | 3080922,05 | 3080922,05 | SACE P | Заказ | 6 недель |  |  | 01.02.2018 |  | изменилась цена | 2991186,46 | Силовые автоматические выключатели | Автоматические выключатели воздушные | E6 | E6 | 8015644612726 | 165.000 | KG | 411.200 | CDM
1SDA058920R1 | SAC 1SDA0 58920 R1 | Выключатель-разъединитель выкатной до 1000В постоянного тока E6H/E/MS 6300 3p W MP 750V DC | 1 | ST | 3111731,64 | 3111731,64 | SACE P | Заказ | 6 недель |  |  | 01.02.2018 |  | изменилась цена | 3021098,68 | Силовые автоматические выключатели | Автоматические выключатели воздушные | E6 | E6 | 8015644612733 | 165.000 | KG | 411.200 | CDM
1SDA058921R1 | SAC 1SDA0 58921 R1 | Выключатель-разъединитель стационарный до 1000В постоянного тока E6H/E/MS 4000 4p F HR 1000V DC | 1 | ST | 2370282,57 | 2370282,57 | SACE P | Заказ | 6 недель |  |  | 01.02.2018 |  | изменилась цена | 2301245,21 | Силовые автоматические выключатели | Автоматические выключатели воздушные | E6 | E6 | 8015644612740 | 183.000 | KG | 432.000 | CDM
1SDA058922R1 | SAC 1SDA0 58922 R1 | Выключатель-разъединитель выкатной до 1000В постоянного тока E6H/E/MS 4000 4p W MP 1000V DC | 1 | ST | 2393988,24 | 2393988,24 | SACE P | Заказ | 6 недель |  |  | 01.02.2018 |  | изменилась цена | 2324260,43 | Силовые автоматические выключатели | Автоматические выключатели воздушные | E6 | E6 | 8015644612757 | 183.000 | KG | 432.000 | CDM
1SDA058923R1 | SAC 1SDA0 58923 R1 | Выключатель-разъединитель стационарный до 1000В постоянного тока E6H/E/MS 5000 4p F HR 1000V DC | 1 | ST | 3075036,40 | 3075036,40 | SACE P | Заказ | 6 недель |  |  | 01.02.2018 |  | изменилась цена | 2985472,23 | Силовые автоматические выключатели | Автоматические выключатели воздушные | E6 | E6 | 8015644612764 | 183.000 | KG | 432.000 | CDM
1SDA058924R1 | SAC 1SDA0 58924 R1 | Выключатель-разъединитель выкатной до 1000В постоянного тока E6H/E/MS 5000 4p W MP 1000V DC | 1 | ST | 3105779,74 | 3105779,74 | SACE P | Заказ | 6 недель |  |  | 01.02.2018 |  | изменилась цена | 3015320,14 | Силовые автоматические выключатели | Автоматические выключатели воздушные | E6 | E6 | 8015644612771 | 183.000 | KG | 432.000 | CDM
1SDA058925R1 | SAC 1SDA0 58925 R1 | Выключатель-разъединитель стационарный до 1000В постоянного тока E6H/E/MS 6300 4p F HR 1000V DC | 1 | ST | 3791566,48 | 3791566,48 | SACE P | Заказ | 6 недель |  |  | 01.02.2018 |  | изменилась цена | 3681132,50 | Силовые автоматические выключатели | Автоматические выключатели воздушные | E6 | E6 | 8015644612788 | 183.000 | KG | 432.000 | CDM
1SDA058926R1 | SAC 1SDA0 58926 R1 | Выключатель-разъединитель выкатной до 1000В постоянного тока E6H/E/MS 6300 4p W MP 1000V DC | 1 | ST | 3829480,94 | 3829480,94 | SACE P | Заказ | 6 недель |  |  | 01.02.2018 |  | изменилась цена | 3717942,66 | Силовые автоматические выключатели | Автоматические выключатели воздушные | E6 | E6 | 8015644612795 | 183.000 | KG | 432.000 | CDM
1SDA058931R1 | SAC 1SDA0 58931 R1 | Выключатель-разъединитель стационарный E1B/MS 800 3p F HR | 1 | ST | 223342,80 | 223342,80 | SACE P | Заказ | 5 недель |  |  | 01.02.2018 |  | изменилась цена | 212707,43 | Силовые автоматические выключатели | Автоматические выключатели воздушные | Автоматические выключатели воздушные | Автоматические выключатели воздушные | 8015644612900 | 51.700 | KG | 178.600 | CDM
1SDA058931R5 | SAC 1SDA0 58931 R5 | Выключатель-разъединитель стационарный E1B/MS 800 3p F HR LTT (исполнение на -40С) | 1 | ST | 252395,88 | 252395,88 | SACE P | Заказ | 5 недель |  |  | 01.02.2018 |  | изменилась цена | 240377,03 | Силовые автоматические выключатели | Автоматические выключатели воздушные | Автоматические выключатели воздушные | Автоматические выключатели воздушные | 2012205911058 | 51.700 | KG | 178.600 | CDM
1SDA058932R1 | SAC 1SDA0 58932 R1 | Выключатель-разъединитель стационарный E1B/MS 800 4p F HR | 1 | ST | 286946,57 | 286946,57 | SACE P | Заказ | 5 недель |  |  | 01.02.2018 |  | изменилась цена | 273282,45 | Силовые автоматические выключатели | Автоматические выключатели воздушные | Автоматические выключатели воздушные | Автоматические выключатели воздушные | 8015644612917 | 66.000 | KG | 220.200 | CDM
1SDA058932R5 | SAC 1SDA0 58932 R5 | Выключатель-разъединитель стационарный E1B/MS 800 4p F HR LTT (исполнение на -40С) | 1 | ST | 315999,65 | 315999,65 | SACE P | Заказ | 5 недель |  |  | 01.02.2018 |  | изменилась цена | 300952,05 | Силовые автоматические выключатели | Автоматические выключатели воздушные | Автоматические выключатели воздушные | Автоматические выключатели воздушные | 2012205911065 | 66.000 | KG | 220.200 | CDM
1SDA058933R1 | SAC 1SDA0 58933 R1 | Выключатель-разъединитель стационарный E1N/MS 800 3p F HR | 1 | ST | 251720,95 | 251720,95 | SACE P | Заказ | 5 недель |  |  | 01.02.2018 |  | изменилась цена | 239734,24 | Силовые автоматические выключатели | Автоматические выключатели воздушные | Автоматические выключатели воздушные | Автоматические выключатели воздушные | 8015644612924 | 51.700 | KG | 178.600 | CDM
1SDA058933R5 | SAC 1SDA0 58933 R5 | Выключатель-разъединитель стационарный E1N/MS 800 3p F HR LTT (исполнение на -40С) | 1 | ST | 280774,03 | 280774,03 | SACE P | Заказ | 5 недель |  |  | 01.02.2018 |  | изменилась цена | 267403,84 | Силовые автоматические выключатели | Автоматические выключатели воздушные | Автоматические выключатели воздушные | Автоматические выключатели воздушные | 2012205911072 | 51.700 | KG | 178.600 | CDM
1SDA058934R1 | SAC 1SDA0 58934 R1 | Выключатель-разъединитель стационарный E1N/MS 800 4p F HR | 1 | ST | 333721,42 | 333721,42 | SACE P | Заказ | 5 недель |  |  | 01.02.2018 |  | изменилась цена | 317829,92 | Силовые автоматические выключатели | Автоматические выключатели воздушные | Автоматические выключатели воздушные | Автоматические выключатели воздушные | 8015644612931 | 66.000 | KG | 220.200 | CDM
1SDA058934R5 | SAC 1SDA0 58934 R5 | Выключатель-разъединитель стационарный E1N/MS 800 4p F HR LTT (исполнение на -40С) | 1 | ST | 362774,50 | 362774,50 | SACE P | Заказ | 5 недель |  |  | 01.02.2018 |  | изменилась цена | 345499,52 | Силовые автоматические выключатели | Автоматические выключатели воздушные | Автоматические выключатели воздушные | Автоматические выключатели воздушные | 2012205911089 | 66.000 | KG | 220.200 | CDM
1SDA058935R1 | SAC 1SDA0 58935 R1 | Выключатель-разъединитель стационарный E1B/MS 1250 3p F HR | 1 | ST | 285410,79 | 285410,79 | SACE P | Заказ | 5 недель |  |  | 01.02.2018 |  | изменилась цена | 271819,80 | Силовые автоматические выключатели | Автоматические выключатели воздушные | Автоматические выключатели воздушные | Автоматические выключатели воздушные | 8015644612948 | 51.700 | KG | 178.600 | CDM
1SDA058935R5 | SAC 1SDA0 58935 R5 | Выключатель-разъединитель стационарный E1B/MS 1250 3p F HR LTT (исполнение на -40С) | 1 | ST | 314463,87 | 314463,87 | SACE P | Заказ | 5 недель |  |  | 01.02.2018 |  | изменилась цена | 299489,40 | Силовые автоматические выключатели | Автоматические выключатели воздушные | Автоматические выключатели воздушные | Автоматические выключатели воздушные | 2012205911096 | 51.700 | KG | 178.600 | CDM
1SDA058936R1 | SAC 1SDA0 58936 R1 | Выключатель-разъединитель стационарный E1B/MS 1250 4p F HR | 1 | ST | 357154,23 | 357154,23 | SACE P | Заказ | 5 недель |  |  | 01.02.2018 |  | изменилась цена | 340146,89 | Силовые автоматические выключатели | Автоматические выключатели воздушные | Автоматические выключатели воздушные | Автоматические выключатели воздушные | 8015644612955 | 66.000 | KG | 220.200 | CDM
1SDA058936R5 | SAC 1SDA0 58936 R5 | Выключатель-разъединитель стационарный E1B/MS 1250 4p F HR LTT (исполнение на -40С) | 1 | ST | 386207,31 | 386207,31 | SACE P | Заказ | 5 недель |  |  | 01.02.2018 |  | изменилась цена | 367816,49 | Силовые автоматические выключатели | Автоматические выключатели воздушные | Автоматические выключатели воздушные | Автоматические выключатели воздушные | 2012205911102 | 66.000 | KG | 220.200 | CDM
1SDA058937R1 | SAC 1SDA0 58937 R1 | Выключатель-разъединитель стационарный E1N/MS 1250 3p F HR | 1 | ST | 300596,06 | 300596,06 | SACE P | Заказ | 5 недель |  |  | 01.02.2018 |  | изменилась цена | 286281,96 | Силовые автоматические выключатели | Автоматические выключатели воздушные | Автоматические выключатели воздушные | Автоматические выключатели воздушные | 8015644612962 | 51.700 | KG | 178.600 | CDM
1SDA058937R5 | SAC 1SDA0 58937 R5 | Выключатель-разъединитель стационарный E1N/MS 1250 3p F HR LTT (исполнение на -40С) | 1 | ST | 329649,14 | 329649,14 | SACE P | Заказ | 5 недель |  |  | 01.02.2018 |  | изменилась цена | 313951,56 | Силовые автоматические выключатели | Автоматические выключатели воздушные | Автоматические выключатели воздушные | Автоматические выключатели воздушные | 2012205911119 | 51.700 | KG | 178.600 | CDM
1SDA058938R1 | SAC 1SDA0 58938 R1 | Выключатель-разъединитель стационарный E1N/MS 1250 4p F HR | 1 | ST | 389075,94 | 389075,94 | SACE P | Заказ | 5 недель |  |  | 01.02.2018 |  | изменилась цена | 370548,51 | Силовые автоматические выключатели | Автоматические выключатели воздушные | Автоматические выключатели воздушные | Автоматические выключатели воздушные | 8015644612979 | 66.000 | KG | 220.200 | CDM
1SDA058938R5 | SAC 1SDA0 58938 R5 | Выключатель-разъединитель стационарный E1N/MS 1250 4p F HR LTT (исполнение на -40С) | 1 | ST | 418129,02 | 418129,02 | SACE P | Заказ | 5 недель |  |  | 01.02.2018 |  | изменилась цена | 398218,11 | Силовые автоматические выключатели | Автоматические выключатели воздушные | Автоматические выключатели воздушные | Автоматические выключатели воздушные | 2012205911126 | 66.000 | KG | 220.200 | CDM
1SDA058939R1 | SAC 1SDA0 58939 R1 | Выключатель-разъединитель выкатной E1B/MS 800 3p W MP | 1 | ST | 240738,47 | 240738,47 | SACE P | Заказ | 5 недель |  |  | 01.02.2018 |  | изменилась цена | 229274,73 | Силовые автоматические выключатели | Автоматические выключатели воздушные | Автоматические выключатели воздушные | Автоматические выключатели воздушные | 8015644612986 | 61.000 | KG | 178.600 | CDM
1SDA058939R5 | SAC 1SDA0 58939 R5 | Выключатель-разъединитель выкатной E1B/MS 800 3p W MP LTT (исполнение на -40С) | 1 | ST | 269791,55 | 269791,55 | SACE P | Заказ | 5 недель |  |  | 01.02.2018 |  | изменилась цена | 256944,33 | Силовые автоматические выключатели | Автоматические выключатели воздушные | Автоматические выключатели воздушные | Автоматические выключатели воздушные | 2012205911133 | 61.000 | KG | 178.600 | CDM
1SDA058940R1 | SAC 1SDA0 58940 R1 | Выключатель-разъединитель выкатной E1B/MS 800 4p W MP | 1 | ST | 313701,16 | 313701,16 | SACE P | Заказ | 5 недель |  |  | 01.02.2018 |  | изменилась цена | 298763,01 | Силовые автоматические выключатели | Автоматические выключатели воздушные | Автоматические выключатели воздушные | Автоматические выключатели воздушные | 8015644612993 | 72.000 | KG | 220.200 | CDM
1SDA058940R5 | SAC 1SDA0 58940 R5 | Выключатель-разъединитель выкатной E1B/MS 800 4p W MP LTT (исполнение на -40С) | 1 | ST | 342754,24 | 342754,24 | SACE P | Заказ | 5 недель |  |  | 01.02.2018 |  | изменилась цена | 326432,61 | Силовые автоматические выключатели | Автоматические выключатели воздушные | Автоматические выключатели воздушные | Автоматические выключатели воздушные | 2012205911140 | 72.000 | KG | 220.200 | CDM
1SDA058941R1 | SAC 1SDA0 58941 R1 | Выключатель-разъединитель выкатной E1N/MS 800 3p W MP | 1 | ST | 280227,48 | 280227,48 | SACE P | Заказ | 5 недель |  |  | 01.02.2018 |  | изменилась цена | 266883,31 | Силовые автоматические выключатели | Автоматические выключатели воздушные | Автоматические выключатели воздушные | Автоматические выключатели воздушные | 8015644613006 | 61.000 | KG | 178.600 | CDM
1SDA058941R5 | SAC 1SDA0 58941 R5 | Выключатель-разъединитель выкатной E1N/MS 800 3p W MP LTT (исполнение на -40С) | 1 | ST | 309280,56 | 309280,56 | SACE P | Заказ | 5 недель |  |  | 01.02.2018 |  | изменилась цена | 294552,91 | Силовые автоматические выключатели | Автоматические выключатели воздушные | Автоматические выключатели воздушные | Автоматические выключатели воздушные | 2012205911157 | 61.000 | KG | 178.600 | CDM
1SDA058942R1 | SAC 1SDA0 58942 R1 | Выключатель-разъединитель выкатной E1N/MS 800 4p W MP | 1 | ST | 375919,50 | 375919,50 | SACE P | Заказ | 5 недель |  |  | 01.02.2018 |  | изменилась цена | 358018,57 | Силовые автоматические выключатели | Автоматические выключатели воздушные | Автоматические выключатели воздушные | Автоматические выключатели воздушные | 8015644613013 | 72.000 | KG | 220.200 | CDM
1SDA058942R5 | SAC 1SDA0 58942 R5 | Выключатель-разъединитель выкатной E1N/MS 800 4p W MP LTT (исполнение на -40С) | 1 | ST | 404972,58 | 404972,58 | SACE P | Заказ | 5 недель |  |  | 01.02.2018 |  | изменилась цена | 385688,17 | Силовые автоматические выключатели | Автоматические выключатели воздушные | Автоматические выключатели воздушные | Автоматические выключатели воздушные | 2012205911164 | 72.000 | KG | 220.200 | CDM
1SDA058943R1 | SAC 1SDA0 58943 R1 | Выключатель-разъединитель выкатной E1B/MS 1250 3p W MP | 1 | ST | 314740,40 | 314740,40 | SACE P | Заказ | 5 недель |  |  | 01.02.2018 |  | изменилась цена | 299752,76 | Силовые автоматические выключатели | Автоматические выключатели воздушные | Автоматические выключатели воздушные | Автоматические выключатели воздушные | 8015644613020 | 61.000 | KG | 178.600 | CDM
1SDA058943R5 | SAC 1SDA0 58943 R5 | Выключатель-разъединитель выкатной E1B/MS 1250 3p W MP LTT (исполнение на -40С) | 1 | ST | 343793,48 | 343793,48 | SACE P | Заказ | 5 недель |  |  | 01.02.2018 |  | изменилась цена | 327422,36 | Силовые автоматические выключатели | Автоматические выключатели воздушные | Автоматические выключатели воздушные | Автоматические выключатели воздушные | 2012205911171 | 61.000 | KG | 178.600 | CDM
1SDA058944R1 | SAC 1SDA0 58944 R1 | Выключатель-разъединитель выкатной E1B/MS 1250 4p W MP | 1 | ST | 398239,34 | 398239,34 | SACE P | Заказ | 5 недель |  |  | 01.02.2018 |  | изменилась цена | 379275,56 | Силовые автоматические выключатели | Автоматические выключатели воздушные | Автоматические выключатели воздушные | Автоматические выключатели воздушные | 8015644613037 | 72.000 | KG | 220.200 | CDM
1SDA058944R5 | SAC 1SDA0 58944 R5 | Выключатель-разъединитель выкатной E1B/MS 1250 4p W MP LTT (исполнение на -40С) | 1 | ST | 427292,42 | 427292,42 | SACE P | Заказ | 5 недель |  |  | 01.02.2018 |  | изменилась цена | 406945,16 | Силовые автоматические выключатели | Автоматические выключатели воздушные | Автоматические выключатели воздушные | Автоматические выключатели воздушные | 2012205911188 | 72.000 | KG | 220.200 | CDM
1SDA058945R1 | SAC 1SDA0 58945 R1 | Выключатель-разъединитель выкатной E1N/MS 1250 3p W MP | 1 | ST | 337388,44 | 337388,44 | SACE P | Заказ | 5 недель |  |  | 01.02.2018 |  | изменилась цена | 321322,32 | Силовые автоматические выключатели | Автоматические выключатели воздушные | Автоматические выключатели воздушные | Автоматические выключатели воздушные | 8015644613044 | 61.000 | KG | 178.600 | CDM
1SDA058945R5 | SAC 1SDA0 58945 R5 | Выключатель-разъединитель выкатной E1N/MS 1250 3p W MP LTT (исполнение на -40С) | 1 | ST | 366441,52 | 366441,52 | SACE P | Заказ | 5 недель |  |  | 01.02.2018 |  | изменилась цена | 348991,92 | Силовые автоматические выключатели | Автоматические выключатели воздушные | Автоматические выключатели воздушные | Автоматические выключатели воздушные | 2012205911195 | 61.000 | KG | 178.600 | CDM
1SDA058946R1 | SAC 1SDA0 58946 R1 | Выключатель-разъединитель выкатной E1N/MS 1250 4p W MP | 1 | ST | 441186,83 | 441186,83 | SACE P | Заказ | 5 недель |  |  | 01.02.2018 |  | изменилась цена | 420177,93 | Силовые автоматические выключатели | Автоматические выключатели воздушные | Автоматические выключатели воздушные | Автоматические выключатели воздушные | 8015644613051 | 72.000 | KG | 220.200 | CDM
1SDA058946R5 | SAC 1SDA0 58946 R5 | Выключатель-разъединитель выкатной E1N/MS 1250 4p W MP LTT (исполнение на -40С) | 1 | ST | 470239,91 | 470239,91 | SACE P | Заказ | 5 недель |  |  | 01.02.2018 |  | изменилась цена | 447847,53 | Силовые автоматические выключатели | Автоматические выключатели воздушные | Автоматические выключатели воздушные | Автоматические выключатели воздушные | 2012205911201 | 72.000 | KG | 220.200 | CDM
1SDA058947R1 | SAC 1SDA0 58947 R1 | Выключатель-разъединитель стационарный E2N/MS 1250 3p F HR | 1 | ST | 316904,70 | 316904,70 | SACE P | Заказ | 5 недель |  |  | 01.02.2018 |  | изменилась цена | 301814,00 | Силовые автоматические выключатели | Автоматические выключатели воздушные | Автоматические выключатели воздушные | Автоматические выключатели воздушные | 8015644613068 | 64.000 | KG | 178.600 | CDM
1SDA058947R5 | SAC 1SDA0 58947 R5 | Выключатель-разъединитель стационарный E2N/MS 1250 3p F HR LTT (исполнение на -40С) | 1 | ST | 352225,63 | 352225,63 | SACE P | Заказ | 5 недель |  |  | 01.02.2018 |  | изменилась цена | 335452,98 | Силовые автоматические выключатели | Автоматические выключатели воздушные | Автоматические выключатели воздушные | Автоматические выключатели воздушные | 2012205921699 | 64.000 | KG | 178.600 | CDM
1SDA058948R1 | SAC 1SDA0 58948 R1 | Выключатель-разъединитель стационарный E2N/MS 1250 4p F HR | 1 | ST | 410178,37 | 410178,37 | SACE P | Заказ | 5 недель |  |  | 01.02.2018 |  | изменилась цена | 390646,07 | Силовые автоматические выключатели | Автоматические выключатели воздушные | Автоматические выключатели воздушные | Автоматические выключатели воздушные | 8015644613075 | 78.000 | KG | 220.200 | CDM
1SDA058948R5 | SAC 1SDA0 58948 R5 | Выключатель-разъединитель стационарный E2N/MS 1250 4p F HR LTT (исполнение на -40С) | 1 | ST | 445499,30 | 445499,30 | SACE P | Заказ | 5 недель |  |  | 01.02.2018 |  | изменилась цена | 424285,05 | Силовые автоматические выключатели | Автоматические выключатели воздушные | Автоматические выключатели воздушные | Автоматические выключатели воздушные | 2012205921705 | 78.000 | KG | 220.200 | CDM
1SDA058949R1 | SAC 1SDA0 58949 R1 | Выключатель-разъединитель стационарный E2B/MS 1600 3p F HR | 1 | ST | 346805,57 | 346805,57 | SACE P | Заказ | 5 недель |  |  | 01.02.2018 |  | изменилась цена | 330291,02 | Силовые автоматические выключатели | Автоматические выключатели воздушные | Автоматические выключатели воздушные | Автоматические выключатели воздушные | 8015644613082 | 64.000 | KG | 178.600 | CDM
1SDA058949R5 | SAC 1SDA0 58949 R5 | Выключатель-разъединитель стационарный E2B/MS 1600 3p F HR LTT (исполнение на -40С) | 1 | ST | 382126,50 | 382126,50 | SACE P | Заказ | 5 недель |  |  | 01.02.2018 |  | изменилась цена | 363930,00 | Силовые автоматические выключатели | Автоматические выключатели воздушные | Автоматические выключатели воздушные | Автоматические выключатели воздушные | 2012205921712 | 64.000 | KG | 178.600 | CDM
1SDA058950R1 | SAC 1SDA0 58950 R1 | Выключатель-разъединитель стационарный E2B/MS 1600 4p F HR | 1 | ST | 462740,85 | 462740,85 | SACE P | Заказ | 5 недель |  |  | 01.02.2018 |  | изменилась цена | 440705,57 | Силовые автоматические выключатели | Автоматические выключатели воздушные | Автоматические выключатели воздушные | Автоматические выключатели воздушные | 8015644613099 | 78.000 | KG | 220.200 | CDM
1SDA058950R5 | SAC 1SDA0 58950 R5 | Выключатель-разъединитель стационарный E2B/MS 1600 4p F HR LTT (исполнение на -40С) | 1 | ST | 498061,78 | 498061,78 | SACE P | Заказ | 5 недель |  |  | 01.02.2018 |  | изменилась цена | 474344,55 | Силовые автоматические выключатели | Автоматические выключатели воздушные | Автоматические выключатели воздушные | Автоматические выключатели воздушные | 2012205921729 | 78.000 | KG | 220.200 | CDM
1SDA058951R1 | SAC 1SDA0 58951 R1 | Выключатель-разъединитель стационарный E2N/MS 1600 3p F HR | 1 | ST | 419166,47 | 419166,47 | SACE P | Заказ | 5 недель |  |  | 01.02.2018 |  | изменилась цена | 399206,16 | Силовые автоматические выключатели | Автоматические выключатели воздушные | Автоматические выключатели воздушные | Автоматические выключатели воздушные | 8015644613105 | 64.000 | KG | 178.600 | CDM
1SDA058951R5 | SAC 1SDA0 58951 R5 | Выключатель-разъединитель стационарный E2N/MS 1600 3p F HR LTT (исполнение на -40С) | 1 | ST | 454487,40 | 454487,40 | SACE P | Заказ | 5 недель |  |  | 01.02.2018 |  | изменилась цена | 432845,14 | Силовые автоматические выключатели | Автоматические выключатели воздушные | Автоматические выключатели воздушные | Автоматические выключатели воздушные | 2012205921736 | 64.000 | KG | 178.600 | CDM
1SDA058952R1 | SAC 1SDA0 58952 R1 | Выключатель-разъединитель стационарный E2N/MS 1600 4p F HR | 1 | ST | 555889,23 | 555889,23 | SACE P | Заказ | 5 недель |  |  | 01.02.2018 |  | изменилась цена | 529418,31 | Силовые автоматические выключатели | Автоматические выключатели воздушные | Автоматические выключатели воздушные | Автоматические выключатели воздушные | 8015644613112 | 78.000 | KG | 220.200 | CDM
1SDA058952R5 | SAC 1SDA0 58952 R5 | Выключатель-разъединитель стационарный E2N/MS 1600 4p F HR LTT (исполнение на -40С) | 1 | ST | 591210,15 | 591210,15 | SACE P | Заказ | 5 недель |  |  | 01.02.2018 |  | изменилась цена | 563057,29 | Силовые автоматические выключатели | Автоматические выключатели воздушные | Автоматические выключатели воздушные | Автоматические выключатели воздушные | 2012205921743 | 78.000 | KG | 220.200 | CDM
1SDA058953R1 | SAC 1SDA0 58953 R1 | Выключатель-разъединитель стационарный E2B/MS 2000 3p F HR | 1 | ST | 358312,50 | 358312,50 | SACE P | Заказ | 5 недель |  |  | 01.02.2018 |  | изменилась цена | 341250,00 | Силовые автоматические выключатели | Автоматические выключатели воздушные | Автоматические выключатели воздушные | Автоматические выключатели воздушные | 8015644613129 | 64.000 | KG | 178.600 | CDM
1SDA058953R5 | SAC 1SDA0 58953 R5 | Выключатель-разъединитель стационарный E2B/MS 2000 3p F HR LTT (исполнение на -40С) | 1 | ST | 393633,43 | 393633,43 | SACE P | Заказ | 5 недель |  |  | 01.02.2018 |  | изменилась цена | 374888,98 | Силовые автоматические выключатели | Автоматические выключатели воздушные | Автоматические выключатели воздушные | Автоматические выключатели воздушные | 2012205921750 | 64.000 | KG | 178.600 | CDM
1SDA058954R1 | SAC 1SDA0 58954 R1 | Выключатель-разъединитель стационарный E2B/MS 2000 4p F HR | 1 | ST | 478087,59 | 478087,59 | SACE P | Заказ | 5 недель |  |  | 01.02.2018 |  | изменилась цена | 455321,51 | Силовые автоматические выключатели | Автоматические выключатели воздушные | Автоматические выключатели воздушные | Автоматические выключатели воздушные | 8015644613136 | 78.000 | KG | 220.200 | CDM
1SDA058954R5 | SAC 1SDA0 58954 R5 | Выключатель-разъединитель стационарный E2B/MS 2000 4p F HR LTT (исполнение на -40С) | 1 | ST | 513408,51 | 513408,51 | SACE P | Заказ | 5 недель |  |  | 01.02.2018 |  | изменилась цена | 488960,49 | Силовые автоматические выключатели | Автоматические выключатели воздушные | Автоматические выключатели воздушные | Автоматические выключатели воздушные | 2012205921767 | 78.000 | KG | 220.200 | CDM
1SDA058955R1 | SAC 1SDA0 58955 R1 | Выключатель-разъединитель стационарный E2N/MS 2000 3p F HR | 1 | ST | 474786,32 | 474786,32 | SACE P | Заказ | 5 недель |  |  | 01.02.2018 |  | изменилась цена | 452177,45 | Силовые автоматические выключатели | Автоматические выключатели воздушные | Автоматические выключатели воздушные | Автоматические выключатели воздушные | 8015644613143 | 64.000 | KG | 178.600 | CDM
1SDA058955R5 | SAC 1SDA0 58955 R5 | Выключатель-разъединитель стационарный E2N/MS 2000 3p F HR LTT (исполнение на -40С) | 1 | ST | 510107,25 | 510107,25 | SACE P | Заказ | 5 недель |  |  | 01.02.2018 |  | изменилась цена | 485816,43 | Силовые автоматические выключатели | Автоматические выключатели воздушные | Автоматические выключатели воздушные | Автоматические выключатели воздушные | 2012205921774 | 64.000 | KG | 178.600 | CDM
1SDA058956R1 | SAC 1SDA0 58956 R1 | Выключатель-разъединитель стационарный E2N/MS 2000 4p F HR | 1 | ST | 638700,29 | 638700,29 | SACE P | Заказ | 5 недель |  |  | 01.02.2018 |  | изменилась цена | 608285,99 | Силовые автоматические выключатели | Автоматические выключатели воздушные | Автоматические выключатели воздушные | Автоматические выключатели воздушные | 8015644613150 | 78.000 | KG | 220.200 | CDM
1SDA058956R5 | SAC 1SDA0 58956 R5 | Выключатель-разъединитель стационарный E2N/MS 2000 4p F HR LTT (исполнение на -40С) | 1 | ST | 674021,22 | 674021,22 | SACE P | Заказ | 5 недель |  |  | 01.02.2018 |  | изменилась цена | 641924,97 | Силовые автоматические выключатели | Автоматические выключатели воздушные | Автоматические выключатели воздушные | Автоматические выключатели воздушные | 2012205921781 | 78.000 | KG | 220.200 | CDM
1SDA058957R1 | SAC 1SDA0 58957 R1 | Выключатель-разъединитель выкатной E2N/MS 1250 3p W MP | 1 | ST | 348718,11 | 348718,11 | SACE P | Заказ | 5 недель |  |  | 01.02.2018 |  | изменилась цена | 332112,49 | Силовые автоматические выключатели | Автоматические выключатели воздушные | Автоматические выключатели воздушные | Автоматические выключатели воздушные | 8015644613167 | 70.000 | KG | 178.600 | CDM
1SDA058957R5 | SAC 1SDA0 58957 R5 | Выключатель-разъединитель выкатной E2N/MS 1250 3p W MP LTT (исполнение на -40С) | 1 | ST | 384039,04 | 384039,04 | SACE P | Заказ | 5 недель |  |  | 01.02.2018 |  | изменилась цена | 365751,47 | Силовые автоматические выключатели | Автоматические выключатели воздушные | Автоматические выключатели воздушные | Автоматические выключатели воздушные | 2012205921798 | 70.000 | KG | 178.600 | CDM
1SDA058958R1 | SAC 1SDA0 58958 R1 | Выключатель-разъединитель выкатной E2N/MS 1250 4p W MP | 1 | ST | 455998,35 | 455998,35 | SACE P | Заказ | 5 недель |  |  | 01.02.2018 |  | изменилась цена | 434284,14 | Силовые автоматические выключатели | Автоматические выключатели воздушные | Автоматические выключатели воздушные | Автоматические выключатели воздушные | 8015644613174 | 84.000 | KG | 220.200 | CDM
1SDA058958R5 | SAC 1SDA0 58958 R5 | Выключатель-разъединитель выкатной E2N/MS 1250 4p W MP LTT (исполнение на -40С) | 1 | ST | 491319,28 | 491319,28 | SACE P | Заказ | 5 недель |  |  | 01.02.2018 |  | изменилась цена | 467923,12 | Силовые автоматические выключатели | Автоматические выключатели воздушные | Автоматические выключатели воздушные | Автоматические выключатели воздушные | 2012205921804 | 84.000 | KG | 220.200 | CDM
1SDA058959R1 | SAC 1SDA0 58959 R1 | Выключатель-разъединитель выкатной E2B/MS 1600 3p W MP | 1 | ST | 396419,04 | 396419,04 | SACE P | Заказ | 5 недель |  |  | 01.02.2018 |  | изменилась цена | 377541,94 | Силовые автоматические выключатели | Автоматические выключатели воздушные | Автоматические выключатели воздушные | Автоматические выключатели воздушные | 8015644613181 | 70.000 | KG | 178.600 | CDM
1SDA058959R5 | SAC 1SDA0 58959 R5 | Выключатель-разъединитель выкатной E2B/MS 1600 3p W MP LTT (исполнение на -40С) | 1 | ST | 431739,97 | 431739,97 | SACE P | Заказ | 5 недель |  |  | 01.02.2018 |  | изменилась цена | 411180,92 | Силовые автоматические выключатели | Автоматические выключатели воздушные | Автоматические выключатели воздушные | Автоматические выключатели воздушные | 2012205921811 | 70.000 | KG | 178.600 | CDM
1SDA058960R1 | SAC 1SDA0 58960 R1 | Выключатель-разъединитель выкатной E2B/MS 1600 4p W MP | 1 | ST | 533985,15 | 533985,15 | SACE P | Заказ | 5 недель |  |  | 01.02.2018 |  | изменилась цена | 508557,29 | Силовые автоматические выключатели | Автоматические выключатели воздушные | Автоматические выключатели воздушные | Автоматические выключатели воздушные | 8015644613198 | 84.000 | KG | 220.200 | CDM
1SDA058960R5 | SAC 1SDA0 58960 R5 | Выключатель-разъединитель выкатной E2B/MS 1600 4p W MP LTT (исполнение на -40С) | 1 | ST | 569306,08 | 569306,08 | SACE P | Заказ | 5 недель |  |  | 01.02.2018 |  | изменилась цена | 542196,27 | Силовые автоматические выключатели | Автоматические выключатели воздушные | Автоматические выключатели воздушные | Автоматические выключатели воздушные | 2012205921828 | 84.000 | KG | 220.200 | CDM
1SDA058961R1 | SAC 1SDA0 58961 R1 | Выключатель-разъединитель выкатной E2N/MS 1600 3p W MP | 1 | ST | 460014,27 | 460014,27 | SACE P | Заказ | 5 недель |  |  | 01.02.2018 |  | изменилась цена | 438108,83 | Силовые автоматические выключатели | Автоматические выключатели воздушные | Автоматические выключатели воздушные | Автоматические выключатели воздушные | 8015644613204 | 70.000 | KG | 178.600 | CDM
1SDA058961R5 | SAC 1SDA0 58961 R5 | Выключатель-разъединитель выкатной E2N/MS 1600 3p W MP LTT (исполнение на -40С) | 1 | ST | 495335,20 | 495335,20 | SACE P | Заказ | 5 недель |  |  | 01.02.2018 |  | изменилась цена | 471747,81 | Силовые автоматические выключатели | Автоматические выключатели воздушные | Автоматические выключатели воздушные | Автоматические выключатели воздушные | 2012205921835 | 70.000 | KG | 178.600 | CDM
1SDA058962R1 | SAC 1SDA0 58962 R1 | Выключатель-разъединитель выкатной E2N/MS 1600 4p W MP | 1 | ST | 614800,15 | 614800,15 | SACE P | Заказ | 5 недель |  |  | 01.02.2018 |  | изменилась цена | 585523,95 | Силовые автоматические выключатели | Автоматические выключатели воздушные | Автоматические выключатели воздушные | Автоматические выключатели воздушные | 8015644613211 | 84.000 | KG | 220.200 | CDM
1SDA058962R5 | SAC 1SDA0 58962 R5 | Выключатель-разъединитель выкатной E2N/MS 1600 4p W MP LTT (исполнение на -40С) | 1 | ST | 650121,08 | 650121,08 | SACE P | Заказ | 5 недель |  |  | 01.02.2018 |  | изменилась цена | 619162,93 | Силовые автоматические выключатели | Автоматические выключатели воздушные | Автоматические выключатели воздушные | Автоматические выключатели воздушные | 2012205921842 | 84.000 | KG | 220.200 | CDM
1SDA058963R1 | SAC 1SDA0 58963 R1 | Выключатель-разъединитель выкатной E2B/MS 2000 3p W MP | 1 | ST | 405467,00 | 405467,00 | SACE P | Заказ | 5 недель |  |  | 01.02.2018 |  | изменилась цена | 386159,05 | Силовые автоматические выключатели | Автоматические выключатели воздушные | Автоматические выключатели воздушные | Автоматические выключатели воздушные | 8015644613228 | 70.000 | KG | 178.600 | CDM
1SDA058963R5 | SAC 1SDA0 58963 R5 | Выключатель-разъединитель выкатной E2B/MS 2000 3p W MP LTT (исполнение на -40С) | 1 | ST | 440787,93 | 440787,93 | SACE P | Заказ | 5 недель |  |  | 01.02.2018 |  | изменилась цена | 419798,03 | Силовые автоматические выключатели | Автоматические выключатели воздушные | Автоматические выключатели воздушные | Автоматические выключатели воздушные | 2012205921859 | 70.000 | KG | 178.600 | CDM
1SDA058964R1 | SAC 1SDA0 58964 R1 | Выключатель-разъединитель выкатной E2B/MS 2000 4p W MP | 1 | ST | 546177,42 | 546177,42 | SACE P | Заказ | 5 недель |  |  | 01.02.2018 |  | изменилась цена | 520168,97 | Силовые автоматические выключатели | Автоматические выключатели воздушные | Автоматические выключатели воздушные | Автоматические выключатели воздушные | 8015644613235 | 84.000 | KG | 220.200 | CDM
1SDA058964R5 | SAC 1SDA0 58964 R5 | Выключатель-разъединитель выкатной E2B/MS 2000 4p W MP LTT (исполнение на -40С) | 1 | ST | 581498,35 | 581498,35 | SACE P | Заказ | 5 недель |  |  | 01.02.2018 |  | изменилась цена | 553807,95 | Силовые автоматические выключатели | Автоматические выключатели воздушные | Автоматические выключатели воздушные | Автоматические выключатели воздушные | 2012205921866 | 84.000 | KG | 220.200 | CDM
1SDA058965R1 | SAC 1SDA0 58965 R1 | Выключатель-разъединитель выкатной E2N/MS 2000 3p W MP | 1 | ST | 508685,04 | 508685,04 | SACE P | Заказ | 5 недель |  |  | 01.02.2018 |  | изменилась цена | 484461,94 | Силовые автоматические выключатели | Автоматические выключатели воздушные | Автоматические выключатели воздушные | Автоматические выключатели воздушные | 8015644613242 | 70.000 | KG | 178.600 | CDM
1SDA058965R5 | SAC 1SDA0 58965 R5 | Выключатель-разъединитель выкатной E2N/MS 2000 3p W MP LTT (исполнение на -40С) | 1 | ST | 544005,97 | 544005,97 | SACE P | Заказ | 5 недель |  |  | 01.02.2018 |  | изменилась цена | 518100,92 | Силовые автоматические выключатели | Автоматические выключатели воздушные | Автоматические выключатели воздушные | Автоматические выключатели воздушные | 2012205921873 | 70.000 | KG | 178.600 | CDM
1SDA058966R1 | SAC 1SDA0 58966 R1 | Выключатель-разъединитель выкатной E2N/MS 2000 4p W MP | 1 | ST | 688633,30 | 688633,30 | SACE P | Заказ | 5 недель |  |  | 01.02.2018 |  | изменилась цена | 655841,24 | Силовые автоматические выключатели | Автоматические выключатели воздушные | Автоматические выключатели воздушные | Автоматические выключатели воздушные | 8015644613259 | 84.000 | KG | 220.200 | CDM
1SDA058966R5 | SAC 1SDA0 58966 R5 | Выключатель-разъединитель выкатной E2N/MS 2000 4p W MP LTT (исполнение на -40С) | 1 | ST | 723954,23 | 723954,23 | SACE P | Заказ | 5 недель |  |  | 01.02.2018 |  | изменилась цена | 689480,22 | Силовые автоматические выключатели | Автоматические выключатели воздушные | Автоматические выключатели воздушные | Автоматические выключатели воздушные | 2012205921880 | 84.000 | KG | 220.200 | CDM
1SDA058967R1 | SAC 1SDA0 58967 R1 | Выключатель-разъединитель стационарный E3S/MS 1250 3p F HR | 1 | ST | 344473,03 | 344473,03 | SACE P | Заказ | 5 недель |  |  | 01.02.2018 |  | изменилась цена | 328069,55 | Силовые автоматические выключатели | Автоматические выключатели воздушные | E3 | E3 | 8015644613266 | 82.000 | KG | 220.200 | CDM
1SDA058967R5 | SAC 1SDA0 58967 R5 | Выключатель-разъединитель стационарный E3S/MS 1250 3p F HR LTT (исполнение на -40С) | 1 | ST | 410442,57 | 410442,57 | SACE P | Заказ | 5 недель |  |  | 01.02.2018 |  | изменилась цена | 390897,69 | Силовые автоматические выключатели | Автоматические выключатели воздушные | E3 | E3 | 2012205933012 | 82.000 | KG | 220.200 | CDM
1SDA058968R1 | SAC 1SDA0 58968 R1 | Выключатель-разъединитель стационарный E3S/MS 1250 4p F HR | 1 | ST | 433873,02 | 433873,02 | SACE P | Заказ | 5 недель |  |  | 01.02.2018 |  | изменилась цена | 413212,40 | Силовые автоматические выключатели | Автоматические выключатели воздушные | E3 | E3 | 8015644613273 | 100.000 | KG | 274.200 | CDM
1SDA058968R5 | SAC 1SDA0 58968 R5 | Выключатель-разъединитель стационарный E3S/MS 1250 4p F HR LTT (исполнение на -40С) | 1 | ST | 499842,57 | 499842,57 | SACE P | Заказ | 5 недель |  |  | 01.02.2018 |  | изменилась цена | 476040,54 | Силовые автоматические выключатели | Автоматические выключатели воздушные | E3 | E3 | 2012205933029 | 100.000 | KG | 274.200 | CDM
1SDA058969R1 | SAC 1SDA0 58969 R1 | Выключатель-разъединитель стационарный E3S/MS 1600 3p F HR | 1 | ST | 442506,63 | 442506,63 | SACE P | Заказ | 5 недель |  |  | 01.02.2018 |  | изменилась цена | 421434,89 | Силовые автоматические выключатели | Автоматические выключатели воздушные | E3 | E3 | 8015644613280 | 82.000 | KG | 220.200 | CDM
1SDA058969R5 | SAC 1SDA0 58969 R5 | Выключатель-разъединитель стационарный E3S/MS 1600 3p F HR LTT (исполнение на -40С) | 1 | ST | 508476,18 | 508476,18 | SACE P | Заказ | 5 недель |  |  | 01.02.2018 |  | изменилась цена | 484263,03 | Силовые автоматические выключатели | Автоматические выключатели воздушные | E3 | E3 | 2012205933036 | 82.000 | KG | 220.200 | CDM
1SDA058970R1 | SAC 1SDA0 58970 R1 | Выключатель-разъединитель стационарный E3S/MS 1600 4p F HR | 1 | ST | 573871,05 | 573871,05 | SACE P | Заказ | 5 недель |  |  | 01.02.2018 |  | изменилась цена | 546543,86 | Силовые автоматические выключатели | Автоматические выключатели воздушные | E3 | E3 | 8015644613297 | 100.000 | KG | 274.200 | CDM
1SDA058970R5 | SAC 1SDA0 58970 R5 | Выключатель-разъединитель стационарный E3S/MS 1600 4p F HR LTT (исполнение на -40С) | 1 | ST | 639840,60 | 639840,60 | SACE P | Заказ | 5 недель |  |  | 01.02.2018 |  | изменилась цена | 609372,00 | Силовые автоматические выключатели | Автоматические выключатели воздушные | E3 | E3 | 2012205933043 | 100.000 | KG | 274.200 | CDM
1SDA058971R1 | SAC 1SDA0 58971 R1 | Выключатель-разъединитель стационарный E3S/MS 2000 3p F HR | 1 | ST | 506184,28 | 506184,28 | SACE P | Заказ | 5 недель |  |  | 01.02.2018 |  | изменилась цена | 482080,27 | Силовые автоматические выключатели | Автоматические выключатели воздушные | E3 | E3 | 8015644613303 | 82.000 | KG | 220.200 | CDM
1SDA058971R5 | SAC 1SDA0 58971 R5 | Выключатель-разъединитель стационарный E3S/MS 2000 3p F HR LTT (исполнение на -40С) | 1 | ST | 572153,83 | 572153,83 | SACE P | Заказ | 5 недель |  |  | 01.02.2018 |  | изменилась цена | 544908,41 | Силовые автоматические выключатели | Автоматические выключатели воздушные | E3 | E3 | 2012205933050 | 82.000 | KG | 220.200 | CDM
1SDA058972R1 | SAC 1SDA0 58972 R1 | Выключатель-разъединитель стационарный E3S/MS 2000 4p F HR | 1 | ST | 666766,51 | 666766,51 | SACE P | Заказ | 5 недель |  |  | 01.02.2018 |  | изменилась цена | 635015,72 | Силовые автоматические выключатели | Автоматические выключатели воздушные | E3 | E3 | 8015644613310 | 100.000 | KG | 274.200 | CDM
1SDA058972R5 | SAC 1SDA0 58972 R5 | Выключатель-разъединитель стационарный E3S/MS 2000 4p F HR LTT (исполнение на -40С) | 1 | ST | 732736,05 | 732736,05 | SACE P | Заказ | 5 недель |  |  | 01.02.2018 |  | изменилась цена | 697843,86 | Силовые автоматические выключатели | Автоматические выключатели воздушные | E3 | E3 | 2012205933067 | 100.000 | KG | 274.200 | CDM
1SDA058973R1 | SAC 1SDA0 58973 R1 | Выключатель-разъединитель стационарный E3N/MS 2500 3p F HR | 1 | ST | 649962,23 | 649962,23 | SACE P | Заказ | 5 недель |  |  | 01.02.2018 |  | изменилась цена | 619011,65 | Силовые автоматические выключатели | Автоматические выключатели воздушные | E3 | E3 | 8015644613327 | 82.000 | KG | 220.200 | CDM
1SDA058973R5 | SAC 1SDA0 58973 R5 | Выключатель-разъединитель стационарный E3N/MS 2500 3p F HR LTT (исполнение на -40С) | 1 | ST | 715931,78 | 715931,78 | SACE P | Заказ | 5 недель |  |  | 01.02.2018 |  | изменилась цена | 681839,79 | Силовые автоматические выключатели | Автоматические выключатели воздушные | E3 | E3 | 2012205933074 | 82.000 | KG | 220.200 | CDM
1SDA058974R1 | SAC 1SDA0 58974 R1 | Выключатель-разъединитель стационарный E3N/MS 2500 4p F HR | 1 | ST | 870406,04 | 870406,04 | SACE P | Заказ | 5 недель |  |  | 01.02.2018 |  | изменилась цена | 828958,13 | Силовые автоматические выключатели | Автоматические выключатели воздушные | E3 | E3 | 8015644613334 | 100.000 | KG | 274.200 | CDM
1SDA058974R5 | SAC 1SDA0 58974 R5 | Выключатель-разъединитель стационарный E3N/MS 2500 4p F HR LTT (исполнение на -40С) | 1 | ST | 936375,58 | 936375,58 | SACE P | Заказ | 5 недель |  |  | 01.02.2018 |  | изменилась цена | 891786,27 | Силовые автоматические выключатели | Автоматические выключатели воздушные | E3 | E3 | 2012205933081 | 100.000 | KG | 274.200 | CDM
1SDA058975R1 | SAC 1SDA0 58975 R1 | Выключатель-разъединитель стационарный E3S/MS 2500 3p F HR | 1 | ST | 662172,56 | 662172,56 | SACE P | Заказ | 5 недель |  |  | 01.02.2018 |  | изменилась цена | 630640,53 | Силовые автоматические выключатели | Автоматические выключатели воздушные | E3 | E3 | 8015644613341 | 82.000 | KG | 220.200 | CDM
1SDA058975R5 | SAC 1SDA0 58975 R5 | Выключатель-разъединитель стационарный E3S/MS 2500 3p F HR LTT (исполнение на -40С) | 1 | ST | 728142,10 | 728142,10 | SACE P | Заказ | 5 недель |  |  | 01.02.2018 |  | изменилась цена | 693468,67 | Силовые автоматические выключатели | Автоматические выключатели воздушные | E3 | E3 | 2012205933098 | 82.000 | KG | 220.200 | CDM
1SDA058976R1 | SAC 1SDA0 58976 R1 | Выключатель-разъединитель стационарный E3S/MS 2500 4p F HR | 1 | ST | 873972,61 | 873972,61 | SACE P | Заказ | 5 недель |  |  | 01.02.2018 |  | изменилась цена | 832354,87 | Силовые автоматические выключатели | Автоматические выключатели воздушные | E3 | E3 | 8015644613358 | 100.000 | KG | 274.200 | CDM
1SDA058976R5 | SAC 1SDA0 58976 R5 | Выключатель-разъединитель стационарный E3S/MS 2500 4p F HR LTT (исполнение на -40С) | 1 | ST | 939942,16 | 939942,16 | SACE P | Заказ | 5 недель |  |  | 01.02.2018 |  | изменилась цена | 895183,01 | Силовые автоматические выключатели | Автоматические выключатели воздушные | E3 | E3 | 2012205933104 | 100.000 | KG | 274.200 | CDM
1SDA058977R1 | SAC 1SDA0 58977 R1 | Выключатель-разъединитель стационарный E3N/MS 3200 3p F HR | 1 | ST | 802612,00 | 802612,00 | SACE P | Заказ | 5 недель |  |  | 01.02.2018 |  | изменилась цена | 764392,38 | Силовые автоматические выключатели | Автоматические выключатели воздушные | E3 | E3 | 8015644613365 | 82.000 | KG | 220.200 | CDM
1SDA058977R5 | SAC 1SDA0 58977 R5 | Выключатель-разъединитель стационарный E3N/MS 3200 3p F HR LTT (исполнение на -40С) | 1 | ST | 868581,55 | 868581,55 | SACE P | Заказ | 5 недель |  |  | 01.02.2018 |  | изменилась цена | 827220,52 | Силовые автоматические выключатели | Автоматические выключатели воздушные | E3 | E3 | 2012205933111 | 82.000 | KG | 220.200 | CDM
1SDA058978R1 | SAC 1SDA0 58978 R1 | Выключатель-разъединитель стационарный E3N/MS 3200 4p F HR | 1 | ST | 1040687,67 | 1040687,67 | SACE P | Заказ | 5 недель |  |  | 01.02.2018 |  | изменилась цена | 991131,11 | Силовые автоматические выключатели | Автоматические выключатели воздушные | E3 | E3 | 8015644613372 | 100.000 | KG | 274.200 | CDM
1SDA058978R5 | SAC 1SDA0 58978 R5 | Выключатель-разъединитель стационарный E3N/MS 3200 4p F HR LTT (исполнение на -40С) | 1 | ST | 1106657,21 | 1106657,21 | SACE P | Заказ | 5 недель |  |  | 01.02.2018 |  | изменилась цена | 1053959,25 | Силовые автоматические выключатели | Автоматические выключатели воздушные | E3 | E3 | 2012205933128 | 100.000 | KG | 274.200 | CDM
1SDA058979R1 | SAC 1SDA0 58979 R1 | Выключатель-разъединитель стационарный E3S/MS 3200 3p F HR | 1 | ST | 806651,62 | 806651,62 | SACE P | Заказ | 5 недель |  |  | 01.02.2018 |  | изменилась цена | 768239,64 | Силовые автоматические выключатели | Автоматические выключатели воздушные | E3 | E3 | 8015644613389 | 82.000 | KG | 220.200 | CDM
1SDA058979R5 | SAC 1SDA0 58979 R5 | Выключатель-разъединитель стационарный E3S/MS 3200 3p F HR LTT (исполнение на -40С) | 1 | ST | 872621,17 | 872621,17 | SACE P | Заказ | 5 недель |  |  | 01.02.2018 |  | изменилась цена | 831067,78 | Силовые автоматические выключатели | Автоматические выключатели воздушные | E3 | E3 | 2012205933135 | 82.000 | KG | 220.200 | CDM
1SDA058980R1 | SAC 1SDA0 58980 R1 | Выключатель-разъединитель стационарный E3S/MS 3200 4p F HR | 1 | ST | 1056520,98 | 1056520,98 | SACE P | Заказ | 5 недель |  |  | 01.02.2018 |  | изменилась цена | 1006210,46 | Силовые автоматические выключатели | Автоматические выключатели воздушные | E3 | E3 | 8015644613396 | 100.000 | KG | 274.200 | CDM
1SDA058980R5 | SAC 1SDA0 58980 R5 | Выключатель-разъединитель стационарный E3S/MS 3200 4p F HR LTT (исполнение на -40С) | 1 | ST | 1122490,53 | 1122490,53 | SACE P | Заказ | 5 недель |  |  | 01.02.2018 |  | изменилась цена | 1069038,60 | Силовые автоматические выключатели | Автоматические выключатели воздушные | E3 | E3 | 2012205933142 | 100.000 | KG | 274.200 | CDM
1SDA058981R1 | SAC 1SDA0 58981 R1 | Выключатель-разъединитель выкатной E3S/MS 1250 3p W MP | 1 | ST | 391469,45 | 391469,45 | SACE P | Заказ | 5 недель |  |  | 01.02.2018 |  | изменилась цена | 372828,05 | Силовые автоматические выключатели | Автоматические выключатели воздушные | E3 | E3 | 8015644613402 | 84.000 | KG | 220.200 | CDM
1SDA058981R5 | SAC 1SDA0 58981 R5 | Выключатель-разъединитель выкатной E3S/MS 1250 3p W MP LTT (исполнение на -40С) | 1 | ST | 457439,00 | 457439,00 | SACE P | Заказ | 5 недель |  |  | 01.02.2018 |  | изменилась цена | 435656,19 | Силовые автоматические выключатели | Автоматические выключатели воздушные | E3 | E3 | 2012205933159 | 84.000 | KG | 220.200 | CDM
1SDA058982R1 | SAC 1SDA0 58982 R1 | Выключатель-разъединитель выкатной E3S/MS 1250 4p W MP | 1 | ST | 491249,66 | 491249,66 | SACE P | Заказ | 5 недель |  |  | 01.02.2018 |  | изменилась цена | 467856,82 | Силовые автоматические выключатели | Автоматические выключатели воздушные | E3 | E3 | 8015644613419 | 98.000 | KG | 274.200 | CDM
1SDA058982R5 | SAC 1SDA0 58982 R5 | Выключатель-разъединитель выкатной E3S/MS 1250 4p W MP LTT (исполнение на -40С) | 1 | ST | 557219,21 | 557219,21 | SACE P | Заказ | 5 недель |  |  | 01.02.2018 |  | изменилась цена | 530684,96 | Силовые автоматические выключатели | Автоматические выключатели воздушные | E3 | E3 | 2012205933166 | 98.000 | KG | 274.200 | CDM
1SDA058983R1 | SAC 1SDA0 58983 R1 | Выключатель-разъединитель выкатной E3S/MS 1600 3p W MP | 1 | ST | 500647,58 | 500647,58 | SACE P | Заказ | 5 недель |  |  | 01.02.2018 |  | изменилась цена | 476807,22 | Силовые автоматические выключатели | Автоматические выключатели воздушные | E3 | E3 | 8015644613426 | 84.000 | KG | 220.200 | CDM
1SDA058983R5 | SAC 1SDA0 58983 R5 | Выключатель-разъединитель выкатной E3S/MS 1600 3p W MP LTT (исполнение на -40С) | 1 | ST | 566617,13 | 566617,13 | SACE P | Заказ | 5 недель |  |  | 01.02.2018 |  | изменилась цена | 539635,36 | Силовые автоматические выключатели | Автоматические выключатели воздушные | E3 | E3 | 2012205933173 | 84.000 | KG | 220.200 | CDM
1SDA058984R1 | SAC 1SDA0 58984 R1 | Выключатель-разъединитель выкатной E3S/MS 1600 4p W MP | 1 | ST | 646874,37 | 646874,37 | SACE P | Заказ | 5 недель |  |  | 01.02.2018 |  | изменилась цена | 616070,83 | Силовые автоматические выключатели | Автоматические выключатели воздушные | E3 | E3 | 8015644613433 | 98.000 | KG | 274.200 | CDM
1SDA058984R5 | SAC 1SDA0 58984 R5 | Выключатель-разъединитель выкатной E3S/MS 1600 4p W MP LTT (исполнение на -40С) | 1 | ST | 712843,92 | 712843,92 | SACE P | Заказ | 5 недель |  |  | 01.02.2018 |  | изменилась цена | 678898,97 | Силовые автоматические выключатели | Автоматические выключатели воздушные | E3 | E3 | 2012205933180 | 98.000 | KG | 274.200 | CDM
1SDA058985R1 | SAC 1SDA0 58985 R1 | Выключатель-разъединитель выкатной E3S/MS 2000 3p W MP | 1 | ST | 552689,58 | 552689,58 | SACE P | Заказ | 5 недель |  |  | 01.02.2018 |  | изменилась цена | 526371,03 | Силовые автоматические выключатели | Автоматические выключатели воздушные | E3 | E3 | 8015644613440 | 84.000 | KG | 220.200 | CDM
1SDA058985R5 | SAC 1SDA0 58985 R5 | Выключатель-разъединитель выкатной E3S/MS 2000 3p W MP LTT (исполнение на -40С) | 1 | ST | 618659,13 | 618659,13 | SACE P | Заказ | 5 недель |  |  | 01.02.2018 |  | изменилась цена | 589199,17 | Силовые автоматические выключатели | Автоматические выключатели воздушные | E3 | E3 | 2012205933197 | 84.000 | KG | 220.200 | CDM
1SDA058986R1 | SAC 1SDA0 58986 R1 | Выключатель-разъединитель выкатной E3S/MS 2000 4p W MP | 1 | ST | 725242,77 | 725242,77 | SACE P | Заказ | 5 недель |  |  | 01.02.2018 |  | изменилась цена | 690707,40 | Силовые автоматические выключатели | Автоматические выключатели воздушные | E3 | E3 | 8015644613457 | 98.000 | KG | 274.200 | CDM
1SDA058986R5 | SAC 1SDA0 58986 R5 | Выключатель-разъединитель выкатной E3S/MS 2000 4p W MP LTT (исполнение на -40С) | 1 | ST | 791212,32 | 791212,32 | SACE P | Заказ | 5 недель |  |  | 01.02.2018 |  | изменилась цена | 753535,54 | Силовые автоматические выключатели | Автоматические выключатели воздушные | E3 | E3 | 2012205933203 | 98.000 | KG | 274.200 | CDM
1SDA058987R1 | SAC 1SDA0 58987 R1 | Выключатель-разъединитель выкатной E3N/MS 2500 3p W MP | 1 | ST | 752331,27 | 752331,27 | SACE P | Заказ | 5 недель |  |  | 01.02.2018 |  | изменилась цена | 716505,97 | Силовые автоматические выключатели | Автоматические выключатели воздушные | E3 | E3 | 8015644613464 | 84.000 | KG | 220.200 | CDM
1SDA058987R5 | SAC 1SDA0 58987 R5 | Выключатель-разъединитель выкатной E3N/MS 2500 3p W MP LTT (исполнение на -40С) | 1 | ST | 818300,82 | 818300,82 | SACE P | Заказ | 5 недель |  |  | 01.02.2018 |  | изменилась цена | 779334,11 | Силовые автоматические выключатели | Автоматические выключатели воздушные | E3 | E3 | 2012205933210 | 84.000 | KG | 220.200 | CDM
1SDA058988R1 | SAC 1SDA0 58988 R1 | Выключатель-разъединитель выкатной E3N/MS 2500 4p W MP | 1 | ST | 1012246,61 | 1012246,61 | SACE P | Заказ | 5 недель |  |  | 01.02.2018 |  | изменилась цена | 964044,39 | Силовые автоматические выключатели | Автоматические выключатели воздушные | E3 | E3 | 8015644613471 | 98.000 | KG | 274.200 | CDM
1SDA058988R5 | SAC 1SDA0 58988 R5 | Выключатель-разъединитель выкатной E3N/MS 2500 4p W MP LTT (исполнение на -40С) | 1 | ST | 1078216,16 | 1078216,16 | SACE P | Заказ | 5 недель |  |  | 01.02.2018 |  | изменилась цена | 1026872,53 | Силовые автоматические выключатели | Автоматические выключатели воздушные | E3 | E3 | 2012205933227 | 98.000 | KG | 274.200 | CDM
1SDA058989R1 | SAC 1SDA0 58989 R1 | Выключатель-разъединитель выкатной E3S/MS 2500 3p W MP | 1 | ST | 780549,89 | 780549,89 | SACE P | Заказ | 5 недель |  |  | 01.02.2018 |  | изменилась цена | 743380,85 | Силовые автоматические выключатели | Автоматические выключатели воздушные | E3 | E3 | 8015644613488 | 84.000 | KG | 220.200 | CDM
1SDA058989R5 | SAC 1SDA0 58989 R5 | Выключатель-разъединитель выкатной E3S/MS 2500 3p W MP LTT (исполнение на -40С) | 1 | ST | 846519,44 | 846519,44 | SACE P | Заказ | 5 недель |  |  | 01.02.2018 |  | изменилась цена | 806208,99 | Силовые автоматические выключатели | Автоматические выключатели воздушные | E3 | E3 | 2012205933234 | 84.000 | KG | 220.200 | CDM
1SDA058990R1 | SAC 1SDA0 58990 R1 | Выключатель-разъединитель выкатной E3S/MS 2500 4p W MP | 1 | ST | 1027188,02 | 1027188,02 | SACE P | Заказ | 5 недель |  |  | 01.02.2018 |  | изменилась цена | 978274,30 | Силовые автоматические выключатели | Автоматические выключатели воздушные | E3 | E3 | 8015644613495 | 98.000 | KG | 274.200 | CDM
1SDA058990R5 | SAC 1SDA0 58990 R5 | Выключатель-разъединитель выкатной E3S/MS 2500 4p W MP LTT (исполнение на -40С) | 1 | ST | 1093157,56 | 1093157,56 | SACE P | Заказ | 5 недель |  |  | 01.02.2018 |  | изменилась цена | 1041102,44 | Силовые автоматические выключатели | Автоматические выключатели воздушные | E3 | E3 | 2012205933241 | 98.000 | KG | 274.200 | CDM
1SDA058991R1 | SAC 1SDA0 58991 R1 | Выключатель-разъединитель выкатной E3N/MS 3200 3p W MP | 1 | ST | 912755,45 | 912755,45 | SACE P | Заказ | 5 недель |  |  | 01.02.2018 |  | изменилась цена | 869290,90 | Силовые автоматические выключатели | Автоматические выключатели воздушные | E3 | E3 | 8015644613501 | 84.000 | KG | 220.200 | CDM
1SDA058991R5 | SAC 1SDA0 58991 R5 | Выключатель-разъединитель выкатной E3N/MS 3200 3p W MP LTT (исполнение на -40С) | 1 | ST | 978724,99 | 978724,99 | SACE P | Заказ | 5 недель |  |  | 01.02.2018 |  | изменилась цена | 932119,04 | Силовые автоматические выключатели | Автоматические выключатели воздушные | E3 | E3 | 2012205933258 | 84.000 | KG | 220.200 | CDM
1SDA058992R1 | SAC 1SDA0 58992 R1 | Выключатель-разъединитель выкатной E3N/MS 3200 4p W MP | 1 | ST | 1187506,06 | 1187506,06 | SACE P | Заказ | 5 недель |  |  | 01.02.2018 |  | изменилась цена | 1130958,15 | Силовые автоматические выключатели | Автоматические выключатели воздушные | E3 | E3 | 8015644613518 | 98.000 | KG | 274.200 | CDM
1SDA058992R5 | SAC 1SDA0 58992 R5 | Выключатель-разъединитель выкатной E3N/MS 3200 4p W MP LTT (исполнение на -40С) | 1 | ST | 1253475,60 | 1253475,60 | SACE P | Заказ | 5 недель |  |  | 01.02.2018 |  | изменилась цена | 1193786,29 | Силовые автоматические выключатели | Автоматические выключатели воздушные | E3 | E3 | 2012205933265 | 98.000 | KG | 274.200 | CDM
1SDA058993R1 | SAC 1SDA0 58993 R1 | Выключатель-разъединитель выкатной E3S/MS 3200 3p W MP | 1 | ST | 960884,27 | 960884,27 | SACE P | Заказ | 5 недель |  |  | 01.02.2018 |  | изменилась цена | 915127,88 | Силовые автоматические выключатели | Автоматические выключатели воздушные | E3 | E3 | 8015644613525 | 84.000 | KG | 220.200 | CDM
1SDA058993R5 | SAC 1SDA0 58993 R5 | Выключатель-разъединитель выкатной E3S/MS 3200 3p W MP LTT (исполнение на -40С) | 1 | ST | 1026853,82 | 1026853,82 | SACE P | Заказ | 5 недель |  |  | 01.02.2018 |  | изменилась цена | 977956,02 | Силовые автоматические выключатели | Автоматические выключатели воздушные | E3 | E3 | 2012205933272 | 84.000 | KG | 220.200 | CDM
1SDA058994R1 | SAC 1SDA0 58994 R1 | Выключатель-разъединитель выкатной E3S/MS 3200 4p W MP | 1 | ST | 1229834,01 | 1229834,01 | SACE P | Заказ | 5 недель |  |  | 01.02.2018 |  | изменилась цена | 1171270,49 | Силовые автоматические выключатели | Автоматические выключатели воздушные | E3 | E3 | 8015644613532 | 98.000 | KG | 274.200 | CDM
1SDA058994R5 | SAC 1SDA0 58994 R5 | Выключатель-разъединитель выкатной E3S/MS 3200 4p W MP LTT (исполнение на -40С) | 1 | ST | 1295803,56 | 1295803,56 | SACE P | Заказ | 5 недель |  |  | 01.02.2018 |  | изменилась цена | 1234098,63 | Силовые автоматические выключатели | Автоматические выключатели воздушные | E3 | E3 | 2012205933289 | 98.000 | KG | 274.200 | CDM
1SDA058997R1 | SAC 1SDA0 58997 R1 | Выключатель-разъединитель стационарный E4S/MS 4000 3p F HR | 1 | ST | 1270685,22 | 1270685,22 | SACE P | Заказ | 5 недель |  |  | 01.02.2018 |  | изменилась цена | 1210176,40 | Силовые автоматические выключатели | Автоматические выключатели воздушные | E4 | E4 | 8015644613563 | 115.000 | KG | 290.800 | CDM
1SDA058998R1 | SAC 1SDA0 58998 R1 | Выключатель-разъединитель стационарный E4S/MS 4000 4p F HR | 1 | ST | 1512084,67 | 1512084,67 | SACE P | Заказ | 5 недель |  |  | 01.02.2018 |  | изменилась цена | 1440080,64 | Силовые автоматические выключатели | Автоматические выключатели воздушные | E4 | E4 | 8015644613570 | 126.000 | KG | 324.000 | CDM
1SDA058999R1 | SAC 1SDA0 58999 R1 | Выключатель-разъединитель стационарный E4H/MS 4000 3p F HR | 1 | ST | 1322552,21 | 1322552,21 | SACE P | Заказ | 5 недель |  |  | 01.02.2018 |  | изменилась цена | 1259573,53 | Силовые автоматические выключатели | Автоматические выключатели воздушные | E4 | E4 | 8015644613587 | 115.000 | KG | 290.800 | CDM
1SDA059000R1 | SAC 1SDA0 59000 R1 | Выключатель-разъединитель стационарный E4H/MS 4000 4p F HR | 1 | ST | 1573805,73 | 1573805,73 | SACE P | Заказ | 5 недель |  |  | 01.02.2018 |  | изменилась цена | 1498862,60 | Силовые автоматические выключатели | Автоматические выключатели воздушные | E4 | E4 | 8015644613594 | 126.000 | KG | 324.000 | CDM
1SDA059003R1 | SAC 1SDA0 59003 R1 | Выключатель-разъединитель выкатной E4S/MS 4000 3p W MP | 1 | ST | 1319938,54 | 1319938,54 | SACE P | Заказ | 5 недель |  |  | 01.02.2018 |  | изменилась цена | 1257084,32 | Силовые автоматические выключатели | Автоматические выключатели воздушные | E4 | E4 | 8015644613624 | 125.000 | KG | 290.800 | CDM
1SDA059004R1 | SAC 1SDA0 59004 R1 | Выключатель-разъединитель выкатной E4S/MS 4000 4p W MP | 1 | ST | 1650364,34 | 1650364,34 | SACE P | Заказ | 5 недель |  |  | 01.02.2018 |  | изменилась цена | 1571775,56 | Силовые автоматические выключатели | Автоматические выключатели воздушные | E4 | E4 | 8015644613631 | 143.000 | KG | 324.000 | CDM
1SDA059005R1 | SAC 1SDA0 59005 R1 | Выключатель-разъединитель выкатной E4H/MS 4000 3p W MP | 1 | ST | 1447674,30 | 1447674,30 | SACE P | Заказ | 5 недель |  |  | 01.02.2018 |  | изменилась цена | 1378737,43 | Силовые автоматические выключатели | Автоматические выключатели воздушные | E4 | E4 | 8015644613648 | 125.000 | KG | 290.800 | CDM
1SDA059006R1 | SAC 1SDA0 59006 R1 | Выключатель-разъединитель выкатной E4H/MS 4000 4p W MP | 1 | ST | 1717722,57 | 1717722,57 | SACE P | Заказ | 5 недель |  |  | 01.02.2018 |  | изменилась цена | 1635926,26 | Силовые автоматические выключатели | Автоматические выключатели воздушные | E4 | E4 | 8015644613655 | 143.000 | KG | 324.000 | CDM
1SDA059007R1 | SAC 1SDA0 59007 R1 | Выключатель-разъединитель стационарный E6H/MS 5000 3p F HR | 1 | ST | 2273724,69 | 2273724,69 | SACE P | Заказ | 5 недель |  |  | 01.02.2018 |  | изменилась цена | 2165452,09 | Силовые автоматические выключатели | Автоматические выключатели воздушные | E6 | E6 | 8015644613662 | 155.000 | KG | 411.200 | CDM
1SDA059008R1 | SAC 1SDA0 59008 R1 | Выключатель-разъединитель стационарный E6H/MS 5000 4p F HR | 1 | ST | 2720500,13 | 2720500,13 | SACE P | Заказ | 5 недель |  |  | 01.02.2018 |  | изменилась цена | 2590952,50 | Силовые автоматические выключатели | Автоматические выключатели воздушные | E6 | E6 | 8015644613679 | 175.000 | KG | 432.000 | CDM
1SDA059009R1 | SAC 1SDA0 59009 R1 | Выключатель-разъединитель стационарный E6H/MS 6300 3p F HR | 1 | ST | 3017101,72 | 3017101,72 | SACE P | Заказ | 5 недель |  |  | 01.02.2018 |  | изменилась цена | 2873430,21 | Силовые автоматические выключатели | Автоматические выключатели воздушные | E6 | E6 | 8015644613686 | 155.000 | KG | 411.200 | CDM
1SDA059010R1 | SAC 1SDA0 59010 R1 | Выключатель-разъединитель стационарный E6H/MS 6300 4p F HR | 1 | ST | 3600899,10 | 3600899,10 | SACE P | Заказ | 5 недель |  |  | 01.02.2018 |  | изменилась цена | 3429427,71 | Силовые автоматические выключатели | Автоматические выключатели воздушные | E6 | E6 | 8015644613693 | 175.000 | KG | 432.000 | CDM
1SDA059011R1 | SAC 1SDA0 59011 R1 | Выключатель-разъединитель выкатной E6H/MS 5000 3p W MP | 1 | ST | 2444435,34 | 2444435,34 | SACE P | Заказ | 5 недель |  |  | 01.02.2018 |  | изменилась цена | 2328033,66 | Силовые автоматические выключатели | Автоматические выключатели воздушные | E6 | E6 | 8015644613709 | 165.000 | KG | 411.200 | CDM
1SDA059012R1 | SAC 1SDA0 59012 R1 | Выключатель-разъединитель выкатной E6H/MS 5000 4p W MP | 1 | ST | 2925762,05 | 2925762,05 | SACE P | Заказ | 5 недель |  |  | 01.02.2018 |  | изменилась цена | 2786440,05 | Силовые автоматические выключатели | Автоматические выключатели воздушные | E6 | E6 | 8015644613716 | 183.000 | KG | 432.000 | CDM
1SDA059013R1 | SAC 1SDA0 59013 R1 | Выключатель-разъединитель выкатной E6H/MS 6300 3p W MP | 1 | ST | 2931364,23 | 2931364,23 | SACE P | Заказ | 5 недель |  |  | 01.02.2018 |  | изменилась цена | 2791775,46 | Силовые автоматические выключатели | Автоматические выключатели воздушные | E6 | E6 | 8015644613723 | 165.000 | KG | 411.200 | CDM
1SDA059014R1 | SAC 1SDA0 59014 R1 | Выключатель-разъединитель выкатной E6H/MS 6300 4p W MP | 1 | ST | 3607511,72 | 3607511,72 | SACE P | Заказ | 5 недель |  |  | 01.02.2018 |  | изменилась цена | 3435725,45 | Силовые автоматические выключатели | Автоматические выключатели воздушные | E6 | E6 | 8015644613730 | 183.000 | KG | 432.000 | CDM
1SDA059015R1 | SAC 1SDA0 59015 R1 | Выключатель-разъединитель стационарный с полноразмерной нейтралью E4S/f/MS 4000 4p F HR | 1 | ST | 1602812,41 | 1602812,41 | SACE P | Заказ | 5 недель |  |  | 01.02.2018 |  | изменилась цена | 1526488,01 | Силовые автоматические выключатели | Автоматические выключатели воздушные | E4 | E4 | 8015644613747 | 143.000 | KG | 386.300 | CDM
1SDA059016R1 | SAC 1SDA0 59016 R1 | Выключатель-разъединитель выкатной с полноразмерной нейтралью E4S/f/MS 4000 4p W MP | 1 | ST | 1749384,71 | 1749384,71 | SACE P | Заказ | 5 недель |  |  | 01.02.2018 |  | изменилась цена | 1666080,68 | Силовые автоматические выключатели | Автоматические выключатели воздушные | E4 | E4 | 8015644613754 | 143.000 | KG | 386.300 | CDM
1SDA059017R1 | SAC 1SDA0 59017 R1 | Выключатель-разъединитель стационарный с полноразмерной нейтралью E6H/f/MS 5000 4p F HR | 1 | ST | 2883733,29 | 2883733,29 | SACE P | Заказ | 5 недель |  |  | 01.02.2018 |  | изменилась цена | 2746412,66 | Силовые автоматические выключатели | Автоматические выключатели воздушные | E6 | E6 | 8015644613761 | 175.000 | KG | 486.000 | CDM
1SDA059018R1 | SAC 1SDA0 59018 R1 | Выключатель-разъединитель стационарный с полноразмерной нейтралью E6H/f/MS 6300 4p F HR | 1 | ST | 3816952,15 | 3816952,15 | SACE P | Заказ | 5 недель |  |  | 01.02.2018 |  | изменилась цена | 3635192,52 | Силовые автоматические выключатели | Автоматические выключатели воздушные | E6 | E6 | 8015644613778 | 175.000 | KG | 486.000 | CDM
1SDA059019R1 | SAC 1SDA0 59019 R1 | Выключатель-разъединитель выкатной с полноразмерной нейтралью E6H/f/MS 5000 4p W MP | 1 | ST | 3101304,89 | 3101304,89 | SACE P | Заказ | 5 недель |  |  | 01.02.2018 |  | изменилась цена | 2953623,70 | Силовые автоматические выключатели | Автоматические выключатели воздушные | E6 | E6 | 8015644613785 | 183.000 | KG | 486.000 | CDM
1SDA059020R1 | SAC 1SDA0 59020 R1 | Выключатель-разъединитель выкатной с полноразмерной нейтралью E6H/f/MS 6300 4p W MP | 1 | ST | 3823959,96 | 3823959,96 | SACE P | Заказ | 5 недель |  |  | 01.02.2018 |  | изменилась цена | 3641866,63 | Силовые автоматические выключатели | Автоматические выключатели воздушные | E6 | E6 | 8015644613792 | 183.000 | KG | 486.000 | CDM
1SDA059021R1 | SAC 1SDA0 59021 R1 | Выключатель-разъединитель стационарный до 1150В переменного тока E3H/E/MS 12 3p F HR (для заказа следует обратиться за консультацией | 1 | ST | 369081,45 | 369081,45 | SACE P | Заказ | 6 недель | Временно недоступно |  | 01.02.2018 | 02.03.2011 | изменилась цена | 351506,14 | Силовые автоматические выключатели | Автоматические выключатели воздушные | E3 | E3 | 8015644613808 | 82.000 | KG | 220.200 | CDM
1SDA059021R4 | SAC 1SDA0 59021 R4 | Выключатель-разъединитель стационарный до 1150В переменного тока E3H/E/MS 12 3p F HR+доп.код 59638 | 1 | ST | 448074,27 | 448074,27 | SACE P | Заказ | 5 недель |  |  | 01.02.2018 |  | изменилась цена | 426737,40 | Силовые автоматические выключатели | Автоматические выключатели воздушные | E3 | E3 | 2012204920013 | 82.000 | KG | 220.200 | CDM
1SDA059022R1 | SAC 1SDA0 59022 R1 | Выключатель-разъединитель стационарный до 1150В переменного тока E3H/E/MS 12 4p F HR (для заказа следует обратиться за консультацией | 1 | ST | 464864,37 | 464864,37 | SACE P | Заказ | 6 недель | Временно недоступно |  | 01.02.2018 | 02.03.2011 | изменилась цена | 442727,97 | Силовые автоматические выключатели | Автоматические выключатели воздушные | E3 | E3 | 8015644613815 | 100.000 | KG | 274.200 | CDM
1SDA059023R1 | SAC 1SDA0 59023 R1 | Выключатель-разъединитель стационарный до 1150В переменного тока E3H/E/MS 16 3p F HR (для заказа следует обратиться за консультацией | 1 | ST | 442897,96 | 442897,96 | SACE P | Заказ | 6 недель | Временно недоступно |  | 01.02.2018 | 02.03.2011 | изменилась цена | 421807,58 | Силовые автоматические выключатели | Автоматические выключатели воздушные | E3 | E3 | 8015644613822 | 82.000 | KG | 220.200 | CDM
1SDA059024R1 | SAC 1SDA0 59024 R1 | Выключатель-разъединитель стационарный до 1150В переменного тока E3H/E/MS 16 4p F HR (для заказа следует обратиться за консультацией | 1 | ST | 557832,82 | 557832,82 | SACE P | Заказ | 6 недель | Временно недоступно |  | 01.02.2018 | 02.03.2011 | изменилась цена | 531269,35 | Силовые автоматические выключатели | Автоматические выключатели воздушные | E3 | E3 | 8015644613839 | 100.000 | KG | 274.200 | CDM
1SDA059025R1 | SAC 1SDA0 59025 R1 | Выключатель-разъединитель стационарный до 1150В переменного тока E3H/E/MS 20 3p F HR (для заказа следует обратиться за консультацией | 1 | ST | 531477,35 | 531477,35 | SACE P | Заказ | 6 недель | Временно недоступно |  | 01.02.2018 | 02.03.2011 | изменилась цена | 506168,90 | Силовые автоматические выключатели | Автоматические выключатели воздушные | E3 | E3 | 8015644613846 | 82.000 | KG | 220.200 | CDM
1SDA059026R1 | SAC 1SDA0 59026 R1 | Выключатель-разъединитель стационарный до 1150В переменного тока E3H/E/MS 25 3p F HR (для заказа следует обратиться за консультацией | 1 | ST | 637769,17 | 637769,17 | SACE P | Заказ | 6 недель | Временно недоступно |  | 01.02.2018 | 02.03.2011 | изменилась цена | 607399,21 | Силовые автоматические выключатели | Автоматические выключатели воздушные | E3 | E3 | 8015644613853 | 82.000 | KG | 220.200 | CDM
1SDA059026R4 | SAC 1SDA0 59026 R4 | Выключатель-разъединитель стационарный до 1150В переменного тока E3H/E/MS 25 3p F HR+доп.код 59641 | 1 | ST | 783517,11 | 783517,11 | SACE P | Заказ | 5 недель |  |  | 01.02.2018 |  | изменилась цена | 746206,77 | Силовые автоматические выключатели | Автоматические выключатели воздушные | E3 | E3 | 2012204940004 | 82.000 | KG | 220.200 | CDM
1SDA059027R1 | SAC 1SDA0 59027 R1 | Выключатель-разъединитель стационарный до 1150В переменного тока E3H/E/MS 20 4p F HR (для заказа следует обратиться за консультацией | 1 | ST | 669401,79 | 669401,79 | SACE P | Заказ | 6 недель | Временно недоступно |  | 01.02.2018 | 02.03.2011 | изменилась цена | 637525,51 | Силовые автоматические выключатели | Автоматические выключатели воздушные | E3 | E3 | 8015644613860 | 100.000 | KG | 274.200 | CDM
1SDA059028R1 | SAC 1SDA0 59028 R1 | Выключатель-разъединитель стационарный до 1150В переменного тока E3H/E/MS 25 4p F HR (для заказа следует обратиться за консультацией | 1 | ST | 803283,97 | 803283,97 | SACE P | Заказ | 6 недель | Временно недоступно |  | 01.02.2018 | 02.03.2011 | изменилась цена | 765032,35 | Силовые автоматические выключатели | Автоматические выключатели воздушные | E3 | E3 | 8015644613877 | 100.000 | KG | 274.200 | CDM
1SDA059029R1 | SAC 1SDA0 59029 R1 | Выключатель-разъединитель стационарный до 1150В переменного тока E3H/E/MS 32 3p F HR (для заказа следует обратиться за консультацией | 1 | ST | 765323,81 | 765323,81 | SACE P | Заказ | 6 недель | Временно недоступно |  | 01.02.2018 | 02.03.2011 | изменилась цена | 728879,82 | Силовые автоматические выключатели | Автоматические выключатели воздушные | E3 | E3 | 8015644613884 | 82.000 | KG | 220.200 | CDM
1SDA059030R1 | SAC 1SDA0 59030 R1 | Выключатель-разъединитель стационарный до 1150В переменного тока E3H/E/MS 32 4p F HR (для заказа следует обратиться за консультацией | 1 | ST | 963940,95 | 963940,95 | SACE P | Заказ | 6 недель | Временно недоступно |  | 01.02.2018 | 02.03.2011 | изменилась цена | 918039,00 | Силовые автоматические выключатели | Автоматические выключатели воздушные | E3 | E3 | 8015644613891 | 100.000 | KG | 274.200 | CDM
1SDA059031R1 | SAC 1SDA0 59031 R1 | Выключатель-разъединитель выкатной до 1150В переменного тока E3H/E/MS 12 3p W MP (для заказа следует обратиться за консультацией) | 1 | ST | 419431,57 | 419431,57 | SACE P | Заказ | 6 недель | Временно недоступно |  | 01.02.2018 | 02.03.2011 | изменилась цена | 399458,64 | Силовые автоматические выключатели | Автоматические выключатели воздушные | E3 | E3 | 8015644613907 | 84.000 | KG | 220.200 | CDM
1SDA059032R1 | SAC 1SDA0 59032 R1 | Выключатель-разъединитель выкатной до 1150В переменного тока E3H/E/MS 12 4p W MP (для заказа следует обратиться за консультацией) | 1 | ST | 526341,33 | 526341,33 | SACE P | Заказ | 6 недель | Временно недоступно |  | 01.02.2018 | 02.03.2011 | изменилась цена | 501277,46 | Силовые автоматические выключатели | Автоматические выключатели воздушные | E3 | E3 | 8015644613914 | 98.000 | KG | 274.200 | CDM
1SDA059033R1 | SAC 1SDA0 59033 R1 | Выключатель-разъединитель выкатной до 1150В переменного тока E3H/E/MS 16 3p W MP (для заказа следует обратиться за консультацией) | 1 | ST | 503320,49 | 503320,49 | SACE P | Заказ | 6 недель | Временно недоступно |  | 01.02.2018 | 02.03.2011 | изменилась цена | 479352,85 | Силовые автоматические выключатели | Автоматические выключатели воздушные | E3 | E3 | 8015644613921 | 84.000 | KG | 220.200 | CDM
1SDA059034R1 | SAC 1SDA0 59034 R1 | Выключатель-разъединитель выкатной до 1150В переменного тока E3H/E/MS 16 4p W MP (для заказа следует обратиться за консультацией) | 1 | ST | 631603,95 | 631603,95 | SACE P | Заказ | 6 недель | Временно недоступно |  | 01.02.2018 | 02.03.2011 | изменилась цена | 601527,57 | Силовые автоматические выключатели | Автоматические выключатели воздушные | E3 | E3 | 8015644613938 | 98.000 | KG | 274.200 | CDM
1SDA059035R1 | SAC 1SDA0 59035 R1 | Выключатель-разъединитель выкатной до 1150В переменного тока E3H/E/MS 20 3p W MP (для заказа следует обратиться за консультацией) | 1 | ST | 603981,35 | 603981,35 | SACE P | Заказ | 6 недель | Временно недоступно |  | 01.02.2018 | 02.03.2011 | изменилась цена | 575220,33 | Силовые автоматические выключатели | Автоматические выключатели воздушные | E3 | E3 | 8015644613945 | 84.000 | KG | 220.200 | CDM
1SDA059036R1 | SAC 1SDA0 59036 R1 | Выключатель-разъединитель выкатной до 1150В переменного тока E3H/E/MS 20 4p W MP (для заказа следует обратиться за консультацией) | 1 | ST | 757926,76 | 757926,76 | SACE P | Заказ | 6 недель | Временно недоступно |  | 01.02.2018 | 02.03.2011 | изменилась цена | 721835,01 | Силовые автоматические выключатели | Автоматические выключатели воздушные | E3 | E3 | 8015644613952 | 98.000 | KG | 274.200 | CDM
1SDA059037R1 | SAC 1SDA0 59037 R1 | Выключатель-разъединитель выкатной до 1150В переменного тока E3H/E/MS 25 3p W MP (для заказа следует обратиться за консультацией) | 1 | ST | 724778,02 | 724778,02 | SACE P | Заказ | 6 недель | Временно недоступно |  | 01.02.2018 | 02.03.2011 | изменилась цена | 690264,78 | Силовые автоматические выключатели | Автоматические выключатели воздушные | E3 | E3 | 8015644613969 | 84.000 | KG | 220.200 | CDM
1SDA059038R1 | SAC 1SDA0 59038 R1 | Выключатель-разъединитель выкатной до 1150В переменного тока E3H/E/MS 25 4p W MP (для заказа следует обратиться за консультацией) | 1 | ST | 909511,29 | 909511,29 | SACE P | Заказ | 6 недель | Временно недоступно |  | 01.02.2018 | 02.03.2011 | изменилась цена | 866201,23 | Силовые автоматические выключатели | Автоматические выключатели воздушные | E3 | E3 | 8015644613976 | 98.000 | KG | 274.200 | CDM
1SDA059039R1 | SAC 1SDA0 59039 R1 | Выключатель-разъединитель выкатной до 1150В переменного тока E3H/E/MS 32 3p W MP (для заказа следует обратиться за консультацией) | 1 | ST | 869730,62 | 869730,62 | SACE P | Заказ | 6 недель | Временно недоступно |  | 01.02.2018 | 02.03.2011 | изменилась цена | 828314,88 | Силовые автоматические выключатели | Автоматические выключатели воздушные | E3 | E3 | 8015644613983 | 84.000 | KG | 220.200 | CDM
1SDA059040R1 | SAC 1SDA0 59040 R1 | Выключатель-разъединитель выкатной до 1150В переменного тока E3H/E/MS 32 4p W MP (для заказа следует обратиться за консультацией) | 1 | ST | 1091410,93 | 1091410,93 | SACE P | Заказ | 6 недель | Временно недоступно |  | 01.02.2018 | 02.03.2011 | изменилась цена | 1039438,98 | Силовые автоматические выключатели | Автоматические выключатели воздушные | E3 | E3 | 8015644613990 | 98.000 | KG | 274.200 | CDM
1SDA059041R1 | SAC 1SDA0 59041 R1 | Выключатель-разъединитель стационарный до 1000В постоянного тока E1B/E/MS 800 3p 750V DC F HR | 1 | ST | 240412,00 | 240412,00 | SACE P | Заказ | 5 недель |  |  | 01.02.2018 |  | изменилась цена | 233409,71 | Силовые автоматические выключатели | Автоматические выключатели воздушные | Автоматические выключатели воздушные | Автоматические выключатели воздушные | 8015644614003 | 51.700 | KG | 178.600 | CDM
1SDA059042R1 | SAC 1SDA0 59042 R1 | Выключатель-разъединитель стационарный до 1000В постоянного тока E1B/E/MS 800 4p 1000V DC F HR | 1 | ST | 308866,09 | 308866,09 | SACE P | Заказ | 5 недель |  |  | 01.02.2018 |  | изменилась цена | 299869,99 | Силовые автоматические выключатели | Автоматические выключатели воздушные | Автоматические выключатели воздушные | Автоматические выключатели воздушные | 8015644614010 | 66.000 | KG | 220.200 | CDM
1SDA059043R1 | SAC 1SDA0 59043 R1 | Выключатель-разъединитель стационарный до 1000В постоянного тока E1B/E/MS 1250 3p 750V DC F HR | 1 | ST | 267977,16 | 267977,16 | SACE P | Заказ | 5 недель |  |  | 01.02.2018 |  | изменилась цена | 260172,00 | Силовые автоматические выключатели | Автоматические выключатели воздушные | Автоматические выключатели воздушные | Автоматические выключатели воздушные | 8015644614027 | 51.700 | KG | 178.600 | CDM
1SDA059044R1 | SAC 1SDA0 59044 R1 | Выключатель-разъединитель стационарный до 1000В постоянного тока E1B/E/MS 1250 4p 1000V DC F HR | 1 | ST | 355274,75 | 355274,75 | SACE P | Заказ | 5 недель |  |  | 01.02.2018 |  | изменилась цена | 344926,94 | Силовые автоматические выключатели | Автоматические выключатели воздушные | Автоматические выключатели воздушные | Автоматические выключатели воздушные | 8015644614034 | 66.000 | KG | 220.200 | CDM
1SDA059045R1 | SAC 1SDA0 59045 R1 | Выключатель-разъединитель выкатной до 1000В постоянного тока E1B/E/MS 800 3p 750V DC W MP | 1 | ST | 288491,81 | 288491,81 | SACE P | Заказ | 5 недель |  |  | 01.02.2018 |  | изменилась цена | 280089,14 | Силовые автоматические выключатели | Автоматические выключатели воздушные | Автоматические выключатели воздушные | Автоматические выключатели воздушные | 8015644614041 | 65.000 | KG | 178.600 | CDM
1SDA059046R1 | SAC 1SDA0 59046 R1 | Выключатель-разъединитель выкатной до 1000В постоянного тока E1B/E/MS 800 4p 1000V DC W MP | 1 | ST | 370642,45 | 370642,45 | SACE P | Заказ | 5 недель |  |  | 01.02.2018 |  | изменилась цена | 359847,04 | Силовые автоматические выключатели | Автоматические выключатели воздушные | Автоматические выключатели воздушные | Автоматические выключатели воздушные | 8015644614058 | 77.000 | KG | 220.200 | CDM
1SDA059047R1 | SAC 1SDA0 59047 R1 | Выключатель-разъединитель выкатной до 1000В постоянного тока E1B/E/MS 1250 3p 750V DC W MP | 1 | ST | 321574,76 | 321574,76 | SACE P | Заказ | 5 недель |  |  | 01.02.2018 |  | изменилась цена | 312208,50 | Силовые автоматические выключатели | Автоматические выключатели воздушные | Автоматические выключатели воздушные | Автоматические выключатели воздушные | 8015644614065 | 65.000 | KG | 178.600 | CDM
1SDA059048R1 | SAC 1SDA0 59048 R1 | Выключатель-разъединитель выкатной до 1000В постоянного тока E1B/E/MS 1250 4p 1000V DC W MP | 1 | ST | 426328,52 | 426328,52 | SACE P | Заказ | 5 недель |  |  | 01.02.2018 |  | изменилась цена | 413911,18 | Силовые автоматические выключатели | Автоматические выключатели воздушные | Автоматические выключатели воздушные | Автоматические выключатели воздушные | 8015644614072 | 77.000 | KG | 220.200 | CDM
1SDA059049R1 | SAC 1SDA0 59049 R1 | Выключатель-разъединитель стационарный до 1000В постоянного тока E2N/E/MS 1250 3p 750VCC F HR | 1 | ST | 339541,57 | 339541,57 | SACE P | Заказ | 5 недель |  |  | 01.02.2018 |  | изменилась цена | 323372,92 | Силовые автоматические выключатели | Автоматические выключатели воздушные | Автоматические выключатели воздушные | Автоматические выключатели воздушные | 8015644614089 | 65.000 | KG | 178.600 | CDM
1SDA059050R1 | SAC 1SDA0 59050 R1 | Выключатель-разъединитель стационарный до 1000В постоянного тока E2N/E/MS 1250 4p 1000VCC F HR | 1 | ST | 439477,64 | 439477,64 | SACE P | Заказ | 5 недель |  |  | 01.02.2018 |  | изменилась цена | 418550,13 | Силовые автоматические выключатели | Автоматические выключатели воздушные | Автоматические выключатели воздушные | Автоматические выключатели воздушные | 8015644614096 | 78.000 | KG | 220.200 | CDM
1SDA059051R1 | SAC 1SDA0 59051 R1 | Выключатель-разъединитель стационарный до 1000В постоянного тока E2N/E/MS 1600 3p 750VCC F HR | 1 | ST | 449103,52 | 449103,52 | SACE P | Заказ | 5 недель |  |  | 01.02.2018 |  | изменилась цена | 427717,64 | Силовые автоматические выключатели | Автоматические выключатели воздушные | Автоматические выключатели воздушные | Автоматические выключатели воздушные | 8015644614102 | 65.000 | KG | 178.600 | CDM
1SDA059052R1 | SAC 1SDA0 59052 R1 | Выключатель-разъединитель стационарный до 1000В постоянного тока E2N/E/MS 1600 4p 1000VCC F HR | 1 | ST | 595593,36 | 595593,36 | SACE P | Заказ | 5 недель |  |  | 01.02.2018 |  | изменилась цена | 567231,77 | Силовые автоматические выключатели | Автоматические выключатели воздушные | Автоматические выключатели воздушные | Автоматические выключатели воздушные | 8015644614119 | 78.000 | KG | 220.200 | CDM
1SDA059053R1 | SAC 1SDA0 59053 R1 | Выключатель-разъединитель стационарный до 1000В постоянного тока E2N/E/MS 2000 3p 750VCC F HR | 1 | ST | 508701,46 | 508701,46 | SACE P | Заказ | 5 недель |  |  | 01.02.2018 |  | изменилась цена | 484477,58 | Силовые автоматические выключатели | Автоматические выключатели воздушные | Автоматические выключатели воздушные | Автоматические выключатели воздушные | 8015644614126 | 65.000 | KG | 178.600 | CDM
1SDA059054R1 | SAC 1SDA0 59054 R1 | Выключатель-разъединитель стационарный до 1000В постоянного тока E2N/E/MS 2000 4p 1000VCC F HR | 1 | ST | 684319,92 | 684319,92 | SACE P | Заказ | 5 недель |  |  | 01.02.2018 |  | изменилась цена | 651733,26 | Силовые автоматические выключатели | Автоматические выключатели воздушные | Автоматические выключатели воздушные | Автоматические выключатели воздушные | 8015644614133 | 78.000 | KG | 220.200 | CDM
1SDA059055R1 | SAC 1SDA0 59055 R1 | Выключатель-разъединитель выкатной до 1000В постоянного тока E2N/E/MS 1250 3p 750V DC W MP | 1 | ST | 336404,53 | 336404,53 | SACE P | Заказ | 5 недель |  |  | 01.02.2018 |  | изменилась цена | 326606,34 | Силовые автоматические выключатели | Автоматические выключатели воздушные | Автоматические выключатели воздушные | Автоматические выключатели воздушные | 8015644614140 | 69.000 | KG | 178.600 | CDM
1SDA059056R1 | SAC 1SDA0 59056 R1 | Выключатель-разъединитель выкатной до 1000В постоянного тока E2N/E/MS 1250 4p 1000V DC W MP | 1 | ST | 435414,06 | 435414,06 | SACE P | Заказ | 5 недель |  |  | 01.02.2018 |  | изменилась цена | 422732,10 | Силовые автоматические выключатели | Автоматические выключатели воздушные | Автоматические выключатели воздушные | Автоматические выключатели воздушные | 8015644614157 | 83.000 | KG | 220.200 | CDM
1SDA059057R1 | SAC 1SDA0 59057 R1 | Выключатель-разъединитель выкатной до 1000В постоянного тока E2N/E/MS 1600 3p 750V DC W MP | 1 | ST | 444954,48 | 444954,48 | SACE P | Заказ | 5 недель |  |  | 01.02.2018 |  | изменилась цена | 431994,64 | Силовые автоматические выключатели | Автоматические выключатели воздушные | Автоматические выключатели воздушные | Автоматические выключатели воздушные | 8015644614164 | 69.000 | KG | 178.600 | CDM
1SDA059058R1 | SAC 1SDA0 59058 R1 | Выключатель-разъединитель выкатной до 1000В постоянного тока E2N/E/MS 1600 4p 1000V DC W MP | 1 | ST | 590093,82 | 590093,82 | SACE P | Заказ | 5 недель |  |  | 01.02.2018 |  | изменилась цена | 572906,62 | Силовые автоматические выключатели | Автоматические выключатели воздушные | Автоматические выключатели воздушные | Автоматические выключатели воздушные | 8015644614171 | 83.000 | KG | 220.200 | CDM
1SDA059059R1 | SAC 1SDA0 59059 R1 | Выключатель-разъединитель выкатной до 1000В постоянного тока E2N/E/MS 2000 3p 750V DC W MP | 1 | ST | 504001,64 | 504001,64 | SACE P | Заказ | 5 недель |  |  | 01.02.2018 |  | изменилась цена | 489321,98 | Силовые автоматические выключатели | Автоматические выключатели воздушные | Автоматические выключатели воздушные | Автоматические выключатели воздушные | 8015644614188 | 69.000 | KG | 178.600 | CDM
1SDA059060R1 | SAC 1SDA0 59060 R1 | Выключатель-разъединитель выкатной до 1000В постоянного тока E2N/E/MS 2000 4p 1000V DC W MP | 1 | ST | 677996,59 | 677996,59 | SACE P | Заказ | 5 недель |  |  | 01.02.2018 |  | изменилась цена | 658249,12 | Силовые автоматические выключатели | Автоматические выключатели воздушные | Автоматические выключатели воздушные | Автоматические выключатели воздушные | 8015644614195 | 83.000 | KG | 220.200 | CDM
1SDA059061R1 | SAC 1SDA0 59061 R1 | Выключатель-разъединитель стационарный до 1000В постоянного тока E3H/E/MS 1250 3p 750V DC F HR | 1 | ST | 434461,81 | 434461,81 | SACE P | Заказ | 5 недель |  |  | 01.02.2018 |  | изменилась цена | 421807,58 | Силовые автоматические выключатели | Автоматические выключатели воздушные | E3 | E3 | 8015644614201 | 82.000 | KG | 220.200 | CDM
1SDA059062R1 | SAC 1SDA0 59062 R1 | Выключатель-разъединитель стационарный до 1000В постоянного тока E3H/E/MS 1250 4p 1000V DC F HR | 1 | ST | 547207,43 | 547207,43 | SACE P | Заказ | 5 недель |  |  | 01.02.2018 |  | изменилась цена | 531269,35 | Силовые автоматические выключатели | Автоматические выключатели воздушные | E3 | E3 | 8015644614218 | 100.000 | KG | 274.200 | CDM
1SDA059063R1 | SAC 1SDA0 59063 R1 | Выключатель-разъединитель стационарный до 1000В постоянного тока E3H/E/MS 1600 3p 750V DC F HR | 1 | ST | 521353,97 | 521353,97 | SACE P | Заказ | 5 недель |  |  | 01.02.2018 |  | изменилась цена | 506168,90 | Силовые автоматические выключатели | Автоматические выключатели воздушные | E3 | E3 | 8015644614225 | 82.000 | KG | 220.200 | CDM
1SDA059064R1 | SAC 1SDA0 59064 R1 | Выключатель-разъединитель стационарный до 1000В постоянного тока E3H/E/MS 1600 4p 1000V DC F HR | 1 | ST | 656651,28 | 656651,28 | SACE P | Заказ | 5 недель |  |  | 01.02.2018 |  | изменилась цена | 637525,51 | Силовые автоматические выключатели | Автоматические выключатели воздушные | E3 | E3 | 8015644614232 | 100.000 | KG | 274.200 | CDM
1SDA059065R1 | SAC 1SDA0 59065 R1 | Выключатель-разъединитель стационарный до 1000В постоянного тока E3H/E/MS 2000 3p 750V DC F HR | 1 | ST | 625621,19 | 625621,19 | SACE P | Заказ | 5 недель |  |  | 01.02.2018 |  | изменилась цена | 607399,21 | Силовые автоматические выключатели | Автоматические выключатели воздушные | E3 | E3 | 8015644614249 | 82.000 | KG | 220.200 | CDM
1SDA059066R1 | SAC 1SDA0 59066 R1 | Выключатель-разъединитель стационарный до 1000В постоянного тока E3H/E/MS 2000 4p 1000V DC F HR | 1 | ST | 787983,32 | 787983,32 | SACE P | Заказ | 5 недель |  |  | 01.02.2018 |  | изменилась цена | 765032,35 | Силовые автоматические выключатели | Автоматические выключатели воздушные | E3 | E3 | 8015644614256 | 100.000 | KG | 274.200 | CDM
1SDA059067R1 | SAC 1SDA0 59067 R1 | Выключатель-разъединитель стационарный до 1000В постоянного тока E3H/E/MS 2500 3p 750V DC F HR | 1 | ST | 750746,21 | 750746,21 | SACE P | Заказ | 5 недель |  |  | 01.02.2018 |  | изменилась цена | 728879,82 | Силовые автоматические выключатели | Автоматические выключатели воздушные | E3 | E3 | 8015644614263 | 82.000 | KG | 220.200 | CDM
1SDA059068R1 | SAC 1SDA0 59068 R1 | Выключатель-разъединитель стационарный до 1000В постоянного тока E3H/E/MS 2500 4p 1000V DC F HR | 1 | ST | 945580,17 | 945580,17 | SACE P | Заказ | 5 недель |  |  | 01.02.2018 |  | изменилась цена | 918039,00 | Силовые автоматические выключатели | Автоматические выключатели воздушные | E3 | E3 | 8015644614270 | 100.000 | KG | 274.200 | CDM
1SDA059069R1 | SAC 1SDA0 59069 R1 | Выключатель-разъединитель стационарный до 1000В постоянного тока E3H/E/MS 3200 3p 750V DC F HR | 1 | ST | 900896,07 | 900896,07 | SACE P | Заказ | 5 недель |  |  | 01.02.2018 |  | изменилась цена | 874656,38 | Силовые автоматические выключатели | Автоматические выключатели воздушные | E3 | E3 | 8015644614287 | 82.000 | KG | 220.200 | CDM
1SDA059070R1 | SAC 1SDA0 59070 R1 | Выключатель-разъединитель стационарный до 1000В постоянного тока E3H/E/MS 3200 4p 1000V DC F HR | 1 | ST | 1134691,67 | 1134691,67 | SACE P | Заказ | 5 недель |  |  | 01.02.2018 |  | изменилась цена | 1101642,40 | Силовые автоматические выключатели | Автоматические выключатели воздушные | E3 | E3 | 8015644614294 | 100.000 | KG | 274.200 | CDM
1SDA059071R1 | SAC 1SDA0 59071 R1 | Выключатель-разъединитель выкатной до 1000В постоянного тока E3H/E/MS 1250 3p 750V DC W MP | 1 | ST | 438804,83 | 438804,83 | SACE P | Заказ | 5 недель |  |  | 01.02.2018 |  | изменилась цена | 426024,11 | Силовые автоматические выключатели | Автоматические выключатели воздушные | E3 | E3 | 8015644614300 | 87.000 | KG | 220.200 | CDM
1SDA059072R1 | SAC 1SDA0 59072 R1 | Выключатель-разъединитель выкатной до 1000В постоянного тока E3H/E/MS 1250 4p 1000V DC W MP | 1 | ST | 552682,66 | 552682,66 | SACE P | Заказ | 5 недель |  |  | 01.02.2018 |  | изменилась цена | 536585,11 | Силовые автоматические выключатели | Автоматические выключатели воздушные | E3 | E3 | 8015644614317 | 106.000 | KG | 274.200 | CDM
1SDA059073R1 | SAC 1SDA0 59073 R1 | Выключатель-разъединитель выкатной до 1000В постоянного тока E3H/E/MS 1600 3p 750V DC W MP | 1 | ST | 526565,20 | 526565,20 | SACE P | Заказ | 5 недель |  |  | 01.02.2018 |  | изменилась цена | 511228,35 | Силовые автоматические выключатели | Автоматические выключатели воздушные | E3 | E3 | 8015644614324 | 87.000 | KG | 220.200 | CDM
1SDA059074R1 | SAC 1SDA0 59074 R1 | Выключатель-разъединитель выкатной до 1000В постоянного тока E3H/E/MS 1600 4p 1000V DC W MP | 1 | ST | 663219,21 | 663219,21 | SACE P | Заказ | 5 недель |  |  | 01.02.2018 |  | изменилась цена | 643902,15 | Силовые автоматические выключатели | Автоматические выключатели воздушные | E3 | E3 | 8015644614331 | 106.000 | KG | 274.200 | CDM
1SDA059075R1 | SAC 1SDA0 59075 R1 | Выключатель-разъединитель выкатной до 1000В постоянного тока E3H/E/MS 2000 3p 750V DC W MP | 1 | ST | 631876,66 | 631876,66 | SACE P | Заказ | 5 недель |  |  | 01.02.2018 |  | изменилась цена | 613472,49 | Силовые автоматические выключатели | Автоматические выключатели воздушные | E3 | E3 | 8015644614348 | 87.000 | KG | 220.200 | CDM
1SDA059076R1 | SAC 1SDA0 59076 R1 | Выключатель-разъединитель выкатной до 1000В постоянного тока E3H/E/MS 2000 4p 1000V DC W MP | 1 | ST | 795864,45 | 795864,45 | SACE P | Заказ | 5 недель |  |  | 01.02.2018 |  | изменилась цена | 772683,93 | Силовые автоматические выключатели | Автоматические выключатели воздушные | E3 | E3 | 8015644614355 | 106.000 | KG | 274.200 | CDM
1SDA059077R1 | SAC 1SDA0 59077 R1 | Выключатель-разъединитель выкатной до 1000В постоянного тока E3H/E/MS 2500 3p 750V DC W MP | 1 | ST | 758255,53 | 758255,53 | SACE P | Заказ | 5 недель |  |  | 01.02.2018 |  | изменилась цена | 736170,42 | Силовые автоматические выключатели | Автоматические выключатели воздушные | E3 | E3 | 8015644614362 | 87.000 | KG | 220.200 | CDM
1SDA059078R1 | SAC 1SDA0 59078 R1 | Выключатель-разъединитель выкатной до 1000В постоянного тока E3H/E/MS 2500 4p 1000V DC W MP | 1 | ST | 955034,58 | 955034,58 | SACE P | Заказ | 5 недель |  |  | 01.02.2018 |  | изменилась цена | 927218,04 | Силовые автоматические выключатели | Автоматические выключатели воздушные | E3 | E3 | 8015644614379 | 106.000 | KG | 274.200 | CDM
1SDA059079R1 | SAC 1SDA0 59079 R1 | Выключатель-разъединитель выкатной до 1000В постоянного тока E3H/E/MS 3200 3p 750V DC W MP | 1 | ST | 909905,47 | 909905,47 | SACE P | Заказ | 5 недель |  |  | 01.02.2018 |  | изменилась цена | 883403,37 | Силовые автоматические выключатели | Автоматические выключатели воздушные | E3 | E3 | 8015644614386 | 87.000 | KG | 220.200 | CDM
1SDA059080R1 | SAC 1SDA0 59080 R1 | Выключатель-разъединитель выкатной до 1000В постоянного тока E3H/E/MS 3200 4p 1000V DC W MP | 1 | ST | 1146037,73 | 1146037,73 | SACE P | Заказ | 5 недель |  |  | 01.02.2018 |  | изменилась цена | 1112657,99 | Силовые автоматические выключатели | Автоматические выключатели воздушные | E3 | E3 | 8015644614393 | 106.000 | KG | 274.200 | CDM
1SDA059081R1 | SAC 1SDA0 59081 R1 | Выключатель-разъединитель стационарный до 1000В постоянного тока E4H/E/MS 3200 3p 750V DC F HR | 1 | ST | 951620,07 | 951620,07 | SACE P | Заказ | 5 недель |  |  | 01.02.2018 |  | изменилась цена | 923902,98 | Силовые автоматические выключатели | Автоматические выключатели воздушные | E4 | E4 | 8015644614409 | 115.000 | KG | 290.800 | CDM
1SDA059082R1 | SAC 1SDA0 59082 R1 | Выключатель-разъединитель стационарный до 1000В постоянного тока E4H/E/MS 4000 3p 750V DC F HR | 1 | ST | 1390027,38 | 1390027,38 | SACE P | Заказ | 5 недель |  |  | 01.02.2018 |  | изменилась цена | 1349541,15 | Силовые автоматические выключатели | Автоматические выключатели воздушные | E4 | E4 | 8015644614416 | 115.000 | KG | 290.800 | CDM
1SDA059083R1 | SAC 1SDA0 59083 R1 | Выключатель-разъединитель выкатной до 1000В постоянного тока E4H/E/MS 3200 3p 750V DC W MP | 1 | ST | 1141941,92 | 1141941,92 | SACE P | Заказ | 5 недель |  |  | 01.02.2018 |  | изменилась цена | 1108681,48 | Силовые автоматические выключатели | Автоматические выключатели воздушные | E4 | E4 | 8015644614423 | 125.000 | KG | 290.800 | CDM
1SDA059084R1 | SAC 1SDA0 59084 R1 | Выключатель-разъединитель выкатной до 1000В постоянного тока E4H/E/MS 4000 3p 750V DC W MP | 1 | ST | 1403927,63 | 1403927,63 | SACE P | Заказ | 5 недель |  |  | 01.02.2018 |  | изменилась цена | 1363036,53 | Силовые автоматические выключатели | Автоматические выключатели воздушные | E4 | E4 | 8015644614430 | 125.000 | KG | 290.800 | CDM
1SDA059085R1 | SAC 1SDA0 59085 R1 | Разъединитель секционный выкатной специального исполнения E1/CS 1250 3p W MP | 1 | ST | 309612,38 | 309612,38 | SACE P | Заказ | 7 недель |  |  | 01.02.2018 |  | изменилась цена | 294868,93 | Силовые автоматические выключатели | Автоматические выключатели воздушные | Автоматические выключатели воздушные | Автоматические выключатели воздушные | 8015644614447 | 65.000 | KG | 178.600 | CDM
1SDA059086R1 | SAC 1SDA0 59086 R1 | Разъединитель секционный выкатной специального исполнения E1/CS 1250 4p W MP | 1 | ST | 407860,51 | 407860,51 | SACE P | Заказ | 7 недель |  |  | 01.02.2018 |  | изменилась цена | 388438,58 | Силовые автоматические выключатели | Автоматические выключатели воздушные | Автоматические выключатели воздушные | Автоматические выключатели воздушные | 8015644614454 | 77.000 | KG | 220.200 | CDM
1SDA059087R1 | SAC 1SDA0 59087 R1 | Разъединитель секционный выкатной специального исполнения E2/CS 2000 3p W MP | 1 | ST | 405467,00 | 405467,00 | SACE P | Заказ | 7 недель |  |  | 01.02.2018 |  | изменилась цена | 386159,05 | Силовые автоматические выключатели | Автоматические выключатели воздушные | Автоматические выключатели воздушные | Автоматические выключатели воздушные | 8015644614461 | 69.000 | KG | 178.600 | CDM
1SDA059088R1 | SAC 1SDA0 59088 R1 | Разъединитель секционный выкатной специального исполнения E2/CS 2000 4p W MP | 1 | ST | 546177,42 | 546177,42 | SACE P | Заказ | 7 недель |  |  | 01.02.2018 |  | изменилась цена | 520168,97 | Силовые автоматические выключатели | Автоматические выключатели воздушные | Автоматические выключатели воздушные | Автоматические выключатели воздушные | 8015644614478 | 83.000 | KG | 220.200 | CDM
1SDA059089R1 | SAC 1SDA0 59089 R1 | Разъединитель секционный выкатной специального исполнения E3/CS 3200 3p W MP | 1 | ST | 912755,45 | 912755,45 | SACE P | Заказ | 7 недель |  |  | 01.02.2018 |  | изменилась цена | 869290,90 | Силовые автоматические выключатели | Автоматические выключатели воздушные | E3 | E3 | 8015644614485 | 87.000 | KG | 220.200 | CDM
1SDA059090R1 | SAC 1SDA0 59090 R1 | Разъединитель секционный выкатной специального исполнения E3/CS 3200 4p W MP | 1 | ST | 1187506,06 | 1187506,06 | SACE P | Заказ | 7 недель |  |  | 01.02.2018 |  | изменилась цена | 1130958,15 | Силовые автоматические выключатели | Автоматические выключатели воздушные | E3 | E3 | 8015644614492 | 106.000 | KG | 274.200 | CDM
1SDA059091R1 | SAC 1SDA0 59091 R1 | Разъединитель секционный выкатной специального исполнения E4/CS 4000 3p W MP | 1 | ST | 1319938,54 | 1319938,54 | SACE P | Заказ | 7 недель |  |  | 01.02.2018 |  | изменилась цена | 1257084,32 | Силовые автоматические выключатели | Автоматические выключатели воздушные | E4 | E4 | 8015644614508 | 115.000 | KG | 290.800 | CDM
1SDA059092R1 | SAC 1SDA0 59092 R1 | Разъединитель секционный выкатной специального исполнения E4/CS 4000 4p W MP | 1 | ST | 1650364,34 | 1650364,34 | SACE P | Заказ | 7 недель |  |  | 01.02.2018 |  | изменилась цена | 1571775,56 | Силовые автоматические выключатели | Автоматические выключатели воздушные | E4 | E4 | 8015644614515 | 131.000 | KG | 324.000 | CDM
1SDA059093R1 | SAC 1SDA0 59093 R1 | Разъединитель секционный выкатной специального исполнения E6/CS 6300 3p W MP | 1 | ST | 2931364,23 | 2931364,23 | SACE P | Заказ | 7 недель |  |  | 01.02.2018 |  | изменилась цена | 2791775,46 | Силовые автоматические выключатели | Автоматические выключатели воздушные | E6 | E6 | 8015644614522 | 153.000 | KG | 411.200 | CDM
1SDA059094R1 | SAC 1SDA0 59094 R1 | Разъединитель секционный выкатной специального исполнения E6/CS 6300 4p W MP | 1 | ST | 3607511,72 | 3607511,72 | SACE P | Заказ | 7 недель |  |  | 01.02.2018 |  | изменилась цена | 3435725,45 | Силовые автоматические выключатели | Автоматические выключатели воздушные | E6 | E6 | 8015644614539 | 172.000 | KG | 432.000 | CDM
1SDA059095R1 | SAC 1SDA0 59095 R1 | Разъединитель заземляющий с включающей способностью E1MTP Earth.Sw.-Up.Term.1250 3p W MP new | 1 | ST | 309612,38 | 309612,38 | SACE P | Заказ | 7 недель |  |  | 01.02.2018 |  | изменилась цена | 294868,93 | Силовые автоматические выключатели | Автоматические выключатели воздушные | Автоматические выключатели воздушные | Автоматические выключатели воздушные | 8015644614546 | 65.000 | KG | 178.600 | CDM
1SDA059096R1 | SAC 1SDA0 59096 R1 | Разъединитель заземляющий с включающей способностью E1MTP Earth.Sw.-LowTerm.1250 3p W MP new | 1 | ST | 309612,38 | 309612,38 | SACE P | Заказ | 7 недель |  |  | 01.02.2018 |  | изменилась цена | 294868,93 | Силовые автоматические выключатели | Автоматические выключатели воздушные | Автоматические выключатели воздушные | Автоматические выключатели воздушные | 8015644614553 | 65.000 | KG | 178.600 | CDM
1SDA059097R1 | SAC 1SDA0 59097 R1 | Разъединитель заземляющий с включающей способностью E1MTP Earth.Sw.-Up.Term.1250 4p W MP new | 1 | ST | 407860,51 | 407860,51 | SACE P | Заказ | 7 недель |  |  | 01.02.2018 |  | изменилась цена | 388438,58 | Силовые автоматические выключатели | Автоматические выключатели воздушные | Автоматические выключатели воздушные | Автоматические выключатели воздушные | 8015644614560 | 77.000 | KG | 220.200 | CDM
1SDA059098R1 | SAC 1SDA0 59098 R1 | Разъединитель заземляющий с включающей способностью E1MTP Earth.Sw.-LowTerm.1250 4p W MP new | 1 | ST | 407860,51 | 407860,51 | SACE P | Заказ | 7 недель |  |  | 01.02.2018 |  | изменилась цена | 388438,58 | Силовые автоматические выключатели | Автоматические выключатели воздушные | Автоматические выключатели воздушные | Автоматические выключатели воздушные | 8015644614577 | 77.000 | KG | 220.200 | CDM
1SDA059099R1 | SAC 1SDA0 59099 R1 | Разъединитель заземляющий с включающей способностью E2MTP Earth.Sw.-Up.Term.2000 3p W MP new | 1 | ST | 405467,00 | 405467,00 | SACE P | Заказ | 7 недель |  |  | 01.02.2018 |  | изменилась цена | 386159,05 | Силовые автоматические выключатели | Автоматические выключатели воздушные | Автоматические выключатели воздушные | Автоматические выключатели воздушные | 8015644614584 | 69.000 | KG | 178.600 | CDM
1SDA059100R1 | SAC 1SDA0 59100 R1 | Разъединитель заземляющий с включающей способностью E2MTP Earth.Sw.-LowTerm.2000 3p W MP new | 1 | ST | 405467,00 | 405467,00 | SACE P | Заказ | 7 недель |  |  | 01.02.2018 |  | изменилась цена | 386159,05 | Силовые автоматические выключатели | Автоматические выключатели воздушные | Автоматические выключатели воздушные | Автоматические выключатели воздушные | 8015644614591 | 69.000 | KG | 178.600 | CDM
1SDA059101R1 | SAC 1SDA0 59101 R1 | Разъединитель заземляющий с включающей способностью E2MTP Earth.Sw.-Up.Term.2000 4p W MP new | 1 | ST | 546177,42 | 546177,42 | SACE P | Заказ | 7 недель |  |  | 01.02.2018 |  | изменилась цена | 520168,97 | Силовые автоматические выключатели | Автоматические выключатели воздушные | Автоматические выключатели воздушные | Автоматические выключатели воздушные | 8015644614607 | 83.000 | KG | 220.200 | CDM
1SDA059102R1 | SAC 1SDA0 59102 R1 | Разъединитель заземляющий с включающей способностью E2MTP Earth.Sw.-LowTerm.2000 4p W MP new | 1 | ST | 546177,42 | 546177,42 | SACE P | Заказ | 7 недель |  |  | 01.02.2018 |  | изменилась цена | 520168,97 | Силовые автоматические выключатели | Автоматические выключатели воздушные | Автоматические выключатели воздушные | Автоматические выключатели воздушные | 8015644614614 | 83.000 | KG | 220.200 | CDM
1SDA059103R1 | SAC 1SDA0 59103 R1 | Разъединитель заземляющий с включающей способностью E3MTP Earth.Sw.-Up.Term.3200 3p W MP new | 1 | ST | 912755,45 | 912755,45 | SACE P | Заказ | 7 недель |  |  | 01.02.2018 |  | изменилась цена | 869290,90 | Силовые автоматические выключатели | Автоматические выключатели воздушные | E3 | E3 | 8015644614621 | 87.000 | KG | 220.200 | CDM
1SDA059104R1 | SAC 1SDA0 59104 R1 | Разъединитель заземляющий с включающей способностью E3MTP Earth.Sw.-LowTerm.3200 3p W MP new | 1 | ST | 912755,45 | 912755,45 | SACE P | Заказ | 7 недель |  |  | 01.02.2018 |  | изменилась цена | 869290,90 | Силовые автоматические выключатели | Автоматические выключатели воздушные | E3 | E3 | 8015644614638 | 87.000 | KG | 220.200 | CDM
1SDA059105R1 | SAC 1SDA0 59105 R1 | Разъединитель заземляющий с включающей способностью E3MTP Earth.Sw.-Up.Term.3200 4p W MP new | 1 | ST | 1187506,06 | 1187506,06 | SACE P | Заказ | 7 недель |  |  | 01.02.2018 |  | изменилась цена | 1130958,15 | Силовые автоматические выключатели | Автоматические выключатели воздушные | E3 | E3 | 8015644614645 | 106.000 | KG | 274.200 | CDM
1SDA059106R1 | SAC 1SDA0 59106 R1 | Разъединитель заземляющий с включающей способностью E3MTP Earth.Sw.-LowTerm.3200 4p W MP new | 1 | ST | 1187506,06 | 1187506,06 | SACE P | Заказ | 7 недель |  |  | 01.02.2018 |  | изменилась цена | 1130958,15 | Силовые автоматические выключатели | Автоматические выключатели воздушные | E3 | E3 | 8015644614652 | 106.000 | KG | 274.200 | CDM
1SDA059107R1 | SAC 1SDA0 59107 R1 | Разъединитель заземляющий с включающей способностью E4MTP Earth.Sw.-Up.Term.4000 3p W MP new | 1 | ST | 1319938,54 | 1319938,54 | SACE P | Заказ | 7 недель |  |  | 01.02.2018 |  | изменилась цена | 1257084,32 | Силовые автоматические выключатели | Автоматические выключатели воздушные | E4 | E4 | 8015644614669 | 115.000 | KG | 290.800 | CDM
1SDA059108R1 | SAC 1SDA0 59108 R1 | Разъединитель заземляющий с включающей способностью E4MTP Earth.Sw.-LowTerm.4000 3p W MP new | 1 | ST | 1319938,54 | 1319938,54 | SACE P | Заказ | 7 недель |  |  | 01.02.2018 |  | изменилась цена | 1257084,32 | Силовые автоматические выключатели | Автоматические выключатели воздушные | E4 | E4 | 8015644614676 | 115.000 | KG | 290.800 | CDM
1SDA059109R1 | SAC 1SDA0 59109 R1 | Разъединитель заземляющий с включающей способностью E4MTP Earth.Sw.-Up.Term.4000 4p W MP new | 1 | ST | 1650364,34 | 1650364,34 | SACE P | Заказ | 7 недель |  |  | 01.02.2018 |  | изменилась цена | 1571775,56 | Силовые автоматические выключатели | Автоматические выключатели воздушные | E4 | E4 | 8015644614683 | 131.000 | KG | 324.000 | CDM
1SDA059110R1 | SAC 1SDA0 59110 R1 | Разъединитель заземляющий с включающей способностью E4MTP Earth.Sw.-LowTerm.4000 4p W MP new | 1 | ST | 1650364,34 | 1650364,34 | SACE P | Заказ | 7 недель |  |  | 01.02.2018 |  | изменилась цена | 1571775,56 | Силовые автоматические выключатели | Автоматические выключатели воздушные | E4 | E4 | 8015644614690 | 131.000 | KG | 324.000 | CDM
1SDA059111R1 | SAC 1SDA0 59111 R1 | Разъединитель заземляющий с включающей способностью E6MTP Earth.Sw.-Up.Term.6300 3p W MP new | 1 | ST | 2931364,23 | 2931364,23 | SACE P | Заказ | 7 недель |  |  | 01.02.2018 |  | изменилась цена | 2791775,46 | Силовые автоматические выключатели | Автоматические выключатели воздушные | E6 | E6 | 8015644614706 | 153.000 | KG | 411.200 | CDM
1SDA059112R1 | SAC 1SDA0 59112 R1 | Разъединитель заземляющий с включающей способностью E6MTP Earth.Sw.-LowTerm.6300 3p W MP new | 1 | ST | 2931364,23 | 2931364,23 | SACE P | Заказ | 7 недель |  |  | 01.02.2018 |  | изменилась цена | 2791775,46 | Силовые автоматические выключатели | Автоматические выключатели воздушные | E6 | E6 | 8015644614713 | 153.000 | KG | 411.200 | CDM
1SDA059113R1 | SAC 1SDA0 59113 R1 | Разъединитель заземляющий с включающей способностью E6MTP Earth.Sw.-Up.Term.6300 4p W MP new | 1 | ST | 3607511,72 | 3607511,72 | SACE P | Заказ | 7 недель |  |  | 01.02.2018 |  | изменилась цена | 3435725,45 | Силовые автоматические выключатели | Автоматические выключатели воздушные | E6 | E6 | 8015644614720 | 172.000 | KG | 432.000 | CDM
1SDA059114R1 | SAC 1SDA0 59114 R1 | Разъединитель заземляющий с включающей способностью E6MTP Earth.Sw.-LowTerm.6300 4p W MP new | 1 | ST | 3607511,72 | 3607511,72 | SACE P | Заказ | 7 недель |  |  | 01.02.2018 |  | изменилась цена | 3435725,45 | Силовые автоматические выключатели | Автоматические выключатели воздушные | E6 | E6 | 8015644614737 | 172.000 | KG | 432.000 | CDM
1SDA059115R1 | SAC 1SDA0 59115 R1 | Заземлитель выкатной специального исполнения E1MT Earth.truckUp.Term.1250 3p W MP new | 1 | ST | 309612,38 | 309612,38 | SACE P | Заказ | 7 недель |  |  | 01.02.2018 |  | изменилась цена | 294868,93 | Силовые автоматические выключатели | Автоматические выключатели воздушные | Автоматические выключатели воздушные | Автоматические выключатели воздушные | 8015644614744 | 65.000 | KG | 178.600 | CDM
1SDA059116R1 | SAC 1SDA0 59116 R1 | Заземлитель выкатной специального исполнения E1MT Earth.truckLowTerm.1250 3p W MP new | 1 | ST | 309612,38 | 309612,38 | SACE P | Заказ | 7 недель |  |  | 01.02.2018 |  | изменилась цена | 294868,93 | Силовые автоматические выключатели | Автоматические выключатели воздушные | Автоматические выключатели воздушные | Автоматические выключатели воздушные | 8015644614751 | 65.000 | KG | 178.600 | CDM
1SDA059117R1 | SAC 1SDA0 59117 R1 | Заземлитель выкатной специального исполнения E1MT Earth.truckUp.Term.1250 4p W MP new | 1 | ST | 407860,51 | 407860,51 | SACE P | Заказ | 7 недель |  |  | 01.02.2018 |  | изменилась цена | 388438,58 | Силовые автоматические выключатели | Автоматические выключатели воздушные | Автоматические выключатели воздушные | Автоматические выключатели воздушные | 8015644614768 | 77.000 | KG | 220.200 | CDM
1SDA059118R1 | SAC 1SDA0 59118 R1 | Заземлитель выкатной специального исполнения E1MT Earth.truckLowTerm.1250 4p W MP new | 1 | ST | 407860,51 | 407860,51 | SACE P | Заказ | 7 недель |  |  | 01.02.2018 |  | изменилась цена | 388438,58 | Силовые автоматические выключатели | Автоматические выключатели воздушные | Автоматические выключатели воздушные | Автоматические выключатели воздушные | 8015644614775 | 77.000 | KG | 220.200 | CDM
1SDA059119R1 | SAC 1SDA0 59119 R1 | Заземлитель выкатной специального исполнения E2MT Earth.truckUp.Term.2000 3p W MP new | 1 | ST | 405467,00 | 405467,00 | SACE P | Заказ | 7 недель |  |  | 01.02.2018 |  | изменилась цена | 386159,05 | Силовые автоматические выключатели | Автоматические выключатели воздушные | Автоматические выключатели воздушные | Автоматические выключатели воздушные | 8015644614782 | 69.000 | KG | 178.600 | CDM
1SDA059120R1 | SAC 1SDA0 59120 R1 | Заземлитель выкатной специального исполнения E2MT Earth.truckLowTerm.2000 3p W MP new | 1 | ST | 405467,00 | 405467,00 | SACE P | Заказ | 7 недель |  |  | 01.02.2018 |  | изменилась цена | 386159,05 | Силовые автоматические выключатели | Автоматические выключатели воздушные | Автоматические выключатели воздушные | Автоматические выключатели воздушные | 8015644614799 | 69.000 | KG | 178.600 | CDM
1SDA059121R1 | SAC 1SDA0 59121 R1 | Заземлитель выкатной специального исполнения E2MT Earth.truckUp.Term.2000 4p W MP new | 1 | ST | 546177,42 | 546177,42 | SACE P | Заказ | 7 недель |  |  | 01.02.2018 |  | изменилась цена | 520168,97 | Силовые автоматические выключатели | Автоматические выключатели воздушные | Автоматические выключатели воздушные | Автоматические выключатели воздушные | 8015644614805 | 83.000 | KG | 220.200 | CDM
1SDA059122R1 | SAC 1SDA0 59122 R1 | Заземлитель выкатной специального исполнения E2MT Earth.truckLowTerm.2000 4p W MP new | 1 | ST | 546177,42 | 546177,42 | SACE P | Заказ | 7 недель |  |  | 01.02.2018 |  | изменилась цена | 520168,97 | Силовые автоматические выключатели | Автоматические выключатели воздушные | Автоматические выключатели воздушные | Автоматические выключатели воздушные | 8015644614812 | 83.000 | KG | 220.200 | CDM
1SDA059123R1 | SAC 1SDA0 59123 R1 | Заземлитель выкатной специального исполнения E3MT Earth.truckUp.Term.3200 3p W MP new | 1 | ST | 912755,45 | 912755,45 | SACE P | Заказ | 7 недель |  |  | 01.02.2018 |  | изменилась цена | 869290,90 | Силовые автоматические выключатели | Автоматические выключатели воздушные | E3 | E3 | 8015644614829 | 87.000 | KG | 220.200 | CDM
1SDA059124R1 | SAC 1SDA0 59124 R1 | Заземлитель выкатной специального исполнения E3MT Earth.truckLowTerm.3200 3p W MP new | 1 | ST | 912755,45 | 912755,45 | SACE P | Заказ | 7 недель |  |  | 01.02.2018 |  | изменилась цена | 869290,90 | Силовые автоматические выключатели | Автоматические выключатели воздушные | E3 | E3 | 8015644614836 | 87.000 | KG | 220.200 | CDM
1SDA059125R1 | SAC 1SDA0 59125 R1 | Заземлитель выкатной специального исполнения E3MT Earth.truckUp.Term.3200 4p W MP new | 1 | ST | 1187506,06 | 1187506,06 | SACE P | Заказ | 7 недель |  |  | 01.02.2018 |  | изменилась цена | 1130958,15 | Силовые автоматические выключатели | Автоматические выключатели воздушные | E3 | E3 | 8015644614843 | 106.000 | KG | 274.200 | CDM
1SDA059126R1 | SAC 1SDA0 59126 R1 | Заземлитель выкатной специального исполнения E3MT Earth.truckLowTerm.3200 4p W MP new | 1 | ST | 1187506,06 | 1187506,06 | SACE P | Заказ | 7 недель |  |  | 01.02.2018 |  | изменилась цена | 1130958,15 | Силовые автоматические выключатели | Автоматические выключатели воздушные | E3 | E3 | 8015644614850 | 106.000 | KG | 274.200 | CDM
1SDA059127R1 | SAC 1SDA0 59127 R1 | Заземлитель выкатной специального исполнения E4MT Earth.truckUp.Term.4000 3p W MP new | 1 | ST | 1319938,54 | 1319938,54 | SACE P | Заказ | 7 недель |  |  | 01.02.2018 |  | изменилась цена | 1257084,32 | Силовые автоматические выключатели | Автоматические выключатели воздушные | E4 | E4 | 8015644614867 | 115.000 | KG | 290.800 | CDM
1SDA059128R1 | SAC 1SDA0 59128 R1 | Заземлитель выкатной специального исполнения E4MT Earth.truckLowTerm.4000 3p W MP new | 1 | ST | 1319938,54 | 1319938,54 | SACE P | Заказ | 7 недель |  |  | 01.02.2018 |  | изменилась цена | 1257084,32 | Силовые автоматические выключатели | Автоматические выключатели воздушные | E4 | E4 | 8015644614874 | 115.000 | KG | 290.800 | CDM
1SDA059129R1 | SAC 1SDA0 59129 R1 | Заземлитель выкатной специального исполнения E4MT Earth.truckUp.Term.4000 4p W MP new | 1 | ST | 1650364,34 | 1650364,34 | SACE P | Заказ | 7 недель |  |  | 01.02.2018 |  | изменилась цена | 1571775,56 | Силовые автоматические выключатели | Автоматические выключатели воздушные | E4 | E4 | 8015644614881 | 131.000 | KG | 324.000 | CDM
1SDA059130R1 | SAC 1SDA0 59130 R1 | Заземлитель выкатной специального исполнения E4MT Earth.truckLowTerm.4000 4p W MP new | 1 | ST | 1650364,34 | 1650364,34 | SACE P | Заказ | 7 недель |  |  | 01.02.2018 |  | изменилась цена | 1571775,56 | Силовые автоматические выключатели | Автоматические выключатели воздушные | E4 | E4 | 8015644614898 | 131.000 | KG | 324.000 | CDM
1SDA059131R1 | SAC 1SDA0 59131 R1 | Заземлитель выкатной специального исполнения E6MT Earth.truckUp.Term.6300 3p W MP new | 1 | ST | 2931364,23 | 2931364,23 | SACE P | Заказ | 7 недель |  |  | 01.02.2018 |  | изменилась цена | 2791775,46 | Силовые автоматические выключатели | Автоматические выключатели воздушные | E6 | E6 | 8015644614904 | 153.000 | KG | 411.200 | CDM
1SDA059132R1 | SAC 1SDA0 59132 R1 | Заземлитель выкатной специального исполнения E6MT Earth.truckLowTerm.6300 3p W MP new | 1 | ST | 2931364,23 | 2931364,23 | SACE P | Заказ | 7 недель |  |  | 01.02.2018 |  | изменилась цена | 2791775,46 | Силовые автоматические выключатели | Автоматические выключатели воздушные | E6 | E6 | 8015644614911 | 153.000 | KG | 411.200 | CDM
1SDA059133R1 | SAC 1SDA0 59133 R1 | Заземлитель выкатной специального исполнения E6MT Earth.truckUp.Term.6300 4p W MP new | 1 | ST | 3607511,72 | 3607511,72 | SACE P | Заказ | 7 недель |  |  | 01.02.2018 |  | изменилась цена | 3435725,45 | Силовые автоматические выключатели | Автоматические выключатели воздушные | E6 | E6 | 8015644614928 | 172.000 | KG | 432.000 | CDM
1SDA059134R1 | SAC 1SDA0 59134 R1 | Заземлитель выкатной специального исполнения E6MT Earth.truckLowTerm.6300 4p W MP new | 1 | ST | 3607511,72 | 3607511,72 | SACE P | Заказ | 7 недель |  |  | 01.02.2018 |  | изменилась цена | 3435725,45 | Силовые автоматические выключатели | Автоматические выключатели воздушные | E6 | E6 | 8015644614935 | 172.000 | KG | 432.000 | CDM
1SDA059136R1 | SAC 1SDA0 59136 R1 | Фиксированная часть выкатного исполнения E4 /E 1000V DC 4p W FP HR | 1 | ST | 255783,84 | 255783,84 | SACE P | Заказ | 5 недель |  |  | 01.02.2018 |  | изменилась цена | 248333,83 | Силовые автоматические выключатели | Аксессуары воздушных автоматических выключателей | Аксессуары воздушных автоматических выключателей |  | 8015644612832 | 67.000 | KG | 324.000 | CDM
1SDA059136R6 |  | Фиксированная часть выкатного исполнения E4 /E/f W FP 4p 1000V DC HR-HR с подключением к верхним выводам | 1 | ST | 255783,84 | 255783,84 | SACE P | Заказ | 5 недель |  |  | 01.02.2018 |  | изменилась цена | 248333,83 | Силовые автоматические выключатели | Аксессуары воздушных автоматических выключателей | Аксессуары воздушных автоматических выключателей |  | 2012206990038 | 70.000 | KG | 382.200 | CDM
1SDA059137R1 | SAC 1SDA0 59137 R1 | Фиксированная часть выкатного исполнения E4 /E 1000V DC 4p W FP VR | 1 | ST | 268573,38 | 268573,38 | SACE P | Заказ | 5 недель |  |  | 01.02.2018 |  | изменилась цена | 260750,85 | Силовые автоматические выключатели | Аксессуары воздушных автоматических выключателей | Аксессуары воздушных автоматических выключателей |  | 8015644614942 | 70.000 | KG | 324.000 | CDM
1SDA059137R7 | SAC 1SDA 059137 R7 | Фиксированная часть выкатного исполнения E4 /E/f W FP 4p 1000V DC VR-VR с подключением к верхним выводам | 1 | ST | 268573,38 | 268573,38 | SACE P | Заказ | 5 недель |  |  | 01.02.2018 |  | изменилась цена | 286825,94 | Силовые автоматические выключатели | Аксессуары воздушных автоматических выключателей | Аксессуары воздушных автоматических выключателей |  | 2012207960023 | 70.000 | KG | 312.000 | CDM
1SDA059138R1 | SAC 1SDA0 59138 R1 | Фиксированная часть выкатного исполнения E4 /E 1000V DC 4p W FP FL | 1 | ST | 281365,37 | 281365,37 | SACE P | Заказ | 5 недель |  |  | 01.02.2018 |  | изменилась цена | 273170,26 | Силовые автоматические выключатели | Аксессуары воздушных автоматических выключателей | Аксессуары воздушных автоматических выключателей |  | 8015644614959 | 67.000 | KG | 324.000 | CDM
1SDA059139R1 | SAC 1SDA0 59139 R1 | Фиксированная часть выкатного исполнения E6 /E 750V DC 3p W FP HR | 1 | ST | 258702,02 | 258702,02 | SACE P | Заказ | 5 недель |  |  | 01.02.2018 |  | изменилась цена | 251167,01 | Силовые автоматические выключатели | Аксессуары воздушных автоматических выключателей | Аксессуары воздушных автоматических выключателей |  | 8015644614966 | 72.000 | KG | 382.200 | CDM
1SDA059139R7 | SAC 1SDA0 59139 R7 | Фиксированная часть выкатного исполнения E6 /E W FP 3p 750V DC HR-HR new с подключением к нижним выводам | 1 | ST | 258702,02 | 258702,02 | SACE P | Заказ | 5 недель |  |  | 01.02.2018 |  | изменилась цена | 251167,01 | Силовые автоматические выключатели | Аксессуары воздушных автоматических выключателей | Аксессуары воздушных автоматических выключателей |  | 2012207980014 | 72.000 | KG | 382.200 | CDM
1SDA059140R1 | SAC 1SDA0 59140 R1 | Фиксированная часть выкатного исполнения E6 /E 750V DC 3p W FP VR | 1 | ST | 271639,19 | 271639,19 | SACE P | Заказ | 5 недель |  |  | 01.02.2018 |  | изменилась цена | 263727,37 | Силовые автоматические выключатели | Аксессуары воздушных автоматических выключателей | Аксессуары воздушных автоматических выключателей |  | 8015644614973 | 76.000 | KG | 382.200 | CDM
1SDA059141R1 | SAC 1SDA0 59141 R1 | Фиксированная часть выкатного исполнения E6 /E 750V DC 3p W FP FL | 1 | ST | 284573,06 | 284573,06 | SACE P | Заказ | 5 недель |  |  | 01.02.2018 |  | изменилась цена | 276284,52 | Силовые автоматические выключатели | Аксессуары воздушных автоматических выключателей | Аксессуары воздушных автоматических выключателей |  | 8015644614980 | 72.000 | KG | 382.200 | CDM
1SDA059142R1 | SAC 1SDA0 59142 R1 | Фиксированная часть выкатного исполнения E6 /E 1000V DC 4p W FP HR | 1 | ST | 325664,32 | 325664,32 | SACE P | Заказ | 5 недель |  |  | 01.02.2018 |  | изменилась цена | 316178,95 | Силовые автоматические выключатели | Аксессуары воздушных автоматических выключателей | Аксессуары воздушных автоматических выключателей |  | 8015644614997 | 92.000 | KG | 432.000 | CDM
1SDA059143R1 | SAC 1SDA0 59143 R1 | Фиксированная часть выкатного исполнения E6 /E 1000V DC 4p W FP VR | 1 | ST | 341950,22 | 341950,22 | SACE P | Заказ | 5 недель |  |  | 01.02.2018 |  | изменилась цена | 331990,50 | Силовые автоматические выключатели | Аксессуары воздушных автоматических выключателей | Аксессуары воздушных автоматических выключателей |  | 8015644615109 | 96.000 | KG | 432.000 | CDM
1SDA059144R1 | SAC 1SDA0 59144 R1 | Фиксированная часть выкатного исполнения E6 /E 1000V DC 4p W FP FL | 1 | ST | 358231,17 | 358231,17 | SACE P | Заказ | 5 недель |  |  | 01.02.2018 |  | изменилась цена | 347797,25 | Силовые автоматические выключатели | Аксессуары воздушных автоматических выключателей | Аксессуары воздушных автоматических выключателей |  | 8015644615116 | 92.000 | KG | 432.000 | CDM
1SDA059145R1 | SAC 1SDA0 59145 R1 | Датчик на главный провод заземления источника питания TOROID TRANSFOR. x PR122/123 E1-6new | 1 | ST | 90356,29 | 90356,29 | SACE P | Заказ | 5 недель |  |  | 01.02.2018 |  | изменилась цена | 86053,61 | Силовые автоматические выключатели | Силовые автоматические выключатели | Силовые автоматические выключатели |  | 8015644615017 | 2.400 | KG | 3.800 | CDM
1SDA059169R1 | SAC 1SDA0 59169 R1 | Выключатель автоматический стационарный E1B 1000 PR121/P-LI In=1000A 3p F HR | 1 | ST | 331132,56 | 331132,56 | SACE P | Заказ | 5 недель |  |  | 01.02.2018 |  | изменилась цена | 315364,34 | Силовые автоматические выключатели | Автоматические выключатели воздушные | Автоматические выключатели воздушные | Автоматические выключатели воздушные | 8015644615307 | 51.700 | KG | 178.600 | CDM
1SDA059169R5 | SAC 1SDA0 59169 R5 | Выключатель автоматический стационарный E1B 1000 PR121/P-LI In=1000A 3p F HR LTT (исполнение на -40С) | 1 | ST | 360185,64 | 360185,64 | SACE P | Заказ | 5 недель |  |  | 01.02.2018 |  | изменилась цена | 343033,94 | Силовые автоматические выключатели | Автоматические выключатели воздушные | Автоматические выключатели воздушные | Автоматические выключатели воздушные | 2012205910730 | 51.700 | KG | 178.600 | CDM
1SDA059170R1 | SAC 1SDA0 59170 R1 | Выключатель автоматический выкатной E1B 1000 PR121/P-LI In=1000A 3p W MP | 1 | ST | 367572,70 | 367572,70 | SACE P | Заказ | 5 недель |  |  | 01.02.2018 |  | изменилась цена | 350069,24 | Силовые автоматические выключатели | Автоматические выключатели воздушные | Автоматические выключатели воздушные | Автоматические выключатели воздушные | 8015644615314 | 61.000 | KG | 178.600 | CDM
1SDA059170R5 | SAC 1SDA0 59170 R5 | Выключатель автоматический выкатной E1B 1000 PR121/P-LI In=1000A 3p W MP LTT (исполнение на -40С) | 1 | ST | 396625,78 | 396625,78 | SACE P | Заказ | 5 недель |  |  | 01.02.2018 |  | изменилась цена | 377738,84 | Силовые автоматические выключатели | Автоматические выключатели воздушные | Автоматические выключатели воздушные | Автоматические выключатели воздушные | 2012205910747 | 61.000 | KG | 178.600 | CDM
1SDA059171R1 | SAC 1SDA0 59171 R1 | Выключатель автоматический стационарный E1B 1000 PR121/P-LI In=1000A 4p F HR | 1 | ST | 396804,06 | 396804,06 | SACE P | Заказ | 5 недель |  |  | 01.02.2018 |  | изменилась цена | 377908,63 | Силовые автоматические выключатели | Автоматические выключатели воздушные | Автоматические выключатели воздушные | Автоматические выключатели воздушные | 8015644615321 | 66.000 | KG | 220.200 | CDM
1SDA059171R5 | SAC 1SDA0 59171 R5 | Выключатель автоматический стационарный E1B 1000 PR121/P-LI In=1000A 4p F HR LTT (исполнение на -40С) | 1 | ST | 425857,14 | 425857,14 | SACE P | Заказ | 5 недель |  |  | 01.02.2018 |  | изменилась цена | 405578,23 | Силовые автоматические выключатели | Автоматические выключатели воздушные | Автоматические выключатели воздушные | Автоматические выключатели воздушные | 2012205910754 | 66.000 | KG | 220.200 | CDM
1SDA059172R1 | SAC 1SDA0 59172 R1 | Выключатель автоматический выкатной E1B 1000 PR121/P-LI In=1000A 4p W MP | 1 | ST | 428929,07 | 428929,07 | SACE P | Заказ | 5 недель |  |  | 01.02.2018 |  | изменилась цена | 408503,88 | Силовые автоматические выключатели | Автоматические выключатели воздушные | Автоматические выключатели воздушные | Автоматические выключатели воздушные | 8015644615338 | 72.000 | KG | 220.200 | CDM
1SDA059172R5 | SAC 1SDA0 59172 R5 | Выключатель автоматический выкатной E1B 1000 PR121/P-LI In=1000A 4p W MP LTT (исполнение на -40С) | 1 | ST | 457982,15 | 457982,15 | SACE P | Заказ | 5 недель |  |  | 01.02.2018 |  | изменилась цена | 436173,48 | Силовые автоматические выключатели | Автоматические выключатели воздушные | Автоматические выключатели воздушные | Автоматические выключатели воздушные | 2012205910761 | 72.000 | KG | 220.200 | CDM
1SDA059173R1 | SAC 1SDA0 59173 R1 | Выключатель автоматический стационарный E1B 1000 PR121/P-LSI In=1000A 3p F HR | 1 | ST | 369306,85 | 369306,85 | SACE P | Заказ | 5 недель |  |  | 01.02.2018 |  | изменилась цена | 351720,81 | Силовые автоматические выключатели | Автоматические выключатели воздушные | Автоматические выключатели воздушные | Автоматические выключатели воздушные | 8015644615345 | 51.700 | KG | 178.600 | CDM
1SDA059173R5 | SAC 1SDA0 59173 R5 | Выключатель автоматический стационарный E1B 1000 PR121/P-LSI In=1000A 3p F HR LTT (исполнение на -40С) | 1 | ST | 398359,93 | 398359,93 | SACE P | Заказ | 5 недель |  |  | 01.02.2018 |  | изменилась цена | 379390,41 | Силовые автоматические выключатели | Автоматические выключатели воздушные | Автоматические выключатели воздушные | Автоматические выключатели воздушные | 2012205910778 | 51.700 | KG | 178.600 | CDM
1SDA059174R1 | SAC 1SDA0 59174 R1 | Выключатель автоматический выкатной E1B 1000 PR121/P-LSI In=1000A 3p W MP | 1 | ST | 388067,73 | 388067,73 | SACE P | Заказ | 5 недель |  |  | 01.02.2018 |  | изменилась цена | 369588,31 | Силовые автоматические выключатели | Автоматические выключатели воздушные | Автоматические выключатели воздушные | Автоматические выключатели воздушные | 8015644615352 | 61.000 | KG | 178.600 | CDM
1SDA059174R2 | SAC 1SDA0 59174 R2 | Выключатель автоматический выкатной E1B 1000 PR121/P-LSI In=1000A 3p W MP+10 доп. контактов | 1 | ST | 420356,46 | 420356,46 | SACE P | Заказ | 5 недель |  |  | 01.02.2018 |  | изменилась цена | 400339,49 | Силовые автоматические выключатели | Автоматические выключатели воздушные | Автоматические выключатели воздушные | Автоматические выключатели воздушные | 2012202910245 | 61.000 | KG | 178.700 | CDM
1SDA059174R5 | SAC 1SDA0 59174 R5 | Выключатель автоматический выкатной E1B 1000 PR121/P-LSI In=1000A 3p W MP LTT (исполнение на -40С) | 1 | ST | 417120,81 | 417120,81 | SACE P | Заказ | 5 недель |  |  | 01.02.2018 |  | изменилась цена | 397257,91 | Силовые автоматические выключатели | Автоматические выключатели воздушные | Автоматические выключатели воздушные | Автоматические выключатели воздушные | 2012205910785 | 61.000 | KG | 178.600 | CDM
1SDA059175R1 | SAC 1SDA0 59175 R1 | Выключатель автоматический стационарный E1B 1000 PR121/P-LSI In=1000A 4p F HR | 1 | ST | 438862,16 | 438862,16 | SACE P | Заказ | 5 недель |  |  | 01.02.2018 |  | изменилась цена | 417963,96 | Силовые автоматические выключатели | Автоматические выключатели воздушные | Автоматические выключатели воздушные | Автоматические выключатели воздушные | 8015644615369 | 66.000 | KG | 220.200 | CDM
1SDA059175R5 | SAC 1SDA0 59175 R5 | Выключатель автоматический стационарный E1B 1000 PR121/P-LSI In=1000A 4p F HR LTT (исполнение на -40С) | 1 | ST | 467915,24 | 467915,24 | SACE P | Заказ | 5 недель |  |  | 01.02.2018 |  | изменилась цена | 445633,56 | Силовые автоматические выключатели | Автоматические выключатели воздушные | Автоматические выключатели воздушные | Автоматические выключатели воздушные | 2012205910792 | 66.000 | KG | 220.200 | CDM
1SDA059176R1 | SAC 1SDA0 59176 R1 | Выключатель автоматический выкатной E1B 1000 PR121/P-LSI In=1000A 4p W MP | 1 | ST | 466903,54 | 466903,54 | SACE P | Заказ | 5 недель |  |  | 01.02.2018 |  | изменилась цена | 444670,04 | Силовые автоматические выключатели | Автоматические выключатели воздушные | Автоматические выключатели воздушные | Автоматические выключатели воздушные | 8015644615376 | 72.000 | KG | 220.200 | CDM
1SDA059176R5 | SAC 1SDA0 59176 R5 | Выключатель автоматический выкатной E1B 1000 PR121/P-LSI In=1000A 4p W MP LTT (исполнение на -40С) | 1 | ST | 495956,62 | 495956,62 | SACE P | Заказ | 5 недель |  |  | 01.02.2018 |  | изменилась цена | 472339,64 | Силовые автоматические выключатели | Автоматические выключатели воздушные | Автоматические выключатели воздушные | Автоматические выключатели воздушные | 2012205910808 | 72.000 | KG | 220.200 | CDM
1SDA059177R1 | SAC 1SDA0 59177 R1 | Выключатель автоматический стационарный E1B 1000 PR121/P-LSIG In=1000A 3p F HR | 1 | ST | 435600,43 | 435600,43 | SACE P | Заказ | 5 недель |  |  | 01.02.2018 |  | изменилась цена | 414857,55 | Силовые автоматические выключатели | Автоматические выключатели воздушные | Автоматические выключатели воздушные | Автоматические выключатели воздушные | 8015644615383 | 51.700 | KG | 178.600 | CDM
1SDA059177R5 | SAC 1SDA0 59177 R5 | Выключатель автоматический стационарный E1B 1000 PR121/P-LSIG In=1000A 3p F HR LTT (исполнение на -40С) | 1 | ST | 464653,51 | 464653,51 | SACE P | Заказ | 5 недель |  |  | 01.02.2018 |  | изменилась цена | 442527,15 | Силовые автоматические выключатели | Автоматические выключатели воздушные | Автоматические выключатели воздушные | Автоматические выключатели воздушные | 2012205910815 | 51.700 | KG | 178.600 | CDM
1SDA059178R1 | SAC 1SDA0 59178 R1 | Выключатель автоматический выкатной E1B 1000 PR121/P-LSIG In=1000A 3p W MP | 1 | ST | 454362,44 | 454362,44 | SACE P | Заказ | 5 недель |  |  | 01.02.2018 |  | изменилась цена | 432726,13 | Силовые автоматические выключатели | Автоматические выключатели воздушные | Автоматические выключатели воздушные | Автоматические выключатели воздушные | 8015644615390 | 61.000 | KG | 178.600 | CDM
1SDA059178R5 | SAC 1SDA0 59178 R5 | Выключатель автоматический выкатной E1B 1000 PR121/P-LSIG In=1000A 3p W MP LTT (исполнение на -40С) | 1 | ST | 483415,52 | 483415,52 | SACE P | Заказ | 5 недель |  |  | 01.02.2018 |  | изменилась цена | 460395,73 | Силовые автоматические выключатели | Автоматические выключатели воздушные | Автоматические выключатели воздушные | Автоматические выключатели воздушные | 2012205910822 | 61.000 | KG | 178.600 | CDM
1SDA059179R1 | SAC 1SDA0 59179 R1 | Выключатель автоматический стационарный E1B 1000 PR121/P-LSIG In=1000A 4p F HR | 1 | ST | 506414,59 | 506414,59 | SACE P | Заказ | 5 недель |  |  | 01.02.2018 |  | изменилась цена | 482299,61 | Силовые автоматические выключатели | Автоматические выключатели воздушные | Автоматические выключатели воздушные | Автоматические выключатели воздушные | 8015644615406 | 66.000 | KG | 220.200 | CDM
1SDA059179R5 | SAC 1SDA0 59179 R5 | Выключатель автоматический стационарный E1B 1000 PR121/P-LSIG In=1000A 4p F HR LTT (исполнение на -40С) | 1 | ST | 535467,67 | 535467,67 | SACE P | Заказ | 5 недель |  |  | 01.02.2018 |  | изменилась цена | 509969,21 | Силовые автоматические выключатели | Автоматические выключатели воздушные | Автоматические выключатели воздушные | Автоматические выключатели воздушные | 2012205910839 | 66.000 | KG | 220.200 | CDM
1SDA059180R1 | SAC 1SDA0 59180 R1 | Выключатель автоматический выкатной E1B 1000 PR121/P-LSIG In=1000A 4p W MP | 1 | ST | 534461,60 | 534461,60 | SACE P | Заказ | 5 недель |  |  | 01.02.2018 |  | изменилась цена | 509011,05 | Силовые автоматические выключатели | Автоматические выключатели воздушные | Автоматические выключатели воздушные | Автоматические выключатели воздушные | 8015644615413 | 72.000 | KG | 220.200 | CDM
1SDA059180R5 | SAC 1SDA0 59180 R5 | Выключатель автоматический выкатной E1B 1000 PR121/P-LSIG In=1000A 4p W MP LTT (исполнение на -40С) | 1 | ST | 563514,68 | 563514,68 | SACE P | Заказ | 5 недель |  |  | 01.02.2018 |  | изменилась цена | 536680,65 | Силовые автоматические выключатели | Автоматические выключатели воздушные | Автоматические выключатели воздушные | Автоматические выключатели воздушные | 2012205910846 | 72.000 | KG | 220.200 | CDM
1SDA059181R1 | SAC 1SDA0 59181 R1 | Выключатель автоматический стационарный E1B 1000 PR122/P-LI In=1000A 3p F HR | 1 | ST | 353997,74 | 353997,74 | SACE P | Заказ | 5 недель |  |  | 01.02.2018 |  | изменилась цена | 337140,70 | Силовые автоматические выключатели | Автоматические выключатели воздушные | Автоматические выключатели воздушные | Автоматические выключатели воздушные | 8015644615420 | 51.700 | KG | 178.600 | CDM
1SDA059182R1 | SAC 1SDA0 59182 R1 | Выключатель автоматический выкатной E1B 1000 PR122/P-LI In=1000A 3p W MP | 1 | ST | 374234,96 | 374234,96 | SACE P | Заказ | 5 недель |  |  | 01.02.2018 |  | изменилась цена | 356414,25 | Силовые автоматические выключатели | Автоматические выключатели воздушные | Автоматические выключатели воздушные | Автоматические выключатели воздушные | 8015644615437 | 61.000 | KG | 178.600 | CDM
1SDA059183R1 | SAC 1SDA0 59183 R1 | Выключатель автоматический стационарный E1B 1000 PR122/P-LI In=1000A 4p F HR | 1 | ST | 420197,85 | 420197,85 | SACE P | Заказ | 5 недель |  |  | 01.02.2018 |  | изменилась цена | 400188,43 | Силовые автоматические выключатели | Автоматические выключатели воздушные | Автоматические выключатели воздушные | Автоматические выключатели воздушные | 8015644615444 | 66.000 | KG | 220.200 | CDM
1SDA059184R1 | SAC 1SDA0 59184 R1 | Выключатель автоматический выкатной E1B 1000 PR122/P-LI In=1000A 4p W MP | 1 | ST | 449895,01 | 449895,01 | SACE P | Заказ | 5 недель |  |  | 01.02.2018 |  | изменилась цена | 428471,44 | Силовые автоматические выключатели | Автоматические выключатели воздушные | Автоматические выключатели воздушные | Автоматические выключатели воздушные | 8015644615451 | 72.000 | KG | 220.200 | CDM
1SDA059185R1 | SAC 1SDA0 59185 R1 | Выключатель автоматический стационарный E1B 1000 PR122/P-LSI In=1000A 3p F HR | 1 | ST | 398530,23 | 398530,23 | SACE P | Заказ | 5 недель |  |  | 01.02.2018 |  | изменилась цена | 379552,60 | Силовые автоматические выключатели | Автоматические выключатели воздушные | Автоматические выключатели воздушные | Автоматические выключатели воздушные | 8015644615468 | 51.700 | KG | 178.600 | CDM
1SDA059186R1 | SAC 1SDA0 59186 R1 | Выключатель автоматический выкатной E1B 1000 PR122/P-LSI In=1000A 3p W MP | 1 | ST | 435994,47 | 435994,47 | SACE P | Заказ | 5 недель |  |  | 01.02.2018 |  | изменилась цена | 415232,83 | Силовые автоматические выключатели | Автоматические выключатели воздушные | Автоматические выключатели воздушные | Автоматические выключатели воздушные | 8015644615475 | 61.000 | KG | 178.600 | CDM
1SDA059186R2 | SAC 1SDA0 59186 R2 | Выключатель автоматический выкатной E1B 1000 PR122/P-LSI In=1000A 3p W MP+10 доп. контактов | 1 | ST | 468283,21 | 468283,21 | SACE P | Заказ | 5 недель |  |  | 01.02.2018 |  | изменилась цена | 445984,01 | Силовые автоматические выключатели | Автоматические выключатели воздушные | Автоматические выключатели воздушные | Автоматические выключатели воздушные | 2012202920077 | 61.000 | KG | 178.700 | CDM
1SDA059187R1 | SAC 1SDA0 59187 R1 | Выключатель автоматический стационарный E1B 1000 PR122/P-LSI In=1000A 4p F HR | 1 | ST | 464737,55 | 464737,55 | SACE P | Заказ | 5 недель |  |  | 01.02.2018 |  | изменилась цена | 442607,19 | Силовые автоматические выключатели | Автоматические выключатели воздушные | Автоматические выключатели воздушные | Автоматические выключатели воздушные | 8015644615482 | 66.000 | KG | 220.200 | CDM
1SDA059188R1 | SAC 1SDA0 59188 R1 | Выключатель автоматический выкатной E1B 1000 PR122/P-LSI In=1000A 4p W MP | 1 | ST | 494427,51 | 494427,51 | SACE P | Заказ | 5 недель |  |  | 01.02.2018 |  | изменилась цена | 470883,34 | Силовые автоматические выключатели | Автоматические выключатели воздушные | Автоматические выключатели воздушные | Автоматические выключатели воздушные | 8015644615499 | 72.000 | KG | 220.200 | CDM
1SDA059189R1 | SAC 1SDA0 59189 R1 | Выключатель автоматический стационарный E1B 1000 PR122/P-LSIG In=1000A 3p F HR | 1 | ST | 470064,93 | 470064,93 | SACE P | Заказ | 5 недель |  |  | 01.02.2018 |  | изменилась цена | 447680,89 | Силовые автоматические выключатели | Автоматические выключатели воздушные | Автоматические выключатели воздушные | Автоматические выключатели воздушные | 8015644615505 | 51.700 | KG | 178.600 | CDM
1SDA059190R1 | SAC 1SDA0 59190 R1 | Выключатель автоматический выкатной E1B 1000 PR122/P-LSIG In=1000A 3p W MP | 1 | ST | 510472,27 | 510472,27 | SACE P | Заказ | 5 недель |  |  | 01.02.2018 |  | изменилась цена | 486164,07 | Силовые автоматические выключатели | Автоматические выключатели воздушные | Автоматические выключатели воздушные | Автоматические выключатели воздушные | 8015644615512 | 61.000 | KG | 178.600 | CDM
1SDA059191R1 | SAC 1SDA0 59191 R1 | Выключатель автоматический стационарный E1B 1000 PR122/P-LSIG In=1000A 4p F HR | 1 | ST | 536269,88 | 536269,88 | SACE P | Заказ | 5 недель |  |  | 01.02.2018 |  | изменилась цена | 510733,22 | Силовые автоматические выключатели | Автоматические выключатели воздушные | Автоматические выключатели воздушные | Автоматические выключатели воздушные | 8015644615529 | 66.000 | KG | 220.200 | CDM
1SDA059192R1 | SAC 1SDA0 59192 R1 | Выключатель автоматический выкатной E1B 1000 PR122/P-LSIG In=1000A 4p W MP | 1 | ST | 565969,41 | 565969,41 | SACE P | Заказ | 5 недель |  |  | 01.02.2018 |  | изменилась цена | 539018,49 | Силовые автоматические выключатели | Автоматические выключатели воздушные | Автоматические выключатели воздушные | Автоматические выключатели воздушные | 8015644615536 | 72.000 | KG | 220.200 | CDM
1SDA059201R1 | SAC 1SDA0 59201 R1 | Выключатель автоматический стационарный E1B 1000 PR123/P-LSIG In=1000A 3p F HR | 1 | ST | 845292,77 | 845292,77 | SACE P | Заказ | 5 недель |  |  | 01.02.2018 |  | изменилась цена | 805040,73 | Силовые автоматические выключатели | Автоматические выключатели воздушные | Автоматические выключатели воздушные | Автоматические выключатели воздушные | 8015644615628 | 51.700 | KG | 178.600 | CDM
1SDA059202R1 | SAC 1SDA0 59202 R1 | Выключатель автоматический выкатной E1B 1000 PR123/P-LSIG In=1000A 3p W MP | 1 | ST | 865534,81 | 865534,81 | SACE P | Заказ | 5 недель |  |  | 01.02.2018 |  | изменилась цена | 824318,87 | Силовые автоматические выключатели | Автоматические выключатели воздушные | Автоматические выключатели воздушные | Автоматические выключатели воздушные | 8015644615635 | 61.000 | KG | 178.600 | CDM
1SDA059203R1 | SAC 1SDA0 59203 R1 | Выключатель автоматический стационарный E1B 1000 PR123/P-LSIG In=1000A 4p F HR | 1 | ST | 911492,88 | 911492,88 | SACE P | Заказ | 5 недель |  |  | 01.02.2018 |  | изменилась цена | 868088,46 | Силовые автоматические выключатели | Автоматические выключатели воздушные | Автоматические выключатели воздушные | Автоматические выключатели воздушные | 8015644615642 | 66.000 | KG | 220.200 | CDM
1SDA059204R1 | SAC 1SDA0 59204 R1 | Выключатель автоматический выкатной E1B 1000 PR123/P-LSIG In=1000A 4p W MP | 1 | ST | 941192,46 | 941192,46 | SACE P | Заказ | 5 недель |  |  | 01.02.2018 |  | изменилась цена | 896373,77 | Силовые автоматические выключатели | Автоматические выключатели воздушные | Автоматические выключатели воздушные | Автоматические выключатели воздушные | 8015644615659 | 72.000 | KG | 220.200 | CDM
1SDA059209R1 | SAC 1SDA0 59209 R1 | Выключатель-разъединитель стационарный E1B/MS 1000 3p F HR | 1 | ST | 248739,10 | 248739,10 | SACE P | Заказ | 5 недель |  |  | 01.02.2018 |  | изменилась цена | 236894,38 | Силовые автоматические выключатели | Автоматические выключатели воздушные | Автоматические выключатели воздушные | Автоматические выключатели воздушные | 8015644615703 | 51.700 | KG | 178.600 | CDM
1SDA059209R5 | SAC 1SDA0 59209 R5 | Выключатель-разъединитель стационарный E1B/MS 1000 3p F HR LTT (исполнение на -40С) | 1 | ST | 277792,18 | 277792,18 | SACE P | Заказ | 5 недель |  |  | 01.02.2018 |  | изменилась цена | 264563,98 | Силовые автоматические выключатели | Автоматические выключатели воздушные | Автоматические выключатели воздушные | Автоматические выключатели воздушные | 2012205911218 | 51.700 | KG | 178.600 | CDM
1SDA059210R1 | SAC 1SDA0 59210 R1 | Выключатель-разъединитель выкатной E1B/MS 1000 3p W MP | 1 | ST | 285410,79 | 285410,79 | SACE P | Заказ | 5 недель |  |  | 01.02.2018 |  | изменилась цена | 271819,80 | Силовые автоматические выключатели | Автоматические выключатели воздушные | Автоматические выключатели воздушные | Автоматические выключатели воздушные | 8015644615710 | 61.000 | KG | 178.600 | CDM
1SDA059210R5 | SAC 1SDA0 59210 R5 | Выключатель-разъединитель выкатной E1B/MS 1000 3p W MP LTT (исполнение на -40С) | 1 | ST | 314463,87 | 314463,87 | SACE P | Заказ | 5 недель |  |  | 01.02.2018 |  | изменилась цена | 299489,40 | Силовые автоматические выключатели | Автоматические выключатели воздушные | Автоматические выключатели воздушные | Автоматические выключатели воздушные | 2012205911225 | 61.000 | KG | 178.600 | CDM
1SDA059211R1 | SAC 1SDA0 59211 R1 | Выключатель-разъединитель стационарный E1B/MS 1000 4p F HR | 1 | ST | 313513,65 | 313513,65 | SACE P | Заказ | 5 недель |  |  | 01.02.2018 |  | изменилась цена | 298584,43 | Силовые автоматические выключатели | Автоматические выключатели воздушные | Автоматические выключатели воздушные | Автоматические выключатели воздушные | 8015644615727 | 66.000 | KG | 220.200 | CDM
1SDA059211R5 | SAC 1SDA0 59211 R5 | Выключатель-разъединитель стационарный E1B/MS 1000 4p F HR LTT (исполнение на -40С) | 1 | ST | 342566,73 | 342566,73 | SACE P | Заказ | 5 недель |  |  | 01.02.2018 |  | изменилась цена | 326254,03 | Силовые автоматические выключатели | Автоматические выключатели воздушные | Автоматические выключатели воздушные | Автоматические выключатели воздушные | 2012205911232 | 66.000 | KG | 220.200 | CDM
1SDA059212R1 | SAC 1SDA0 59212 R1 | Выключатель-разъединитель выкатной E1B/MS 1000 4p W MP | 1 | ST | 349259,34 | 349259,34 | SACE P | Заказ | 5 недель |  |  | 01.02.2018 |  | изменилась цена | 332627,94 | Силовые автоматические выключатели | Автоматические выключатели воздушные | Автоматические выключатели воздушные | Автоматические выключатели воздушные | 8015644615734 | 72.000 | KG | 220.200 | CDM
1SDA059212R5 | SAC 1SDA0 59212 R5 | Выключатель-разъединитель выкатной E1B/MS 1000 4p W MP LTT (исполнение на -40С) | 1 | ST | 378312,42 | 378312,42 | SACE P | Заказ | 5 недель |  |  | 01.02.2018 |  | изменилась цена | 360297,54 | Силовые автоматические выключатели | Автоматические выключатели воздушные | Автоматические выключатели воздушные | Автоматические выключатели воздушные | 2012205911249 | 72.000 | KG | 220.200 | CDM
1SDA059213R1 | SAC 1SDA0 59213 R1 | Выключатель автоматический стационарный E1N 1000 PR121/P-LI In=1000A 3p F HR | 1 | ST | 340793,54 | 340793,54 | SACE P | Заказ | 5 недель |  |  | 01.02.2018 |  | изменилась цена | 324565,28 | Силовые автоматические выключатели | Автоматические выключатели воздушные | Автоматические выключатели воздушные | Автоматические выключатели воздушные | 8015644615741 | 51.700 | KG | 178.600 | CDM
1SDA059213R5 | SAC 1SDA0 59213 R5 | Выключатель автоматический стационарный E1N 1000 PR121/P-LI In=1000A 3p F HR LTT (исполнение на -40С) | 1 | ST | 369846,62 | 369846,62 | SACE P | Заказ | 5 недель |  |  | 01.02.2018 |  | изменилась цена | 352234,88 | Силовые автоматические выключатели | Автоматические выключатели воздушные | Автоматические выключатели воздушные | Автоматические выключатели воздушные | 2012205910853 | 51.700 | KG | 178.600 | CDM
1SDA059214R1 | SAC 1SDA0 59214 R1 | Выключатель автоматический выкатной E1N 1000 PR121/P-LI In=1000A 3p W MP | 1 | ST | 360439,56 | 360439,56 | SACE P | Заказ | 5 недель |  |  | 01.02.2018 |  | изменилась цена | 343275,77 | Силовые автоматические выключатели | Автоматические выключатели воздушные | Автоматические выключатели воздушные | Автоматические выключатели воздушные | 8015644615758 | 61.000 | KG | 178.600 | CDM
1SDA059214R5 | SAC 1SDA0 59214 R5 | Выключатель автоматический выкатной E1N 1000 PR121/P-LI In=1000A 3p W MP LTT (исполнение на -40С) | 1 | ST | 389492,64 | 389492,64 | SACE P | Заказ | 5 недель |  |  | 01.02.2018 |  | изменилась цена | 370945,37 | Силовые автоматические выключатели | Автоматические выключатели воздушные | Автоматические выключатели воздушные | Автоматические выключатели воздушные | 2012205910860 | 61.000 | KG | 178.600 | CDM
1SDA059215R1 | SAC 1SDA0 59215 R1 | Выключатель автоматический стационарный E1N 1000 PR121/P-LI In=1000A 4p F HR | 1 | ST | 412311,09 | 412311,09 | SACE P | Заказ | 5 недель |  |  | 01.02.2018 |  | изменилась цена | 392677,23 | Силовые автоматические выключатели | Автоматические выключатели воздушные | Автоматические выключатели воздушные | Автоматические выключатели воздушные | 8015644615765 | 66.000 | KG | 220.200 | CDM
1SDA059215R5 | SAC 1SDA0 59215 R5 | Выключатель автоматический стационарный E1N 1000 PR121/P-LI In=1000A 4p F HR LTT (исполнение на -40С) | 1 | ST | 441364,17 | 441364,17 | SACE P | Заказ | 5 недель |  |  | 01.02.2018 |  | изменилась цена | 420346,83 | Силовые автоматические выключатели | Автоматические выключатели воздушные | Автоматические выключатели воздушные | Автоматические выключатели воздушные | 2012205910877 | 66.000 | KG | 220.200 | CDM
1SDA059216R1 | SAC 1SDA0 59216 R1 | Выключатель автоматический выкатной E1N 1000 PR121/P-LI In=1000A 4p W MP | 1 | ST | 441648,59 | 441648,59 | SACE P | Заказ | 5 недель |  |  | 01.02.2018 |  | изменилась цена | 420617,70 | Силовые автоматические выключатели | Автоматические выключатели воздушные | Автоматические выключатели воздушные | Автоматические выключатели воздушные | 8015644615772 | 72.000 | KG | 220.200 | CDM
1SDA059216R5 | SAC 1SDA0 59216 R5 | Выключатель автоматический выкатной E1N 1000 PR121/P-LI In=1000A 4p W MP LTT (исполнение на -40С) | 1 | ST | 470701,67 | 470701,67 | SACE P | Заказ | 5 недель |  |  | 01.02.2018 |  | изменилась цена | 448287,30 | Силовые автоматические выключатели | Автоматические выключатели воздушные | Автоматические выключатели воздушные | Автоматические выключатели воздушные | 2012205910884 | 72.000 | KG | 220.200 | CDM
1SDA059217R1 | SAC 1SDA0 59217 R1 | Выключатель автоматический стационарный E1N 1000 PR121/P-LSI In=1000A 3p F HR | 1 | ST | 382877,64 | 382877,64 | SACE P | Заказ | 5 недель |  |  | 01.02.2018 |  | изменилась цена | 364645,37 | Силовые автоматические выключатели | Автоматические выключатели воздушные | Автоматические выключатели воздушные | Автоматические выключатели воздушные | 8015644615789 | 51.700 | KG | 178.600 | CDM
1SDA059217R5 | SAC 1SDA0 59217 R5 | Выключатель автоматический стационарный E1N 1000 PR121/P-LSI In=1000A 3p F HR LTT (исполнение на -40С) | 1 | ST | 411930,72 | 411930,72 | SACE P | Заказ | 5 недель |  |  | 01.02.2018 |  | изменилась цена | 392314,97 | Силовые автоматические выключатели | Автоматические выключатели воздушные | Автоматические выключатели воздушные | Автоматические выключатели воздушные | 2012205910891 | 51.700 | KG | 178.600 | CDM
1SDA059218R1 | SAC 1SDA0 59218 R1 | Выключатель автоматический выкатной E1N 1000 PR121/P-LSI In=1000A 3p W MP | 1 | ST | 402528,17 | 402528,17 | SACE P | Заказ | 5 недель |  |  | 01.02.2018 |  | изменилась цена | 383360,16 | Силовые автоматические выключатели | Автоматические выключатели воздушные | Автоматические выключатели воздушные | Автоматические выключатели воздушные | 8015644615796 | 61.000 | KG | 178.600 | CDM
1SDA059218R2 | SAC 1SDA0 59218 R2 | Выключатель автоматический выкатной E1N 1000 PR121/P-LSI In=1000A 3p W MP+10 доп. контактов | 1 | ST | 434816,91 | 434816,91 | SACE P | Заказ | 5 недель |  |  | 01.02.2018 |  | изменилась цена | 414111,34 | Силовые автоматические выключатели | Автоматические выключатели воздушные | Автоматические выключатели воздушные | Автоматические выключатели воздушные | 2012202910252 | 61.000 | KG | 178.700 | CDM
1SDA059218R5 | SAC 1SDA0 59218 R5 | Выключатель автоматический выкатной E1N 1000 PR121/P-LSI In=1000A 3p W MP LTT (исполнение на -40С) | 1 | ST | 431581,25 | 431581,25 | SACE P | Заказ | 5 недель |  |  | 01.02.2018 |  | изменилась цена | 411029,76 | Силовые автоматические выключатели | Автоматические выключатели воздушные | Автоматические выключатели воздушные | Автоматические выключатели воздушные | 2012205910907 | 61.000 | KG | 178.600 | CDM
1SDA059219R1 | SAC 1SDA0 59219 R1 | Выключатель автоматический стационарный E1N 1000 PR121/P-LSI In=1000A 4p F HR | 1 | ST | 455195,63 | 455195,63 | SACE P | Заказ | 5 недель |  |  | 01.02.2018 |  | изменилась цена | 433519,65 | Силовые автоматические выключатели | Автоматические выключатели воздушные | Автоматические выключатели воздушные | Автоматические выключатели воздушные | 8015644615802 | 66.000 | KG | 220.200 | CDM
1SDA059219R5 | SAC 1SDA0 59219 R5 | Выключатель автоматический стационарный E1N 1000 PR121/P-LSI In=1000A 4p F HR LTT (исполнение на -40С) | 1 | ST | 484248,71 | 484248,71 | SACE P | Заказ | 5 недель |  |  | 01.02.2018 |  | изменилась цена | 461189,25 | Силовые автоматические выключатели | Автоматические выключатели воздушные | Автоматические выключатели воздушные | Автоматические выключатели воздушные | 2012205910914 | 66.000 | KG | 220.200 | CDM
1SDA059220R1 | SAC 1SDA0 59220 R1 | Выключатель автоматический выкатной E1N 1000 PR121/P-LSI In=1000A 4p W MP | 1 | ST | 484534,25 | 484534,25 | SACE P | Заказ | 5 недель |  |  | 01.02.2018 |  | изменилась цена | 461461,19 | Силовые автоматические выключатели | Автоматические выключатели воздушные | Автоматические выключатели воздушные | Автоматические выключатели воздушные | 8015644615819 | 72.000 | KG | 220.200 | CDM
1SDA059220R5 | SAC 1SDA0 59220 R5 | Выключатель автоматический выкатной E1N 1000 PR121/P-LSI In=1000A 4p W MP LTT (исполнение на -40С) | 1 | ST | 513587,33 | 513587,33 | SACE P | Заказ | 5 недель |  |  | 01.02.2018 |  | изменилась цена | 489130,79 | Силовые автоматические выключатели | Автоматические выключатели воздушные | Автоматические выключатели воздушные | Автоматические выключатели воздушные | 2012205910921 | 72.000 | KG | 220.200 | CDM
1SDA059221R1 | SAC 1SDA0 59221 R1 | Выключатель автоматический стационарный E1N 1000 PR121/P-LSIG In=1000A 3p F HR | 1 | ST | 450481,99 | 450481,99 | SACE P | Заказ | 5 недель |  |  | 01.02.2018 |  | изменилась цена | 429030,47 | Силовые автоматические выключатели | Автоматические выключатели воздушные | Автоматические выключатели воздушные | Автоматические выключатели воздушные | 8015644615826 | 51.700 | KG | 178.600 | CDM
1SDA059221R5 | SAC 1SDA0 59221 R5 | Выключатель автоматический стационарный E1N 1000 PR121/P-LSIG In=1000A 3p F HR LTT (исполнение на -40С) | 1 | ST | 479535,07 | 479535,07 | SACE P | Заказ | 5 недель |  |  | 01.02.2018 |  | изменилась цена | 456700,07 | Силовые автоматические выключатели | Автоматические выключатели воздушные | Автоматические выключатели воздушные | Автоматические выключатели воздушные | 2012205910938 | 51.700 | KG | 178.600 | CDM
1SDA059222R1 | SAC 1SDA0 59222 R1 | Выключатель автоматический выкатной E1N 1000 PR121/P-LSIG In=1000A 3p W MP | 1 | ST | 470126,87 | 470126,87 | SACE P | Заказ | 5 недель |  |  | 01.02.2018 |  | изменилась цена | 447739,88 | Силовые автоматические выключатели | Автоматические выключатели воздушные | Автоматические выключатели воздушные | Автоматические выключатели воздушные | 8015644615833 | 61.000 | KG | 178.600 | CDM
1SDA059222R5 | SAC 1SDA0 59222 R5 | Выключатель автоматический выкатной E1N 1000 PR121/P-LSIG In=1000A 3p W MP LTT (исполнение на -40С) | 1 | ST | 499179,95 | 499179,95 | SACE P | Заказ | 5 недель |  |  | 01.02.2018 |  | изменилась цена | 475409,48 | Силовые автоматические выключатели | Автоматические выключатели воздушные | Автоматические выключатели воздушные | Автоматические выключатели воздушные | 2012205910945 | 61.000 | KG | 178.600 | CDM
1SDA059223R1 | SAC 1SDA0 59223 R1 | Выключатель автоматический стационарный E1N 1000 PR121/P-LSIG In=1000A 4p F HR | 1 | ST | 524087,08 | 524087,08 | SACE P | Заказ | 5 недель |  |  | 01.02.2018 |  | изменилась цена | 499130,55 | Силовые автоматические выключатели | Автоматические выключатели воздушные | Автоматические выключатели воздушные | Автоматические выключатели воздушные | 8015644615840 | 66.000 | KG | 220.200 | CDM
1SDA059223R5 | SAC 1SDA0 59223 R5 | Выключатель автоматический стационарный E1N 1000 PR121/P-LSIG In=1000A 4p F HR LTT (исполнение на -40С) | 1 | ST | 553140,16 | 553140,16 | SACE P | Заказ | 5 недель |  |  | 01.02.2018 |  | изменилась цена | 526800,15 | Силовые автоматические выключатели | Автоматические выключатели воздушные | Автоматические выключатели воздушные | Автоматические выключатели воздушные | 2012205910952 | 66.000 | KG | 220.200 | CDM
1SDA059224R1 | SAC 1SDA0 59224 R1 | Выключатель автоматический выкатной E1N 1000 PR121/P-LSIG In=1000A 4p W MP | 1 | ST | 553424,56 | 553424,56 | SACE P | Заказ | 5 недель |  |  | 01.02.2018 |  | изменилась цена | 527071,01 | Силовые автоматические выключатели | Автоматические выключатели воздушные | Автоматические выключатели воздушные | Автоматические выключатели воздушные | 8015644615857 | 72.000 | KG | 220.200 | CDM
1SDA059224R5 | SAC 1SDA0 59224 R5 | Выключатель автоматический выкатной E1N 1000 PR121/P-LSIG In=1000A 4p W MP LTT (исполнение на -40С) | 1 | ST | 582477,64 | 582477,64 | SACE P | Заказ | 5 недель |  |  | 01.02.2018 |  | изменилась цена | 554740,61 | Силовые автоматические выключатели | Автоматические выключатели воздушные | Автоматические выключатели воздушные | Автоматические выключатели воздушные | 2012205910969 | 72.000 | KG | 220.200 | CDM
1SDA059225R1 | SAC 1SDA0 59225 R1 | Выключатель автоматический стационарный E1N 1000 PR122/P-LI In=1000A 3p F HR | 1 | ST | 364653,06 | 364653,06 | SACE P | Заказ | 5 недель |  |  | 01.02.2018 |  | изменилась цена | 347288,63 | Силовые автоматические выключатели | Автоматические выключатели воздушные | Автоматические выключатели воздушные | Автоматические выключатели воздушные | 8015644615864 | 51.700 | KG | 178.600 | CDM
1SDA059226R1 | SAC 1SDA0 59226 R1 | Выключатель автоматический выкатной E1N 1000 PR122/P-LI In=1000A 3p W MP | 1 | ST | 385676,45 | 385676,45 | SACE P | Заказ | 5 недель |  |  | 01.02.2018 |  | изменилась цена | 367310,90 | Силовые автоматические выключатели | Автоматические выключатели воздушные | Автоматические выключатели воздушные | Автоматические выключатели воздушные | 8015644615871 | 61.000 | KG | 178.600 | CDM
1SDA059227R1 | SAC 1SDA0 59227 R1 | Выключатель автоматический стационарный E1N 1000 PR122/P-LI In=1000A 4p F HR | 1 | ST | 432931,44 | 432931,44 | SACE P | Заказ | 5 недель |  |  | 01.02.2018 |  | изменилась цена | 412315,66 | Силовые автоматические выключатели | Автоматические выключатели воздушные | Автоматические выключатели воздушные | Автоматические выключатели воздушные | 8015644615888 | 66.000 | KG | 220.200 | CDM
1SDA059228R1 | SAC 1SDA0 59228 R1 | Выключатель автоматический выкатной E1N 1000 PR122/P-LI In=1000A 4p W MP | 1 | ST | 463728,74 | 463728,74 | SACE P | Заказ | 5 недель |  |  | 01.02.2018 |  | изменилась цена | 441646,42 | Силовые автоматические выключатели | Автоматические выключатели воздушные | Автоматические выключатели воздушные | Автоматические выключатели воздушные | 8015644615895 | 72.000 | KG | 220.200 | CDM
1SDA059229R1 | SAC 1SDA0 59229 R1 | Выключатель автоматический стационарный E1N 1000 PR122/P-LSI In=1000A 3p F HR | 1 | ST | 409679,36 | 409679,36 | SACE P | Заказ | 5 недель |  |  | 01.02.2018 |  | изменилась цена | 390170,82 | Силовые автоматические выключатели | Автоматические выключатели воздушные | Автоматические выключатели воздушные | Автоматические выключатели воздушные | 8015644615901 | 51.700 | KG | 178.600 | CDM
1SDA059230R1 | SAC 1SDA0 59230 R1 | Выключатель автоматический выкатной E1N 1000 PR122/P-LSI In=1000A 3p W MP | 1 | ST | 430703,90 | 430703,90 | SACE P | Заказ | 5 недель |  |  | 01.02.2018 |  | изменилась цена | 410194,19 | Силовые автоматические выключатели | Автоматические выключатели воздушные | Автоматические выключатели воздушные | Автоматические выключатели воздушные | 8015644615918 | 61.000 | KG | 178.600 | CDM
1SDA059231R1 | SAC 1SDA0 59231 R1 | Выключатель автоматический стационарный E1N 1000 PR122/P-LSI In=1000A 4p F HR | 1 | ST | 477956,60 | 477956,60 | SACE P | Заказ | 5 недель |  |  | 01.02.2018 |  | изменилась цена | 455196,76 | Силовые автоматические выключатели | Автоматические выключатели воздушные | Автоматические выключатели воздушные | Автоматические выключатели воздушные | 8015644615925 | 66.000 | KG | 220.200 | CDM
1SDA059232R1 | SAC 1SDA0 59232 R1 | Выключатель автоматический выкатной E1N 1000 PR122/P-LSI In=1000A 4p W MP | 1 | ST | 508760,67 | 508760,67 | SACE P | Заказ | 5 недель |  |  | 01.02.2018 |  | изменилась цена | 484533,97 | Силовые автоматические выключатели | Автоматические выключатели воздушные | Автоматические выключатели воздушные | Автоматические выключатели воздушные | 8015644615932 | 72.000 | KG | 220.200 | CDM
1SDA059233R1 | SAC 1SDA0 59233 R1 | Выключатель автоматический стационарный E1N 1000 PR122/P-LSIG In=1000A 3p F HR | 1 | ST | 482015,43 | 482015,43 | SACE P | Заказ | 5 недель |  |  | 01.02.2018 |  | изменилась цена | 459062,31 | Силовые автоматические выключатели | Автоматические выключатели воздушные | Автоматические выключатели воздушные | Автоматические выключатели воздушные | 8015644615949 | 51.700 | KG | 178.600 | CDM
1SDA059234R1 | SAC 1SDA0 59234 R1 | Выключатель автоматический выкатной E1N 1000 PR122/P-LSIG In=1000A 3p W MP | 1 | ST | 503035,47 | 503035,47 | SACE P | Заказ | 5 недель |  |  | 01.02.2018 |  | изменилась цена | 479081,40 | Силовые автоматические выключатели | Автоматические выключатели воздушные | Автоматические выключатели воздушные | Автоматические выключатели воздушные | 8015644615956 | 61.000 | KG | 178.600 | CDM
1SDA059235R1 | SAC 1SDA0 59235 R1 | Выключатель автоматический стационарный E1N 1000 PR122/P-LSIG In=1000A 4p F HR | 1 | ST | 550292,67 | 550292,67 | SACE P | Заказ | 5 недель |  |  | 01.02.2018 |  | изменилась цена | 524088,26 | Силовые автоматические выключатели | Автоматические выключатели воздушные | Автоматические выключатели воздушные | Автоматические выключатели воздушные | 8015644615963 | 66.000 | KG | 220.200 | CDM
1SDA059236R1 | SAC 1SDA0 59236 R1 | Выключатель автоматический выкатной E1N 1000 PR122/P-LSIG In=1000A 4p W MP | 1 | ST | 581095,63 | 581095,63 | SACE P | Заказ | 5 недель |  |  | 01.02.2018 |  | изменилась цена | 553424,41 | Силовые автоматические выключатели | Автоматические выключатели воздушные | Автоматические выключатели воздушные | Автоматические выключатели воздушные | 8015644615970 | 72.000 | KG | 220.200 | CDM
1SDA059245R1 | SAC 1SDA0 59245 R1 | Выключатель автоматический стационарный E1N 1000 PR123/P-LSIG In=1000A 3p F HR | 1 | ST | 861407,79 | 861407,79 | SACE P | Заказ | 5 недель |  |  | 01.02.2018 |  | изменилась цена | 820388,37 | Силовые автоматические выключатели | Автоматические выключатели воздушные | Автоматические выключатели воздушные | Автоматические выключатели воздушные | 8015644616069 | 51.700 | KG | 178.600 | CDM
1SDA059246R1 | SAC 1SDA0 59246 R1 | Выключатель автоматический выкатной E1N 1000 PR123/P-LSIG In=1000A 3p W MP | 1 | ST | 882431,19 | 882431,19 | SACE P | Заказ | 5 недель |  |  | 01.02.2018 |  | изменилась цена | 840410,66 | Силовые автоматические выключатели | Автоматические выключатели воздушные | Автоматические выключатели воздушные | Автоматические выключатели воздушные | 8015644616076 | 61.000 | KG | 178.600 | CDM
1SDA059247R1 | SAC 1SDA0 59247 R1 | Выключатель автоматический стационарный E1N 1000 PR123/P-LSIG In=1000A 4p F HR | 1 | ST | 929686,15 | 929686,15 | SACE P | Заказ | 5 недель |  |  | 01.02.2018 |  | изменилась цена | 885415,38 | Силовые автоматические выключатели | Автоматические выключатели воздушные | Автоматические выключатели воздушные | Автоматические выключатели воздушные | 8015644616083 | 66.000 | KG | 220.200 | CDM
1SDA059248R1 | SAC 1SDA0 59248 R1 | Выключатель автоматический выкатной E1N 1000 PR123/P-LSIG In=1000A 4p W MP | 1 | ST | 960489,12 | 960489,12 | SACE P | Заказ | 5 недель |  |  | 01.02.2018 |  | изменилась цена | 914751,54 | Силовые автоматические выключатели | Автоматические выключатели воздушные | Автоматические выключатели воздушные | Автоматические выключатели воздушные | 8015644616090 | 72.000 | KG | 220.200 | CDM
1SDA059253R1 | SAC 1SDA0 59253 R1 | Выключатель-разъединитель стационарный E1N/MS 1000 3p F HR | 1 | ST | 278698,79 | 278698,79 | SACE P | Заказ | 5 недель |  |  | 01.02.2018 |  | изменилась цена | 265427,42 | Силовые автоматические выключатели | Автоматические выключатели воздушные | Автоматические выключатели воздушные | Автоматические выключатели воздушные | 8015644616144 | 51.700 | KG | 178.600 | CDM
1SDA059253R5 | SAC 1SDA0 59253 R5 | Выключатель-разъединитель стационарный E1N/MS 1000 3p F HR LTT (исполнение на -40С) | 1 | ST | 307751,87 | 307751,87 | SACE P | Заказ | 5 недель |  |  | 01.02.2018 |  | изменилась цена | 293097,02 | Силовые автоматические выключатели | Автоматические выключатели воздушные | Автоматические выключатели воздушные | Автоматические выключатели воздушные | 2012205911256 | 51.700 | KG | 178.600 | CDM
1SDA059254R1 | SAC 1SDA0 59254 R1 | Выключатель-разъединитель выкатной E1N/MS 1000 3p W MP | 1 | ST | 313005,06 | 313005,06 | SACE P | Заказ | 5 недель |  |  | 01.02.2018 |  | изменилась цена | 298100,06 | Силовые автоматические выключатели | Автоматические выключатели воздушные | Автоматические выключатели воздушные | Автоматические выключатели воздушные | 8015644616151 | 61.000 | KG | 178.600 | CDM
1SDA059254R5 | SAC 1SDA0 59254 R5 | Выключатель-разъединитель выкатной E1N/MS 1000 3p W MP LTT (исполнение на -40С) | 1 | ST | 342058,14 | 342058,14 | SACE P | Заказ | 5 недель |  |  | 01.02.2018 |  | изменилась цена | 325769,66 | Силовые автоматические выключатели | Автоматические выключатели воздушные | Автоматические выключатели воздушные | Автоматические выключатели воздушные | 2012205911263 | 61.000 | KG | 178.600 | CDM
1SDA059255R1 | SAC 1SDA0 59255 R1 | Выключатель-разъединитель стационарный E1N/MS 1000 4p F HR | 1 | ST | 361880,19 | 361880,19 | SACE P | Заказ | 5 недель |  |  | 01.02.2018 |  | изменилась цена | 344647,80 | Силовые автоматические выключатели | Автоматические выключатели воздушные | Автоматические выключатели воздушные | Автоматические выключатели воздушные | 8015644616168 | 66.000 | KG | 220.200 | CDM
1SDA059255R5 | SAC 1SDA0 59255 R5 | Выключатель-разъединитель стационарный E1N/MS 1000 4p F HR LTT (исполнение на -40С) | 1 | ST | 390933,27 | 390933,27 | SACE P | Заказ | 5 недель |  |  | 01.02.2018 |  | изменилась цена | 372317,40 | Силовые автоматические выключатели | Автоматические выключатели воздушные | Автоматические выключатели воздушные | Автоматические выключатели воздушные | 2012205911270 | 66.000 | KG | 220.200 | CDM
1SDA059256R1 | SAC 1SDA0 59256 R1 | Выключатель-разъединитель выкатной E1N/MS 1000 4p W MP | 1 | ST | 411080,47 | 411080,47 | SACE P | Заказ | 5 недель |  |  | 01.02.2018 |  | изменилась цена | 391505,21 | Силовые автоматические выключатели | Автоматические выключатели воздушные | Автоматические выключатели воздушные | Автоматические выключатели воздушные | 8015644616175 | 72.000 | KG | 220.200 | CDM
1SDA059256R5 | SAC 1SDA0 59256 R5 | Выключатель-разъединитель выкатной E1N/MS 1000 4p W MP LTT (исполнение на -40С) | 1 | ST | 440133,55 | 440133,55 | SACE P | Заказ | 5 недель |  |  | 01.02.2018 |  | изменилась цена | 419174,81 | Силовые автоматические выключатели | Автоматические выключатели воздушные | Автоматические выключатели воздушные | Автоматические выключатели воздушные | 2012205911287 | 72.000 | KG | 220.200 | CDM
1SDA059257R1 | SAC 1SDA0 59257 R1 | Выключатель автоматический стационарный E2N 1000 PR121/P-LI In=1000A 3p F HR | 1 | ST | 365091,12 | 365091,12 | SACE P | Заказ | 5 недель |  |  | 01.02.2018 |  | изменилась цена | 347705,83 | Силовые автоматические выключатели | Автоматические выключатели воздушные | Автоматические выключатели воздушные | Автоматические выключатели воздушные | 8015644616182 | 64.000 | KG | 178.600 | CDM
1SDA059257R5 | SAC 1SDA0 59257 R5 | Выключатель автоматический стационарный E2N 1000 PR121/P-LI In=1000A 3p F HR LTT (исполнение на -40С) | 1 | ST | 400412,05 | 400412,05 | SACE P | Заказ | 5 недель |  |  | 01.02.2018 |  | изменилась цена | 381344,81 | Силовые автоматические выключатели | Автоматические выключатели воздушные | Автоматические выключатели воздушные | Автоматические выключатели воздушные | 2012205921330 | 64.000 | KG | 178.600 | CDM
1SDA059258R1 | SAC 1SDA0 59258 R1 | Выключатель автоматический выкатной E2N 1000 PR121/P-LI In=1000A 3p W MP | 1 | ST | 388321,76 | 388321,76 | SACE P | Заказ | 5 недель |  |  | 01.02.2018 |  | изменилась цена | 369830,25 | Силовые автоматические выключатели | Автоматические выключатели воздушные | Автоматические выключатели воздушные | Автоматические выключатели воздушные | 8015644616199 | 70.000 | KG | 178.600 | CDM
1SDA059258R5 | SAC 1SDA0 59258 R5 | Выключатель автоматический выкатной E2N 1000 PR121/P-LI In=1000A 3p W MP LTT (исполнение на -40С) | 1 | ST | 423642,69 | 423642,69 | SACE P | Заказ | 5 недель |  |  | 01.02.2018 |  | изменилась цена | 403469,23 | Силовые автоматические выключатели | Автоматические выключатели воздушные | Автоматические выключатели воздушные | Автоматические выключатели воздушные | 2012205921347 | 70.000 | KG | 178.600 | CDM
1SDA059259R1 | SAC 1SDA0 59259 R1 | Выключатель автоматический стационарный E2N 1000 PR121/P-LI In=1000A 4p F HR | 1 | ST | 454040,66 | 454040,66 | SACE P | Заказ | 5 недель |  |  | 01.02.2018 |  | изменилась цена | 432419,68 | Силовые автоматические выключатели | Автоматические выключатели воздушные | Автоматические выключатели воздушные | Автоматические выключатели воздушные | 8015644616205 | 78.000 | KG | 220.200 | CDM
1SDA059259R5 | SAC 1SDA0 59259 R5 | Выключатель автоматический стационарный E2N 1000 PR121/P-LI In=1000A 4p F HR LTT (исполнение на -40С) | 1 | ST | 489361,59 | 489361,59 | SACE P | Заказ | 5 недель |  |  | 01.02.2018 |  | изменилась цена | 466058,66 | Силовые автоматические выключатели | Автоматические выключатели воздушные | Автоматические выключатели воздушные | Автоматические выключатели воздушные | 2012205921354 | 78.000 | KG | 220.200 | CDM
1SDA059260R1 | SAC 1SDA0 59260 R1 | Выключатель автоматический выкатной E2N 1000 PR121/P-LI In=1000A 4p W MP | 1 | ST | 489363,06 | 489363,06 | SACE P | Заказ | 5 недель |  |  | 01.02.2018 |  | изменилась цена | 466060,06 | Силовые автоматические выключатели | Автоматические выключатели воздушные | Автоматические выключатели воздушные | Автоматические выключатели воздушные | 8015644616212 | 84.000 | KG | 220.200 | CDM
1SDA059260R5 | SAC 1SDA0 59260 R5 | Выключатель автоматический выкатной E2N 1000 PR121/P-LI In=1000A 4p W MP LTT (исполнение на -40С) | 1 | ST | 524683,99 | 524683,99 | SACE P | Заказ | 5 недель |  |  | 01.02.2018 |  | изменилась цена | 499699,04 | Силовые автоматические выключатели | Автоматические выключатели воздушные | Автоматические выключатели воздушные | Автоматические выключатели воздушные | 2012205921361 | 84.000 | KG | 220.200 | CDM
1SDA059261R1 | SAC 1SDA0 59261 R1 | Выключатель автоматический стационарный E2N 1000 PR121/P-LSI In=1000A 3p F HR | 1 | ST | 407721,64 | 407721,64 | SACE P | Заказ | 5 недель |  |  | 01.02.2018 |  | изменилась цена | 388306,32 | Силовые автоматические выключатели | Автоматические выключатели воздушные | Автоматические выключатели воздушные | Автоматические выключатели воздушные | 8015644616229 | 64.000 | KG | 178.600 | CDM
1SDA059261R5 | SAC 1SDA0 59261 R5 | Выключатель автоматический стационарный E2N 1000 PR121/P-LSI In=1000A 3p F HR LTT (исполнение на -40С) | 1 | ST | 443042,57 | 443042,57 | SACE P | Заказ | 5 недель |  |  | 01.02.2018 |  | изменилась цена | 421945,30 | Силовые автоматические выключатели | Автоматические выключатели воздушные | Автоматические выключатели воздушные | Автоматические выключатели воздушные | 2012205921378 | 64.000 | KG | 178.600 | CDM
1SDA059262R1 | SAC 1SDA0 59262 R1 | Выключатель автоматический выкатной E2N 1000 PR121/P-LSI In=1000A 3p W MP | 1 | ST | 430948,90 | 430948,90 | SACE P | Заказ | 5 недель |  |  | 01.02.2018 |  | изменилась цена | 410427,52 | Силовые автоматические выключатели | Автоматические выключатели воздушные | Автоматические выключатели воздушные | Автоматические выключатели воздушные | 8015644616236 | 70.000 | KG | 178.600 | CDM
1SDA059262R5 | SAC 1SDA0 59262 R5 | Выключатель автоматический выкатной E2N 1000 PR121/P-LSI In=1000A 3p W MP LTT (исполнение на -40С) | 1 | ST | 466269,83 | 466269,83 | SACE P | Заказ | 5 недель |  |  | 01.02.2018 |  | изменилась цена | 444066,50 | Силовые автоматические выключатели | Автоматические выключатели воздушные | Автоматические выключатели воздушные | Автоматические выключатели воздушные | 2012205921385 | 70.000 | KG | 178.600 | CDM
1SDA059263R1 | SAC 1SDA0 59263 R1 | Выключатель автоматический стационарный E2N 1000 PR121/P-LSI In=1000A 4p F HR | 1 | ST | 497481,83 | 497481,83 | SACE P | Заказ | 5 недель |  |  | 01.02.2018 |  | изменилась цена | 473792,22 | Силовые автоматические выключатели | Автоматические выключатели воздушные | Автоматические выключатели воздушные | Автоматические выключатели воздушные | 8015644616243 | 78.000 | KG | 220.200 | CDM
1SDA059263R5 | SAC 1SDA0 59263 R5 | Выключатель автоматический стационарный E2N 1000 PR121/P-LSI In=1000A 4p F HR LTT (исполнение на -40С) | 1 | ST | 532802,76 | 532802,76 | SACE P | Заказ | 5 недель |  |  | 01.02.2018 |  | изменилась цена | 507431,20 | Силовые автоматические выключатели | Автоматические выключатели воздушные | Автоматические выключатели воздушные | Автоматические выключатели воздушные | 2012205921392 | 78.000 | KG | 220.200 | CDM
1SDA059264R1 | SAC 1SDA0 59264 R1 | Выключатель автоматический выкатной E2N 1000 PR121/P-LSI In=1000A 4p W MP | 1 | ST | 532803,08 | 532803,08 | SACE P | Заказ | 5 недель |  |  | 01.02.2018 |  | изменилась цена | 507431,50 | Силовые автоматические выключатели | Автоматические выключатели воздушные | Автоматические выключатели воздушные | Автоматические выключатели воздушные | 8015644616250 | 84.000 | KG | 220.200 | CDM
1SDA059264R5 | SAC 1SDA0 59264 R5 | Выключатель автоматический выкатной E2N 1000 PR121/P-LSI In=1000A 4p W MP LTT (исполнение на -40С) | 1 | ST | 568124,00 | 568124,00 | SACE P | Заказ | 5 недель |  |  | 01.02.2018 |  | изменилась цена | 541070,48 | Силовые автоматические выключатели | Автоматические выключатели воздушные | Автоматические выключатели воздушные | Автоматические выключатели воздушные | 2012205921408 | 84.000 | KG | 220.200 | CDM
1SDA059265R1 | SAC 1SDA0 59265 R1 | Выключатель автоматический стационарный E2N 1000 PR121/P-LSIG In=1000A 3p F HR | 1 | ST | 476191,94 | 476191,94 | SACE P | Заказ | 5 недель |  |  | 01.02.2018 |  | изменилась цена | 453516,13 | Силовые автоматические выключатели | Автоматические выключатели воздушные | Автоматические выключатели воздушные | Автоматические выключатели воздушные | 8015644616267 | 64.000 | KG | 178.600 | CDM
1SDA059265R5 | SAC 1SDA0 59265 R5 | Выключатель автоматический стационарный E2N 1000 PR121/P-LSIG In=1000A 3p F HR LTT (исполнение на -40С) | 1 | ST | 511512,87 | 511512,87 | SACE P | Заказ | 5 недель |  |  | 01.02.2018 |  | изменилась цена | 487155,11 | Силовые автоматические выключатели | Автоматические выключатели воздушные | Автоматические выключатели воздушные | Автоматические выключатели воздушные | 2012205921415 | 64.000 | KG | 178.600 | CDM
1SDA059266R1 | SAC 1SDA0 59266 R1 | Выключатель автоматический выкатной E2N 1000 PR121/P-LSIG In=1000A 3p W MP | 1 | ST | 499421,46 | 499421,46 | SACE P | Заказ | 5 недель |  |  | 01.02.2018 |  | изменилась цена | 475639,49 | Силовые автоматические выключатели | Автоматические выключатели воздушные | Автоматические выключатели воздушные | Автоматические выключатели воздушные | 8015644616274 | 70.000 | KG | 178.600 | CDM
1SDA059266R5 | SAC 1SDA0 59266 R5 | Выключатель автоматический выкатной E2N 1000 PR121/P-LSIG In=1000A 3p W MP LTT (исполнение на -40С) | 1 | ST | 534742,39 | 534742,39 | SACE P | Заказ | 5 недель |  |  | 01.02.2018 |  | изменилась цена | 509278,47 | Силовые автоматические выключатели | Автоматические выключатели воздушные | Автоматические выключатели воздушные | Автоматические выключатели воздушные | 2012205921422 | 70.000 | KG | 178.600 | CDM
1SDA059267R1 | SAC 1SDA0 59267 R1 | Выключатель автоматический стационарный E2N 1000 PR121/P-LSIG In=1000A 4p F HR | 1 | ST | 567255,02 | 567255,02 | SACE P | Заказ | 5 недель |  |  | 01.02.2018 |  | изменилась цена | 540242,88 | Силовые автоматические выключатели | Автоматические выключатели воздушные | Автоматические выключатели воздушные | Автоматические выключатели воздушные | 8015644616281 | 78.000 | KG | 220.200 | CDM
1SDA059267R5 | SAC 1SDA0 59267 R5 | Выключатель автоматический стационарный E2N 1000 PR121/P-LSIG In=1000A 4p F HR LTT (исполнение на -40С) | 1 | ST | 602575,95 | 602575,95 | SACE P | Заказ | 5 недель |  |  | 01.02.2018 |  | изменилась цена | 573881,86 | Силовые автоматические выключатели | Автоматические выключатели воздушные | Автоматические выключатели воздушные | Автоматические выключатели воздушные | 2012205921439 | 78.000 | KG | 220.200 | CDM
1SDA059268R1 | SAC 1SDA0 59268 R1 | Выключатель автоматический выкатной E2N 1000 PR121/P-LSIG In=1000A 4p W MP | 1 | ST | 602585,33 | 602585,33 | SACE P | Заказ | 5 недель |  |  | 01.02.2018 |  | изменилась цена | 573890,79 | Силовые автоматические выключатели | Автоматические выключатели воздушные | Автоматические выключатели воздушные | Автоматические выключатели воздушные | 8015644616298 | 84.000 | KG | 220.200 | CDM
1SDA059268R5 | SAC 1SDA0 59268 R5 | Выключатель автоматический выкатной E2N 1000 PR121/P-LSIG In=1000A 4p W MP LTT (исполнение на -40С) | 1 | ST | 637906,26 | 637906,26 | SACE P | Заказ | 5 недель |  |  | 01.02.2018 |  | изменилась цена | 607529,77 | Силовые автоматические выключатели | Автоматические выключатели воздушные | Автоматические выключатели воздушные | Автоматические выключатели воздушные | 2012205921446 | 84.000 | KG | 220.200 | CDM
1SDA059269R1 | SAC 1SDA0 59269 R1 | Выключатель автоматический стационарный E2N 1000 PR122/P-LI In=1000A 3p F HR | 1 | ST | 390649,77 | 390649,77 | SACE P | Заказ | 5 недель |  |  | 01.02.2018 |  | изменилась цена | 372047,40 | Силовые автоматические выключатели | Автоматические выключатели воздушные | Автоматические выключатели воздушные | Автоматические выключатели воздушные | 8015644616304 | 64.000 | KG | 178.600 | CDM
1SDA059270R1 | SAC 1SDA0 59270 R1 | Выключатель автоматический выкатной E2N 1000 PR122/P-LI In=1000A 3p W MP | 1 | ST | 415507,32 | 415507,32 | SACE P | Заказ | 5 недель |  |  | 01.02.2018 |  | изменилась цена | 395721,26 | Силовые автоматические выключатели | Автоматические выключатели воздушные | Автоматические выключатели воздушные | Автоматические выключатели воздушные | 8015644616311 | 70.000 | KG | 178.600 | CDM
1SDA059271R1 | SAC 1SDA0 59271 R1 | Выключатель автоматический стационарный E2N 1000 PR122/P-LI In=1000A 4p F HR | 1 | ST | 476739,52 | 476739,52 | SACE P | Заказ | 5 недель |  |  | 01.02.2018 |  | изменилась цена | 454037,64 | Силовые автоматические выключатели | Автоматические выключатели воздушные | Автоматические выключатели воздушные | Автоматические выключатели воздушные | 8015644616328 | 78.000 | KG | 220.200 | CDM
1SDA059272R1 | SAC 1SDA0 59272 R1 | Выключатель автоматический выкатной E2N 1000 PR122/P-LI In=1000A 4p W MP | 1 | ST | 513832,23 | 513832,23 | SACE P | Заказ | 5 недель |  |  | 01.02.2018 |  | изменилась цена | 489364,03 | Силовые автоматические выключатели | Автоматические выключатели воздушные | Автоматические выключатели воздушные | Автоматические выключатели воздушные | 8015644616335 | 84.000 | KG | 220.200 | CDM
1SDA059273R1 | SAC 1SDA0 59273 R1 | Выключатель автоматический стационарный E2N 1000 PR122/P-LSI In=1000A 3p F HR | 1 | ST | 436260,92 | 436260,92 | SACE P | Заказ | 5 недель |  |  | 01.02.2018 |  | изменилась цена | 415486,59 | Силовые автоматические выключатели | Автоматические выключатели воздушные | Автоматические выключатели воздушные | Автоматические выключатели воздушные | 8015644616342 | 64.000 | KG | 178.600 | CDM
1SDA059274R1 | SAC 1SDA0 59274 R1 | Выключатель автоматический выкатной E2N 1000 PR122/P-LSI In=1000A 3p W MP | 1 | ST | 461116,20 | 461116,20 | SACE P | Заказ | 5 недель |  |  | 01.02.2018 |  | изменилась цена | 439158,29 | Силовые автоматические выключатели | Автоматические выключатели воздушные | Автоматические выключатели воздушные | Автоматические выключатели воздушные | 8015644616359 | 70.000 | KG | 178.600 | CDM
1SDA059275R1 | SAC 1SDA0 59275 R1 | Выключатель автоматический стационарный E2N 1000 PR122/P-LSI In=1000A 4p F HR | 1 | ST | 522355,19 | 522355,19 | SACE P | Заказ | 5 недель |  |  | 01.02.2018 |  | изменилась цена | 497481,13 | Силовые автоматические выключатели | Автоматические выключатели воздушные | Автоматические выключатели воздушные | Автоматические выключатели воздушные | 8015644616366 | 78.000 | KG | 220.200 | CDM
1SDA059276R1 | SAC 1SDA0 59276 R1 | Выключатель автоматический выкатной E2N 1000 PR122/P-LSI In=1000A 4p W MP | 1 | ST | 559444,47 | 559444,47 | SACE P | Заказ | 5 недель |  |  | 01.02.2018 |  | изменилась цена | 532804,26 | Силовые автоматические выключатели | Автоматические выключатели воздушные | Автоматические выключатели воздушные | Автоматические выключатели воздушные | 8015644616373 | 84.000 | KG | 220.200 | CDM
1SDA059277R1 | SAC 1SDA0 59277 R1 | Выключатель автоматический стационарный E2N 1000 PR122/P-LSIG In=1000A 3p F HR | 1 | ST | 509528,43 | 509528,43 | SACE P | Заказ | 5 недель |  |  | 01.02.2018 |  | изменилась цена | 485265,17 | Силовые автоматические выключатели | Автоматические выключатели воздушные | Автоматические выключатели воздушные | Автоматические выключатели воздушные | 8015644616380 | 64.000 | KG | 178.600 | CDM
1SDA059278R1 | SAC 1SDA0 59278 R1 | Выключатель автоматический выкатной E2N 1000 PR122/P-LSIG In=1000A 3p W MP | 1 | ST | 534382,60 | 534382,60 | SACE P | Заказ | 5 недель |  |  | 01.02.2018 |  | изменилась цена | 508935,81 | Силовые автоматические выключатели | Автоматические выключатели воздушные | Автоматические выключатели воздушные | Автоматические выключатели воздушные | 8015644616397 | 70.000 | KG | 178.600 | CDM
1SDA059279R1 | SAC 1SDA0 59279 R1 | Выключатель автоматический стационарный E2N 1000 PR122/P-LSIG In=1000A 4p F HR | 1 | ST | 595618,17 | 595618,17 | SACE P | Заказ | 5 недель |  |  | 01.02.2018 |  | изменилась цена | 567255,40 | Силовые автоматические выключатели | Автоматические выключатели воздушные | Автоматические выключатели воздушные | Автоматические выключатели воздушные | 8015644616403 | 78.000 | KG | 220.200 | CDM
1SDA059280R1 | SAC 1SDA0 59280 R1 | Выключатель автоматический выкатной E2N 1000 PR122/P-LSIG In=1000A 4p W MP | 1 | ST | 632713,13 | 632713,13 | SACE P | Заказ | 5 недель |  |  | 01.02.2018 |  | изменилась цена | 602583,93 | Силовые автоматические выключатели | Автоматические выключатели воздушные | Автоматические выключатели воздушные | Автоматические выключатели воздушные | 8015644616410 | 84.000 | KG | 220.200 | CDM
1SDA059289R1 | SAC 1SDA0 59289 R1 | Выключатель автоматический стационарный E2N 1000 PR123/P-LSIG In=1000A 3p F HR | 1 | ST | 893817,34 | 893817,34 | SACE P | Заказ | 5 недель |  |  | 01.02.2018 |  | изменилась цена | 851254,61 | Силовые автоматические выключатели | Автоматические выключатели воздушные | Автоматические выключатели воздушные | Автоматические выключатели воздушные | 8015644616502 | 64.000 | KG | 178.600 | CDM
1SDA059290R1 | SAC 1SDA0 59290 R1 | Выключатель автоматический выкатной E2N 1000 PR123/P-LSIG In=1000A 3p W MP | 1 | ST | 918672,60 | 918672,60 | SACE P | Заказ | 5 недель |  |  | 01.02.2018 |  | изменилась цена | 874926,29 | Силовые автоматические выключатели | Автоматические выключатели воздушные | Автоматические выключатели воздушные | Автоматические выключатели воздушные | 8015644616519 | 70.000 | KG | 178.600 | CDM
1SDA059291R1 | SAC 1SDA0 59291 R1 | Выключатель автоматический стационарный E2N 1000 PR123/P-LSIG In=1000A 4p F HR | 1 | ST | 979909,34 | 979909,34 | SACE P | Заказ | 5 недель |  |  | 01.02.2018 |  | изменилась цена | 933246,99 | Силовые автоматические выключатели | Автоматические выключатели воздушные | Автоматические выключатели воздушные | Автоматические выключатели воздушные | 8015644616526 | 78.000 | KG | 220.200 | CDM
1SDA059292R1 | SAC 1SDA0 59292 R1 | Выключатель автоматический выкатной E2N 1000 PR123/P-LSIG In=1000A 4p W MP | 1 | ST | 1017005,42 | 1017005,42 | SACE P | Заказ | 5 недель |  |  | 01.02.2018 |  | изменилась цена | 968576,59 | Силовые автоматические выключатели | Автоматические выключатели воздушные | Автоматические выключатели воздушные | Автоматические выключатели воздушные | 8015644616533 | 84.000 | KG | 220.200 | CDM
1SDA059297R1 | SAC 1SDA0 59297 R1 | Выключатель-разъединитель стационарный E2N/MS 1000 3p F HR | 1 | ST | 293814,07 | 293814,07 | SACE P | Заказ | 5 недель |  |  | 01.02.2018 |  | изменилась цена | 279822,92 | Силовые автоматические выключатели | Автоматические выключатели воздушные | Автоматические выключатели воздушные | Автоматические выключатели воздушные | 8015644616588 | 64.000 | KG | 178.600 | CDM
1SDA059297R5 | SAC 1SDA0 59297 R5 | Выключатель-разъединитель стационарный E2N/MS 1000 3p F HR LTT (исполнение на -40С) | 1 | ST | 329135,00 | 329135,00 | SACE P | Заказ | 5 недель |  |  | 01.02.2018 |  | изменилась цена | 313461,90 | Силовые автоматические выключатели | Автоматические выключатели воздушные | Автоматические выключатели воздушные | Автоматические выключатели воздушные | 2012205921897 | 64.000 | KG | 178.600 | CDM
1SDA059298R1 | SAC 1SDA0 59298 R1 | Выключатель-разъединитель выкатной E2N/MS 1000 3p W MP | 1 | ST | 323516,21 | 323516,21 | SACE P | Заказ | 5 недель |  |  | 01.02.2018 |  | изменилась цена | 308110,68 | Силовые автоматические выключатели | Автоматические выключатели воздушные | Автоматические выключатели воздушные | Автоматические выключатели воздушные | 8015644616595 | 70.000 | KG | 178.600 | CDM
1SDA059298R5 | SAC 1SDA0 59298 R5 | Выключатель-разъединитель выкатной E2N/MS 1000 3p W MP LTT (исполнение на -40С) | 1 | ST | 358837,14 | 358837,14 | SACE P | Заказ | 5 недель |  |  | 01.02.2018 |  | изменилась цена | 341749,66 | Силовые автоматические выключатели | Автоматические выключатели воздушные | Автоматические выключатели воздушные | Автоматические выключатели воздушные | 2012205921903 | 70.000 | KG | 178.600 | CDM
1SDA059299R1 | SAC 1SDA0 59299 R1 | Выключатель-разъединитель стационарный E2N/MS 1000 4p F HR | 1 | ST | 381512,65 | 381512,65 | SACE P | Заказ | 5 недель |  |  | 01.02.2018 |  | изменилась цена | 363345,38 | Силовые автоматические выключатели | Автоматические выключатели воздушные | Автоматические выключатели воздушные | Автоматические выключатели воздушные | 8015644616601 | 78.000 | KG | 220.200 | CDM
1SDA059299R5 | SAC 1SDA0 59299 R5 | Выключатель-разъединитель стационарный E2N/MS 1000 4p F HR LTT (исполнение на -40С) | 1 | ST | 416833,58 | 416833,58 | SACE P | Заказ | 5 недель |  |  | 01.02.2018 |  | изменилась цена | 396984,36 | Силовые автоматические выключатели | Автоматические выключатели воздушные | Автоматические выключатели воздушные | Автоматические выключатели воздушные | 2012205921910 | 78.000 | KG | 220.200 | CDM
1SDA059300R1 | SAC 1SDA0 59300 R1 | Выключатель-разъединитель выкатной E2N/MS 1000 4p W MP | 1 | ST | 424883,81 | 424883,81 | SACE P | Заказ | 5 недель |  |  | 01.02.2018 |  | изменилась цена | 404651,25 | Силовые автоматические выключатели | Автоматические выключатели воздушные | Автоматические выключатели воздушные | Автоматические выключатели воздушные | 8015644616618 | 84.000 | KG | 220.200 | CDM
1SDA059300R5 | SAC 1SDA0 59300 R5 | Выключатель-разъединитель выкатной E2N/MS 1000 4p W MP LTT (исполнение на -40С) | 1 | ST | 460204,74 | 460204,74 | SACE P | Заказ | 5 недель |  |  | 01.02.2018 |  | изменилась цена | 438290,23 | Силовые автоматические выключатели | Автоматические выключатели воздушные | Автоматические выключатели воздушные | Автоматические выключатели воздушные | 2012205921927 | 84.000 | KG | 220.200 | CDM
1SDA059301R1 | SAC 1SDA0 59301 R1 | Выключатель автоматический стационарный E2S 1000 PR121/P-LI In=1000A 3p F HR | 1 | ST | 375426,12 | 375426,12 | SACE P | Заказ | 5 недель |  |  | 01.02.2018 |  | изменилась цена | 357548,69 | Силовые автоматические выключатели | Автоматические выключатели воздушные | Автоматические выключатели воздушные | Автоматические выключатели воздушные | 8015644616625 | 64.000 | KG | 178.600 | CDM
1SDA059301R5 | SAC 1SDA0 59301 R5 | Выключатель автоматический стационарный E2S 1000 PR121/P-LI In=1000A 3p F HR LTT (исполнение на -40С) | 1 | ST | 410747,05 | 410747,05 | SACE P | Заказ | 5 недель |  |  | 01.02.2018 |  | изменилась цена | 391187,67 | Силовые автоматические выключатели | Автоматические выключатели воздушные | Автоматические выключатели воздушные | Автоматические выключатели воздушные | 2012205921453 | 64.000 | KG | 178.600 | CDM
1SDA059302R1 | SAC 1SDA0 59302 R1 | Выключатель автоматический выкатной E2S 1000 PR121/P-LI In=1000A 3p W MP | 1 | ST | 399355,61 | 399355,61 | SACE P | Заказ | 5 недель |  |  | 01.02.2018 |  | изменилась цена | 380338,68 | Силовые автоматические выключатели | Автоматические выключатели воздушные | Автоматические выключатели воздушные | Автоматические выключатели воздушные | 8015644616632 | 70.000 | KG | 178.600 | CDM
1SDA059302R5 | SAC 1SDA0 59302 R5 | Выключатель автоматический выкатной E2S 1000 PR121/P-LI In=1000A 3p W MP LTT (исполнение на -40С) | 1 | ST | 434676,54 | 434676,54 | SACE P | Заказ | 5 недель |  |  | 01.02.2018 |  | изменилась цена | 413977,66 | Силовые автоматические выключатели | Автоматические выключатели воздушные | Автоматические выключатели воздушные | Автоматические выключатели воздушные | 2012205921460 | 70.000 | KG | 178.600 | CDM
1SDA059303R1 | SAC 1SDA0 59303 R1 | Выключатель автоматический стационарный E2S 1000 PR121/P-LI In=1000A 4p F HR | 1 | ST | 467027,74 | 467027,74 | SACE P | Заказ | 5 недель |  |  | 01.02.2018 |  | изменилась цена | 444788,32 | Силовые автоматические выключатели | Автоматические выключатели воздушные | Автоматические выключатели воздушные | Автоматические выключатели воздушные | 8015644616649 | 78.000 | KG | 220.200 | CDM
1SDA059303R5 | SAC 1SDA0 59303 R5 | Выключатель автоматический стационарный E2S 1000 PR121/P-LI In=1000A 4p F HR LTT (исполнение на -40С) | 1 | ST | 502348,67 | 502348,67 | SACE P | Заказ | 5 недель |  |  | 01.02.2018 |  | изменилась цена | 478427,30 | Силовые автоматические выключатели | Автоматические выключатели воздушные | Автоматические выключатели воздушные | Автоматические выключатели воздушные | 2012205921477 | 78.000 | KG | 220.200 | CDM
1SDA059304R1 | SAC 1SDA0 59304 R1 | Выключатель автоматический выкатной E2S 1000 PR121/P-LI In=1000A 4p W MP | 1 | ST | 503417,06 | 503417,06 | SACE P | Заказ | 5 недель |  |  | 01.02.2018 |  | изменилась цена | 479444,82 | Силовые автоматические выключатели | Автоматические выключатели воздушные | Автоматические выключатели воздушные | Автоматические выключатели воздушные | 8015644616656 | 84.000 | KG | 220.200 | CDM
1SDA059304R5 | SAC 1SDA0 59304 R5 | Выключатель автоматический выкатной E2S 1000 PR121/P-LI In=1000A 4p W MP LTT (исполнение на -40С) | 1 | ST | 538737,99 | 538737,99 | SACE P | Заказ | 5 недель |  |  | 01.02.2018 |  | изменилась цена | 513083,80 | Силовые автоматические выключатели | Автоматические выключатели воздушные | Автоматические выключатели воздушные | Автоматические выключатели воздушные | 2012205921484 | 84.000 | KG | 220.200 | CDM
1SDA059305R1 | SAC 1SDA0 59305 R1 | Выключатель автоматический стационарный E2S 1000 PR121/P-LSI In=1000A 3p F HR | 1 | ST | 418053,26 | 418053,26 | SACE P | Заказ | 5 недель |  |  | 01.02.2018 |  | изменилась цена | 398145,96 | Силовые автоматические выключатели | Автоматические выключатели воздушные | Автоматические выключатели воздушные | Автоматические выключатели воздушные | 8015644616663 | 64.000 | KG | 178.600 | CDM
1SDA059305R5 | SAC 1SDA0 59305 R5 | Выключатель автоматический стационарный E2S 1000 PR121/P-LSI In=1000A 3p F HR LTT (исполнение на -40С) | 1 | ST | 453374,19 | 453374,19 | SACE P | Заказ | 5 недель |  |  | 01.02.2018 |  | изменилась цена | 431784,94 | Силовые автоматические выключатели | Автоматические выключатели воздушные | Автоматические выключатели воздушные | Автоматические выключатели воздушные | 2012205921491 | 64.000 | KG | 178.600 | CDM
1SDA059306R1 | SAC 1SDA0 59306 R1 | Выключатель автоматический выкатной E2S 1000 PR121/P-LSI In=1000A 3p W MP | 1 | ST | 441978,24 | 441978,24 | SACE P | Заказ | 5 недель |  |  | 01.02.2018 |  | изменилась цена | 420931,66 | Силовые автоматические выключатели | Автоматические выключатели воздушные | Автоматические выключатели воздушные | Автоматические выключатели воздушные | 8015644616670 | 70.000 | KG | 178.600 | CDM
1SDA059306R5 | SAC 1SDA0 59306 R5 | Выключатель автоматический выкатной E2S 1000 PR121/P-LSI In=1000A 3p W MP LTT (исполнение на -40С) | 1 | ST | 477299,17 | 477299,17 | SACE P | Заказ | 5 недель |  |  | 01.02.2018 |  | изменилась цена | 454570,64 | Силовые автоматические выключатели | Автоматические выключатели воздушные | Автоматические выключатели воздушные | Автоматические выключатели воздушные | 2012205921507 | 70.000 | KG | 178.600 | CDM
1SDA059307R1 | SAC 1SDA0 59307 R1 | Выключатель автоматический стационарный E2S 1000 PR121/P-LSI In=1000A 4p F HR | 1 | ST | 510464,38 | 510464,38 | SACE P | Заказ | 5 недель |  |  | 01.02.2018 |  | изменилась цена | 486156,55 | Силовые автоматические выключатели | Автоматические выключатели воздушные | Автоматические выключатели воздушные | Автоматические выключатели воздушные | 8015644616687 | 78.000 | KG | 220.200 | CDM
1SDA059307R5 | SAC 1SDA0 59307 R5 | Выключатель автоматический стационарный E2S 1000 PR121/P-LSI In=1000A 4p F HR LTT (исполнение на -40С) | 1 | ST | 545785,31 | 545785,31 | SACE P | Заказ | 5 недель |  |  | 01.02.2018 |  | изменилась цена | 519795,53 | Силовые автоматические выключатели | Автоматические выключатели воздушные | Автоматические выключатели воздушные | Автоматические выключатели воздушные | 2012205921514 | 78.000 | KG | 220.200 | CDM
1SDA059308R1 | SAC 1SDA0 59308 R1 | Выключатель автоматический выкатной E2S 1000 PR121/P-LSI In=1000A 4p W MP | 1 | ST | 546855,95 | 546855,95 | SACE P | Заказ | 5 недель |  |  | 01.02.2018 |  | изменилась цена | 520815,19 | Силовые автоматические выключатели | Автоматические выключатели воздушные | Автоматические выключатели воздушные | Автоматические выключатели воздушные | 8015644616694 | 84.000 | KG | 220.200 | CDM
1SDA059308R5 | SAC 1SDA0 59308 R5 | Выключатель автоматический выкатной E2S 1000 PR121/P-LSI In=1000A 4p W MP LTT (исполнение на -40С) | 1 | ST | 582176,88 | 582176,88 | SACE P | Заказ | 5 недель |  |  | 01.02.2018 |  | изменилась цена | 554454,17 | Силовые автоматические выключатели | Автоматические выключатели воздушные | Автоматические выключатели воздушные | Автоматические выключатели воздушные | 2012205921521 | 84.000 | KG | 220.200 | CDM
1SDA059309R1 | SAC 1SDA0 59309 R1 | Выключатель автоматический стационарный E2S 1000 PR121/P-LSIG In=1000A 3p F HR | 1 | ST | 486528,08 | 486528,08 | SACE P | Заказ | 5 недель |  |  | 01.02.2018 |  | изменилась цена | 463360,08 | Силовые автоматические выключатели | Автоматические выключатели воздушные | Автоматические выключатели воздушные | Автоматические выключатели воздушные | 8015644616700 | 64.000 | KG | 178.600 | CDM
1SDA059309R5 | SAC 1SDA0 59309 R5 | Выключатель автоматический стационарный E2S 1000 PR121/P-LSIG In=1000A 3p F HR LTT (исполнение на -40С) | 1 | ST | 521849,01 | 521849,01 | SACE P | Заказ | 5 недель |  |  | 01.02.2018 |  | изменилась цена | 496999,06 | Силовые автоматические выключатели | Автоматические выключатели воздушные | Автоматические выключатели воздушные | Автоматические выключатели воздушные | 2012205921538 | 64.000 | KG | 178.600 | CDM
1SDA059310R1 | SAC 1SDA0 59310 R1 | Выключатель автоматический выкатной E2S 1000 PR121/P-LSIG In=1000A 3p W MP | 1 | ST | 510450,81 | 510450,81 | SACE P | Заказ | 5 недель |  |  | 01.02.2018 |  | изменилась цена | 486143,63 | Силовые автоматические выключатели | Автоматические выключатели воздушные | Автоматические выключатели воздушные | Автоматические выключатели воздушные | 8015644616717 | 70.000 | KG | 178.600 | CDM
1SDA059310R5 | SAC 1SDA0 59310 R5 | Выключатель автоматический выкатной E2S 1000 PR121/P-LSIG In=1000A 3p W MP LTT (исполнение на -40С) | 1 | ST | 545771,74 | 545771,74 | SACE P | Заказ | 5 недель |  |  | 01.02.2018 |  | изменилась цена | 519782,61 | Силовые автоматические выключатели | Автоматические выключатели воздушные | Автоматические выключатели воздушные | Автоматические выключатели воздушные | 2012205921545 | 70.000 | KG | 178.600 | CDM
1SDA059311R1 | SAC 1SDA0 59311 R1 | Выключатель автоматический стационарный E2S 1000 PR121/P-LSIG In=1000A 4p F HR | 1 | ST | 580244,36 | 580244,36 | SACE P | Заказ | 5 недель |  |  | 01.02.2018 |  | изменилась цена | 552613,68 | Силовые автоматические выключатели | Автоматические выключатели воздушные | Автоматические выключатели воздушные | Автоматические выключатели воздушные | 8015644616724 | 78.000 | KG | 220.200 | CDM
1SDA059311R5 | SAC 1SDA0 59311 R5 | Выключатель автоматический стационарный E2S 1000 PR121/P-LSIG In=1000A 4p F HR LTT (исполнение на -40С) | 1 | ST | 615565,29 | 615565,29 | SACE P | Заказ | 5 недель |  |  | 01.02.2018 |  | изменилась цена | 586252,66 | Силовые автоматические выключатели | Автоматические выключатели воздушные | Автоматические выключатели воздушные | Автоматические выключатели воздушные | 2012205921552 | 78.000 | KG | 220.200 | CDM
1SDA059312R1 | SAC 1SDA0 59312 R1 | Выключатель автоматический выкатной E2S 1000 PR121/P-LSIG In=1000A 4p W MP | 1 | ST | 616631,41 | 616631,41 | SACE P | Заказ | 5 недель |  |  | 01.02.2018 |  | изменилась цена | 587268,01 | Силовые автоматические выключатели | Автоматические выключатели воздушные | Автоматические выключатели воздушные | Автоматические выключатели воздушные | 8015644616731 | 84.000 | KG | 220.200 | CDM
1SDA059312R5 | SAC 1SDA0 59312 R5 | Выключатель автоматический выкатной E2S 1000 PR121/P-LSIG In=1000A 4p W MP LTT (исполнение на -40С) | 1 | ST | 651952,34 | 651952,34 | SACE P | Заказ | 5 недель |  |  | 01.02.2018 |  | изменилась цена | 620906,99 | Силовые автоматические выключатели | Автоматические выключатели воздушные | Автоматические выключатели воздушные | Автоматические выключатели воздушные | 2012205921569 | 84.000 | KG | 220.200 | CDM
1SDA059313R1 | SAC 1SDA0 59313 R1 | Выключатель автоматический стационарный E2S 1000 PR122/P-LI In=1000A 3p F HR | 1 | ST | 401700,60 | 401700,60 | SACE P | Заказ | 5 недель |  |  | 01.02.2018 |  | изменилась цена | 382572,00 | Силовые автоматические выключатели | Автоматические выключатели воздушные | Автоматические выключатели воздушные | Автоматические выключатели воздушные | 8015644616748 | 64.000 | KG | 178.600 | CDM
1SDA059314R1 | SAC 1SDA0 59314 R1 | Выключатель автоматический выкатной E2S 1000 PR122/P-LI In=1000A 3p W MP | 1 | ST | 427308,92 | 427308,92 | SACE P | Заказ | 5 недель |  |  | 01.02.2018 |  | изменилась цена | 406960,88 | Силовые автоматические выключатели | Автоматические выключатели воздушные | Автоматические выключатели воздушные | Автоматические выключатели воздушные | 8015644616755 | 70.000 | KG | 178.600 | CDM
1SDA059315R1 | SAC 1SDA0 59315 R1 | Выключатель автоматический стационарный E2S 1000 PR122/P-LI In=1000A 4p F HR | 1 | ST | 490379,17 | 490379,17 | SACE P | Заказ | 5 недель |  |  | 01.02.2018 |  | изменилась цена | 467027,78 | Силовые автоматические выключатели | Автоматические выключатели воздушные | Автоматические выключатели воздушные | Автоматические выключатели воздушные | 8015644616762 | 78.000 | KG | 220.200 | CDM
1SDA059316R1 | SAC 1SDA0 59316 R1 | Выключатель автоматический выкатной E2S 1000 PR122/P-LI In=1000A 4p W MP | 1 | ST | 528589,58 | 528589,58 | SACE P | Заказ | 5 недель |  |  | 01.02.2018 |  | изменилась цена | 503418,65 | Силовые автоматические выключатели | Автоматические выключатели воздушные | Автоматические выключатели воздушные | Автоматические выключатели воздушные | 8015644616779 | 84.000 | KG | 220.200 | CDM
1SDA059317R1 | SAC 1SDA0 59317 R1 | Выключатель автоматический стационарный E2S 1000 PR122/P-LSI In=1000A 3p F HR | 1 | ST | 447316,22 | 447316,22 | SACE P | Заказ | 5 недель |  |  | 01.02.2018 |  | изменилась цена | 426015,45 | Силовые автоматические выключатели | Автоматические выключатели воздушные | Автоматические выключатели воздушные | Автоматические выключатели воздушные | 8015644616786 | 64.000 | KG | 178.600 | CDM
1SDA059318R1 | SAC 1SDA0 59318 R1 | Выключатель автоматический выкатной E2S 1000 PR122/P-LSI In=1000A 3p W MP | 1 | ST | 472921,19 | 472921,19 | SACE P | Заказ | 5 недель |  |  | 01.02.2018 |  | изменилась цена | 450401,13 | Силовые автоматические выключатели | Автоматические выключатели воздушные | Автоматические выключатели воздушные | Автоматические выключатели воздушные | 8015644616793 | 70.000 | KG | 178.600 | CDM
1SDA059319R1 | SAC 1SDA0 59319 R1 | Выключатель автоматический стационарный E2S 1000 PR122/P-LSI In=1000A 4p F HR | 1 | ST | 535988,05 | 535988,05 | SACE P | Заказ | 5 недель |  |  | 01.02.2018 |  | изменилась цена | 510464,81 | Силовые автоматические выключатели | Автоматические выключатели воздушные | Автоматические выключатели воздушные | Автоматические выключатели воздушные | 8015644616809 | 78.000 | KG | 220.200 | CDM
1SDA059320R1 | SAC 1SDA0 59320 R1 | Выключатель автоматический выкатной E2S 1000 PR122/P-LSI In=1000A 4p W MP | 1 | ST | 574198,47 | 574198,47 | SACE P | Заказ | 5 недель |  |  | 01.02.2018 |  | изменилась цена | 546855,69 | Силовые автоматические выключатели | Автоматические выключатели воздушные | Автоматические выключатели воздушные | Автоматические выключатели воздушные | 8015644616816 | 84.000 | KG | 220.200 | CDM
1SDA059321R1 | SAC 1SDA0 59321 R1 | Выключатель автоматический стационарный E2S 1000 PR122/P-LSIG In=1000A 3p F HR | 1 | ST | 520582,61 | 520582,61 | SACE P | Заказ | 5 недель |  |  | 01.02.2018 |  | изменилась цена | 495792,96 | Силовые автоматические выключатели | Автоматические выключатели воздушные | Автоматические выключатели воздушные | Автоматические выключатели воздушные | 8015644616823 | 64.000 | KG | 178.600 | CDM
1SDA059322R1 | SAC 1SDA0 59322 R1 | Выключатель автоматический выкатной E2S 1000 PR122/P-LSIG In=1000A 3p W MP | 1 | ST | 546187,58 | 546187,58 | SACE P | Заказ | 5 недель |  |  | 01.02.2018 |  | изменилась цена | 520178,65 | Силовые автоматические выключатели | Автоматические выключатели воздушные | Автоматические выключатели воздушные | Автоматические выключатели воздушные | 8015644616830 | 70.000 | KG | 178.600 | CDM
1SDA059323R1 | SAC 1SDA0 59323 R1 | Выключатель автоматический стационарный E2S 1000 PR122/P-LSIG In=1000A 4p F HR | 1 | ST | 609257,81 | 609257,81 | SACE P | Заказ | 5 недель |  |  | 01.02.2018 |  | изменилась цена | 580245,53 | Силовые автоматические выключатели | Автоматические выключатели воздушные | Автоматические выключатели воздушные | Автоматические выключатели воздушные | 8015644616847 | 78.000 | KG | 220.200 | CDM
1SDA059324R1 | SAC 1SDA0 59324 R1 | Выключатель автоматический выкатной E2S 1000 PR122/P-LSIG In=1000A 4p W MP | 1 | ST | 647462,59 | 647462,59 | SACE P | Заказ | 5 недель |  |  | 01.02.2018 |  | изменилась цена | 616631,04 | Силовые автоматические выключатели | Автоматические выключатели воздушные | Автоматические выключатели воздушные | Автоматические выключатели воздушные | 8015644616854 | 84.000 | KG | 220.200 | CDM
1SDA059333R1 | SAC 1SDA0 59333 R1 | Выключатель автоматический стационарный E2S 1000 PR123/P-LSIG In=1000A 3p F HR | 1 | ST | 904871,53 | 904871,53 | SACE P | Заказ | 5 недель |  |  | 01.02.2018 |  | изменилась цена | 861782,41 | Силовые автоматические выключатели | Автоматические выключатели воздушные | Автоматические выключатели воздушные | Автоматические выключатели воздушные | 8015644616946 | 64.000 | KG | 178.600 | CDM
1SDA059334R1 | SAC 1SDA0 59334 R1 | Выключатель автоматический выкатной E2S 1000 PR123/P-LSIG In=1000A 3p W MP | 1 | ST | 930474,23 | 930474,23 | SACE P | Заказ | 5 недель |  |  | 01.02.2018 |  | изменилась цена | 886165,93 | Силовые автоматические выключатели | Автоматические выключатели воздушные | Автоматические выключатели воздушные | Автоматические выключатели воздушные | 8015644616953 | 70.000 | KG | 178.600 | CDM
1SDA059335R1 | SAC 1SDA0 59335 R1 | Выключатель автоматический стационарный E2S 1000 PR123/P-LSIG In=1000A 4p F HR | 1 | ST | 993546,71 | 993546,71 | SACE P | Заказ | 5 недель |  |  | 01.02.2018 |  | изменилась цена | 946234,96 | Силовые автоматические выключатели | Автоматические выключатели воздушные | Автоматические выключатели воздушные | Автоматические выключатели воздушные | 8015644616960 | 78.000 | KG | 220.200 | CDM
1SDA059336R1 | SAC 1SDA0 59336 R1 | Выключатель автоматический выкатной E2S 1000 PR123/P-LSIG In=1000A 4p W MP | 1 | ST | 1031754,87 | 1031754,87 | SACE P | Заказ | 5 недель |  |  | 01.02.2018 |  | изменилась цена | 982623,69 | Силовые автоматические выключатели | Автоматические выключатели воздушные | Автоматические выключатели воздушные | Автоматические выключатели воздушные | 8015644616977 | 84.000 | KG | 220.200 | CDM
1SDA059341R1 | SAC 1SDA0 59341 R1 | Выключатель-разъединитель стационарный E2S/MS 1000 3p F HR | 1 | ST | 322073,35 | 322073,35 | SACE P | Заказ | 5 недель |  |  | 01.02.2018 |  | изменилась цена | 306736,52 | Силовые автоматические выключатели | Автоматические выключатели воздушные | Автоматические выключатели воздушные | Автоматические выключатели воздушные | 8015644617028 | 64.000 | KG | 178.600 | CDM
1SDA059341R5 | SAC 1SDA0 59341 R5 | Выключатель-разъединитель стационарный E2S/MS 1000 3p F HR LTT (исполнение на -40С) | 1 | ST | 357394,28 | 357394,28 | SACE P | Заказ | 5 недель |  |  | 01.02.2018 |  | изменилась цена | 340375,50 | Силовые автоматические выключатели | Автоматические выключатели воздушные | Автоматические выключатели воздушные | Автоматические выключатели воздушные | 2012205921934 | 64.000 | KG | 178.600 | CDM
1SDA059342R1 | SAC 1SDA0 59342 R1 | Выключатель-разъединитель выкатной E2S/MS 1000 3p W MP | 1 | ST | 359290,23 | 359290,23 | SACE P | Заказ | 5 недель |  |  | 01.02.2018 |  | изменилась цена | 342181,17 | Силовые автоматические выключатели | Автоматические выключатели воздушные | Автоматические выключатели воздушные | Автоматические выключатели воздушные | 8015644617035 | 70.000 | KG | 178.600 | CDM
1SDA059342R5 | SAC 1SDA0 59342 R5 | Выключатель-разъединитель выкатной E2S/MS 1000 3p W MP LTT (исполнение на -40С) | 1 | ST | 394611,16 | 394611,16 | SACE P | Заказ | 5 недель |  |  | 01.02.2018 |  | изменилась цена | 375820,15 | Силовые автоматические выключатели | Автоматические выключатели воздушные | Автоматические выключатели воздушные | Автоматические выключатели воздушные | 2012205921941 | 70.000 | KG | 178.600 | CDM
1SDA059343R1 | SAC 1SDA0 59343 R1 | Выключатель-разъединитель стационарный E2S/MS 1000 4p F HR | 1 | ST | 406441,34 | 406441,34 | SACE P | Заказ | 5 недель |  |  | 01.02.2018 |  | изменилась цена | 387086,99 | Силовые автоматические выключатели | Автоматические выключатели воздушные | Автоматические выключатели воздушные | Автоматические выключатели воздушные | 8015644617042 | 78.000 | KG | 220.200 | CDM
1SDA059343R5 | SAC 1SDA0 59343 R5 | Выключатель-разъединитель стационарный E2S/MS 1000 4p F HR LTT (исполнение на -40С) | 1 | ST | 441762,27 | 441762,27 | SACE P | Заказ | 5 недель |  |  | 01.02.2018 |  | изменилась цена | 420725,97 | Силовые автоматические выключатели | Автоматические выключатели воздушные | Автоматические выключатели воздушные | Автоматические выключатели воздушные | 2012205921958 | 78.000 | KG | 220.200 | CDM
1SDA059344R1 | SAC 1SDA0 59344 R1 | Выключатель-разъединитель выкатной E2S/MS 1000 4p W MP | 1 | ST | 451461,98 | 451461,98 | SACE P | Заказ | 5 недель |  |  | 01.02.2018 |  | изменилась цена | 429963,79 | Силовые автоматические выключатели | Автоматические выключатели воздушные | Автоматические выключатели воздушные | Автоматические выключатели воздушные | 8015644617059 | 84.000 | KG | 220.200 | CDM
1SDA059344R5 | SAC 1SDA0 59344 R5 | Выключатель-разъединитель выкатной E2S/MS 1000 4p W MP LTT (исполнение на -40С) | 1 | ST | 486782,91 | 486782,91 | SACE P | Заказ | 5 недель |  |  | 01.02.2018 |  | изменилась цена | 463602,77 | Силовые автоматические выключатели | Автоматические выключатели воздушные | Автоматические выключатели воздушные | Автоматические выключатели воздушные | 2012205921965 | 84.000 | KG | 220.200 | CDM
1SDA059345R1 | SAC 1SDA0 59345 R1 | Выключатель автоматический стационарный E3H 1000 PR121/P-LI In=1000A 3p F HR | 1 | ST | 410967,57 | 410967,57 | SACE P | Заказ | 5 недель |  |  | 01.02.2018 |  | изменилась цена | 391397,69 | Силовые автоматические выключатели | Автоматические выключатели воздушные | E3 | E3 | 8015644617066 | 82.000 | KG | 220.200 | CDM
1SDA059345R5 | SAC 1SDA0 59345 R5 | Выключатель автоматический стационарный E3H 1000 PR121/P-LI In=1000A 3p F HR LTT (исполнение на -40С) | 1 | ST | 476937,12 | 476937,12 | SACE P | Заказ | 5 недель |  |  | 01.02.2018 |  | изменилась цена | 454225,83 | Силовые автоматические выключатели | Автоматические выключатели воздушные | E3 | E3 | 2012205932534 | 82.000 | KG | 220.200 | CDM
1SDA059346R1 | SAC 1SDA0 59346 R1 | Выключатель автоматический выкатной E3H 1000 PR121/P-LI In=1000A 3p W MP | 1 | ST | 442009,86 | 442009,86 | SACE P | Заказ | 5 недель |  |  | 01.02.2018 |  | изменилась цена | 420961,77 | Силовые автоматические выключатели | Автоматические выключатели воздушные | E3 | E3 | 8015644617073 | 84.000 | KG | 220.200 | CDM
1SDA059346R5 | SAC 1SDA0 59346 R5 | Выключатель автоматический выкатной E3H 1000 PR121/P-LI In=1000A 3p W MP LTT (исполнение на -40С) | 1 | ST | 507979,41 | 507979,41 | SACE P | Заказ | 5 недель |  |  | 01.02.2018 |  | изменилась цена | 483789,91 | Силовые автоматические выключатели | Автоматические выключатели воздушные | E3 | E3 | 2012205932541 | 84.000 | KG | 220.200 | CDM
1SDA059347R1 | SAC 1SDA0 59347 R1 | Выключатель автоматический стационарный E3H 1000 PR121/P-LI In=1000A 4p F HR | 1 | ST | 505228,00 | 505228,00 | SACE P | Заказ | 5 недель |  |  | 01.02.2018 |  | изменилась цена | 481169,52 | Силовые автоматические выключатели | Автоматические выключатели воздушные | E3 | E3 | 8015644617080 | 100.000 | KG | 274.200 | CDM
1SDA059347R5 | SAC 1SDA0 59347 R5 | Выключатель автоматический стационарный E3H 1000 PR121/P-LI In=1000A 4p F HR LTT (исполнение на -40С) | 1 | ST | 571197,54 | 571197,54 | SACE P | Заказ | 5 недель |  |  | 01.02.2018 |  | изменилась цена | 543997,66 | Силовые автоматические выключатели | Автоматические выключатели воздушные | E3 | E3 | 2012205932558 | 100.000 | KG | 274.200 | CDM
1SDA059348R1 | SAC 1SDA0 59348 R1 | Выключатель автоматический выкатной E3H 1000 PR121/P-LI In=1000A 4p W MP | 1 | ST | 544693,88 | 544693,88 | SACE P | Заказ | 5 недель |  |  | 01.02.2018 |  | изменилась цена | 518756,08 | Силовые автоматические выключатели | Автоматические выключатели воздушные | E3 | E3 | 8015644617097 | 98.000 | KG | 274.200 | CDM
1SDA059348R5 | SAC 1SDA0 59348 R5 | Выключатель автоматический выкатной E3H 1000 PR121/P-LI In=1000A 4p W MP LTT (исполнение на -40С) | 1 | ST | 610663,43 | 610663,43 | SACE P | Заказ | 5 недель |  |  | 01.02.2018 |  | изменилась цена | 581584,22 | Силовые автоматические выключатели | Автоматические выключатели воздушные | E3 | E3 | 2012205932565 | 98.000 | KG | 274.200 | CDM
1SDA059349R1 | SAC 1SDA0 59349 R1 | Выключатель автоматический стационарный E3H 1000 PR121/P-LSI In=1000A 3p F HR | 1 | ST | 453592,42 | 453592,42 | SACE P | Заказ | 5 недель |  |  | 01.02.2018 |  | изменилась цена | 431992,78 | Силовые автоматические выключатели | Автоматические выключатели воздушные | E3 | E3 | 8015644617103 | 82.000 | KG | 220.200 | CDM
1SDA059349R5 | SAC 1SDA0 59349 R5 | Выключатель автоматический стационарный E3H 1000 PR121/P-LSI In=1000A 3p F HR LTT (исполнение на -40С) | 1 | ST | 519561,97 | 519561,97 | SACE P | Заказ | 5 недель |  |  | 01.02.2018 |  | изменилась цена | 494820,92 | Силовые автоматические выключатели | Автоматические выключатели воздушные | E3 | E3 | 2012205932572 | 82.000 | KG | 220.200 | CDM
1SDA059350R1 | SAC 1SDA0 59350 R1 | Выключатель автоматический выкатной E3H 1000 PR121/P-LSI In=1000A 3p W MP | 1 | ST | 484633,61 | 484633,61 | SACE P | Заказ | 5 недель |  |  | 01.02.2018 |  | изменилась цена | 461555,82 | Силовые автоматические выключатели | Автоматические выключатели воздушные | E3 | E3 | 8015644617110 | 84.000 | KG | 220.200 | CDM
1SDA059350R5 | SAC 1SDA0 59350 R5 | Выключатель автоматический выкатной E3H 1000 PR121/P-LSI In=1000A 3p W MP LTT (исполнение на -40С) | 1 | ST | 550603,16 | 550603,16 | SACE P | Заказ | 5 недель |  |  | 01.02.2018 |  | изменилась цена | 524383,96 | Силовые автоматические выключатели | Автоматические выключатели воздушные | E3 | E3 | 2012205932589 | 84.000 | KG | 220.200 | CDM
1SDA059351R1 | SAC 1SDA0 59351 R1 | Выключатель автоматический стационарный E3H 1000 PR121/P-LSI In=1000A 4p F HR | 1 | ST | 548663,50 | 548663,50 | SACE P | Заказ | 5 недель |  |  | 01.02.2018 |  | изменилась цена | 522536,67 | Силовые автоматические выключатели | Автоматические выключатели воздушные | E3 | E3 | 8015644617127 | 100.000 | KG | 274.200 | CDM
1SDA059351R5 | SAC 1SDA0 59351 R5 | Выключатель автоматический стационарный E3H 1000 PR121/P-LSI In=1000A 4p F HR LTT (исполнение на -40С) | 1 | ST | 614633,05 | 614633,05 | SACE P | Заказ | 5 недель |  |  | 01.02.2018 |  | изменилась цена | 585364,81 | Силовые автоматические выключатели | Автоматические выключатели воздушные | E3 | E3 | 2012205932596 | 100.000 | KG | 274.200 | CDM
1SDA059352R1 | SAC 1SDA0 59352 R1 | Выключатель автоматический выкатной E3H 1000 PR121/P-LSI In=1000A 4p W MP | 1 | ST | 588133,93 | 588133,93 | SACE P | Заказ | 5 недель |  |  | 01.02.2018 |  | изменилась цена | 560127,55 | Силовые автоматические выключатели | Автоматические выключатели воздушные | E3 | E3 | 8015644617134 | 98.000 | KG | 274.200 | CDM
1SDA059352R5 | SAC 1SDA0 59352 R5 | Выключатель автоматический выкатной E3H 1000 PR121/P-LSI In=1000A 4p W MP LTT (исполнение на -40С) | 1 | ST | 654103,47 | 654103,47 | SACE P | Заказ | 5 недель |  |  | 01.02.2018 |  | изменилась цена | 622955,69 | Силовые автоматические выключатели | Автоматические выключатели воздушные | E3 | E3 | 2012205932602 | 98.000 | KG | 274.200 | CDM
1SDA059353R1 | SAC 1SDA0 59353 R1 | Выключатель автоматический стационарный E3H 1000 PR121/P-LSIG In=1000A 3p F HR | 1 | ST | 522068,41 | 522068,41 | SACE P | Заказ | 5 недель |  |  | 01.02.2018 |  | изменилась цена | 497208,01 | Силовые автоматические выключатели | Автоматические выключатели воздушные | E3 | E3 | 8015644617141 | 82.000 | KG | 220.200 | CDM
1SDA059353R5 | SAC 1SDA0 59353 R5 | Выключатель автоматический стационарный E3H 1000 PR121/P-LSIG In=1000A 3p F HR LTT (исполнение на -40С) | 1 | ST | 588037,96 | 588037,96 | SACE P | Заказ | 5 недель |  |  | 01.02.2018 |  | изменилась цена | 560036,15 | Силовые автоматические выключатели | Автоматические выключатели воздушные | E3 | E3 | 2012205932619 | 82.000 | KG | 220.200 | CDM
1SDA059354R1 | SAC 1SDA0 59354 R1 | Выключатель автоматический выкатной E3H 1000 PR121/P-LSIG In=1000A 3p W MP | 1 | ST | 553107,31 | 553107,31 | SACE P | Заказ | 5 недель |  |  | 01.02.2018 |  | изменилась цена | 526768,87 | Силовые автоматические выключатели | Автоматические выключатели воздушные | E3 | E3 | 8015644617158 | 84.000 | KG | 220.200 | CDM
1SDA059354R5 | SAC 1SDA0 59354 R5 | Выключатель автоматический выкатной E3H 1000 PR121/P-LSIG In=1000A 3p W MP LTT (исполнение на -40С) | 1 | ST | 619076,86 | 619076,86 | SACE P | Заказ | 5 недель |  |  | 01.02.2018 |  | изменилась цена | 589597,01 | Силовые автоматические выключатели | Автоматические выключатели воздушные | E3 | E3 | 2012205932626 | 84.000 | KG | 220.200 | CDM
1SDA059355R1 | SAC 1SDA0 59355 R1 | Выключатель автоматический стационарный E3H 1000 PR121/P-LSIG In=1000A 4p F HR | 1 | ST | 618441,23 | 618441,23 | SACE P | Заказ | 5 недель |  |  | 01.02.2018 |  | изменилась цена | 588991,65 | Силовые автоматические выключатели | Автоматические выключатели воздушные | E3 | E3 | 8015644617165 | 100.000 | KG | 274.200 | CDM
1SDA059355R5 | SAC 1SDA0 59355 R5 | Выключатель автоматический стационарный E3H 1000 PR121/P-LSIG In=1000A 4p F HR LTT (исполнение на -40С) | 1 | ST | 684410,78 | 684410,78 | SACE P | Заказ | 5 недель |  |  | 01.02.2018 |  | изменилась цена | 651819,79 | Силовые автоматические выключатели | Автоматические выключатели воздушные | E3 | E3 | 2012205932633 | 100.000 | KG | 274.200 | CDM
1SDA059356R1 | SAC 1SDA0 59356 R1 | Выключатель автоматический выкатной E3H 1000 PR121/P-LSIG In=1000A 4p W MP | 1 | ST | 657909,37 | 657909,37 | SACE P | Заказ | 5 недель |  |  | 01.02.2018 |  | изменилась цена | 626580,35 | Силовые автоматические выключатели | Автоматические выключатели воздушные | E3 | E3 | 8015644617172 | 98.000 | KG | 274.200 | CDM
1SDA059356R5 | SAC 1SDA0 59356 R5 | Выключатель автоматический выкатной E3H 1000 PR121/P-LSIG In=1000A 4p W MP LTT (исполнение на -40С) | 1 | ST | 723878,91 | 723878,91 | SACE P | Заказ | 5 недель |  |  | 01.02.2018 |  | изменилась цена | 689408,49 | Силовые автоматические выключатели | Автоматические выключатели воздушные | E3 | E3 | 2012205932640 | 98.000 | KG | 274.200 | CDM
1SDA059357R1 | SAC 1SDA0 59357 R1 | Выключатель автоматический стационарный E3H 1000 PR122/P-LI In=1000A 3p F HR | 1 | ST | 439737,15 | 439737,15 | SACE P | Заказ | 5 недель |  |  | 01.02.2018 |  | изменилась цена | 418797,29 | Силовые автоматические выключатели | Автоматические выключатели воздушные | E3 | E3 | 8015644617189 | 82.000 | KG | 220.200 | CDM
1SDA059358R1 | SAC 1SDA0 59358 R1 | Выключатель автоматический выкатной E3H 1000 PR122/P-LI In=1000A 3p W MP | 1 | ST | 472946,02 | 472946,02 | SACE P | Заказ | 5 недель |  |  | 01.02.2018 |  | изменилась цена | 450424,78 | Силовые автоматические выключатели | Автоматические выключатели воздушные | E3 | E3 | 8015644617196 | 84.000 | KG | 220.200 | CDM
1SDA059359R1 | SAC 1SDA0 59359 R1 | Выключатель автоматический стационарный E3H 1000 PR122/P-LI In=1000A 4p F HR | 1 | ST | 530487,47 | 530487,47 | SACE P | Заказ | 5 недель |  |  | 01.02.2018 |  | изменилась цена | 505226,16 | Силовые автоматические выключатели | Автоматические выключатели воздушные | E3 | E3 | 8015644617202 | 100.000 | KG | 274.200 | CDM
1SDA059360R1 | SAC 1SDA0 59360 R1 | Выключатель автоматический выкатной E3H 1000 PR122/P-LI In=1000A 4p W MP | 1 | ST | 571926,92 | 571926,92 | SACE P | Заказ | 5 недель |  |  | 01.02.2018 |  | изменилась цена | 544692,30 | Силовые автоматические выключатели | Автоматические выключатели воздушные | E3 | E3 | 8015644617219 | 98.000 | KG | 274.200 | CDM
1SDA059361R1 | SAC 1SDA0 59361 R1 | Выключатель автоматический стационарный E3H 1000 PR122/P-LSI In=1000A 3p F HR | 1 | ST | 485344,90 | 485344,90 | SACE P | Заказ | 5 недель |  |  | 01.02.2018 |  | изменилась цена | 462233,24 | Силовые автоматические выключатели | Автоматические выключатели воздушные | E3 | E3 | 8015644617226 | 82.000 | KG | 220.200 | CDM
1SDA059362R1 | SAC 1SDA0 59362 R1 | Выключатель автоматический выкатной E3H 1000 PR122/P-LSI In=1000A 3p W MP | 1 | ST | 518556,03 | 518556,03 | SACE P | Заказ | 5 недель |  |  | 01.02.2018 |  | изменилась цена | 493862,89 | Силовые автоматические выключатели | Автоматические выключатели воздушные | E3 | E3 | 8015644617233 | 84.000 | KG | 220.200 | CDM
1SDA059363R1 | SAC 1SDA0 59363 R1 | Выключатель автоматический стационарный E3H 1000 PR122/P-LSI In=1000A 4p F HR | 1 | ST | 576099,73 | 576099,73 | SACE P | Заказ | 5 недель |  |  | 01.02.2018 |  | изменилась цена | 548666,41 | Силовые автоматические выключатели | Автоматические выключатели воздушные | E3 | E3 | 8015644617240 | 100.000 | KG | 274.200 | CDM
1SDA059364R1 | SAC 1SDA0 59364 R1 | Выключатель автоматический выкатной E3H 1000 PR122/P-LSI In=1000A 4p W MP | 1 | ST | 617539,15 | 617539,15 | SACE P | Заказ | 5 недель |  |  | 01.02.2018 |  | изменилась цена | 588132,52 | Силовые автоматические выключатели | Автоматические выключатели воздушные | E3 | E3 | 8015644617257 | 98.000 | KG | 274.200 | CDM
1SDA059365R1 | SAC 1SDA0 59365 R1 | Выключатель автоматический стационарный E3H 1000 PR122/P-LSIG In=1000A 3p F HR | 1 | ST | 558616,93 | 558616,93 | SACE P | Заказ | 5 недель |  |  | 01.02.2018 |  | изменилась цена | 532016,12 | Силовые автоматические выключатели | Автоматические выключатели воздушные | E3 | E3 | 8015644617264 | 82.000 | KG | 220.200 | CDM
1SDA059366R1 | SAC 1SDA0 59366 R1 | Выключатель автоматический выкатной E3H 1000 PR122/P-LSIG In=1000A 3p W MP | 1 | ST | 591824,67 | 591824,67 | SACE P | Заказ | 5 недель |  |  | 01.02.2018 |  | изменилась цена | 563642,54 | Силовые автоматические выключатели | Автоматические выключатели воздушные | E3 | E3 | 8015644617271 | 84.000 | KG | 220.200 | CDM
1SDA059367R1 | SAC 1SDA0 59367 R1 | Выключатель автоматический стационарный E3H 1000 PR122/P-LSIG In=1000A 4p F HR | 1 | ST | 649361,61 | 649361,61 | SACE P | Заказ | 5 недель |  |  | 01.02.2018 |  | изменилась цена | 618439,63 | Силовые автоматические выключатели | Автоматические выключатели воздушные | E3 | E3 | 8015644617288 | 100.000 | KG | 274.200 | CDM
1SDA059368R1 | SAC 1SDA0 59368 R1 | Выключатель автоматический выкатной E3H 1000 PR122/P-LSIG In=1000A 4p W MP | 1 | ST | 690804,39 | 690804,39 | SACE P | Заказ | 5 недель |  |  | 01.02.2018 |  | изменилась цена | 657908,94 | Силовые автоматические выключатели | Автоматические выключатели воздушные | E3 | E3 | 8015644617295 | 98.000 | KG | 274.200 | CDM
1SDA059377R1 | SAC 1SDA0 59377 R1 | Выключатель автоматический стационарный E3H 1000 PR123/P-LSIG In=1000A 3p F HR | 1 | ST | 942900,17 | 942900,17 | SACE P | Заказ | 5 недель |  |  | 01.02.2018 |  | изменилась цена | 898000,16 | Силовые автоматические выключатели | Автоматические выключатели воздушные | E3 | E3 | 8015644617387 | 82.000 | KG | 220.200 | CDM
1SDA059378R1 | SAC 1SDA0 59378 R1 | Выключатель автоматический выкатной E3H 1000 PR123/P-LSIG In=1000A 3p W MP | 1 | ST | 976111,33 | 976111,33 | SACE P | Заказ | 5 недель |  |  | 01.02.2018 |  | изменилась цена | 929629,84 | Силовые автоматические выключатели | Автоматические выключатели воздушные | E3 | E3 | 8015644617394 | 84.000 | KG | 220.200 | CDM
1SDA059379R1 | SAC 1SDA0 59379 R1 | Выключатель автоматический стационарный E3H 1000 PR123/P-LSIG In=1000A 4p F HR | 1 | ST | 1033656,16 | 1033656,16 | SACE P | Заказ | 5 недель |  |  | 01.02.2018 |  | изменилась цена | 984434,44 | Силовые автоматические выключатели | Автоматические выключатели воздушные | E3 | E3 | 8015644617400 | 100.000 | KG | 274.200 | CDM
1SDA059380R1 | SAC 1SDA0 59380 R1 | Выключатель автоматический выкатной E3H 1000 PR123/P-LSIG In=1000A 4p W MP | 1 | ST | 1075094,42 | 1075094,42 | SACE P | Заказ | 5 недель |  |  | 01.02.2018 |  | изменилась цена | 1023899,45 | Силовые автоматические выключатели | Автоматические выключатели воздушные | E3 | E3 | 8015644617417 | 98.000 | KG | 274.200 | CDM
1SDA059385R1 | SAC 1SDA0 59385 R1 | Выключатель автоматический стационарный E3S 1000 PR121/P-LI In=1000A 3p F HR | 1 | ST | 386067,10 | 386067,10 | SACE P | Заказ | 5 недель |  |  | 01.02.2018 |  | изменилась цена | 367682,95 | Силовые автоматические выключатели | Автоматические выключатели воздушные | E3 | E3 | 8015644617462 | 82.000 | KG | 220.200 | CDM
1SDA059385R5 | SAC 1SDA0 59385 R5 | Выключатель автоматический стационарный E3S 1000 PR121/P-LI In=1000A 3p F HR LTT (исполнение на -40С) | 1 | ST | 452036,64 | 452036,64 | SACE P | Заказ | 5 недель |  |  | 01.02.2018 |  | изменилась цена | 430511,09 | Силовые автоматические выключатели | Автоматические выключатели воздушные | E3 | E3 | 2012205932657 | 82.000 | KG | 220.200 | CDM
1SDA059386R1 | SAC 1SDA0 59386 R1 | Выключатель автоматический выкатной E3S 1000 PR121/P-LI In=1000A 3p W MP | 1 | ST | 410713,53 | 410713,53 | SACE P | Заказ | 5 недель |  |  | 01.02.2018 |  | изменилась цена | 391155,74 | Силовые автоматические выключатели | Автоматические выключатели воздушные | E3 | E3 | 8015644617479 | 84.000 | KG | 220.200 | CDM
1SDA059386R5 | SAC 1SDA0 59386 R5 | Выключатель автоматический выкатной E3S 1000 PR121/P-LI In=1000A 3p W MP LTT (исполнение на -40С) | 1 | ST | 476683,07 | 476683,07 | SACE P | Заказ | 5 недель |  |  | 01.02.2018 |  | изменилась цена | 453983,88 | Силовые автоматические выключатели | Автоматические выключатели воздушные | E3 | E3 | 2012205932664 | 84.000 | KG | 220.200 | CDM
1SDA059387R1 | SAC 1SDA0 59387 R1 | Выключатель автоматический стационарный E3S 1000 PR121/P-LI In=1000A 4p F HR | 1 | ST | 480407,72 | 480407,72 | SACE P | Заказ | 5 недель |  |  | 01.02.2018 |  | изменилась цена | 457531,16 | Силовые автоматические выключатели | Автоматические выключатели воздушные | E3 | E3 | 8015644617486 | 100.000 | KG | 274.200 | CDM
1SDA059387R5 | SAC 1SDA0 59387 R5 | Выключатель автоматический стационарный E3S 1000 PR121/P-LI In=1000A 4p F HR LTT (исполнение на -40С) | 1 | ST | 546377,27 | 546377,27 | SACE P | Заказ | 5 недель |  |  | 01.02.2018 |  | изменилась цена | 520359,30 | Силовые автоматические выключатели | Автоматические выключатели воздушные | E3 | E3 | 2012205932671 | 100.000 | KG | 274.200 | CDM
1SDA059388R1 | SAC 1SDA0 59388 R1 | Выключатель автоматический выкатной E3S 1000 PR121/P-LI In=1000A 4p W MP | 1 | ST | 517884,27 | 517884,27 | SACE P | Заказ | 5 недель |  |  | 01.02.2018 |  | изменилась цена | 493223,11 | Силовые автоматические выключатели | Автоматические выключатели воздушные | E3 | E3 | 8015644617493 | 98.000 | KG | 274.200 | CDM
1SDA059388R5 | SAC 1SDA0 59388 R5 | Выключатель автоматический выкатной E3S 1000 PR121/P-LI In=1000A 4p W MP LTT (исполнение на -40С) | 1 | ST | 583853,81 | 583853,81 | SACE P | Заказ | 5 недель |  |  | 01.02.2018 |  | изменилась цена | 556051,25 | Силовые автоматические выключатели | Автоматические выключатели воздушные | E3 | E3 | 2012205932688 | 98.000 | KG | 274.200 | CDM
1SDA059389R1 | SAC 1SDA0 59389 R1 | Выключатель автоматический стационарный E3S 1000 PR121/P-LSI In=1000A 3p F HR | 1 | ST | 428695,39 | 428695,39 | SACE P | Заказ | 5 недель |  |  | 01.02.2018 |  | изменилась цена | 408281,32 | Силовые автоматические выключатели | Автоматические выключатели воздушные | E3 | E3 | 8015644617509 | 82.000 | KG | 220.200 | CDM
1SDA059389R5 | SAC 1SDA0 59389 R5 | Выключатель автоматический стационарный E3S 1000 PR121/P-LSI In=1000A 3p F HR LTT (исполнение на -40С) | 1 | ST | 494664,93 | 494664,93 | SACE P | Заказ | 5 недель |  |  | 01.02.2018 |  | изменилась цена | 471109,46 | Силовые автоматические выключатели | Автоматические выключатели воздушные | E3 | E3 | 2012205932695 | 82.000 | KG | 220.200 | CDM
1SDA059390R1 | SAC 1SDA0 59390 R1 | Выключатель автоматический выкатной E3S 1000 PR121/P-LSI In=1000A 3p W MP | 1 | ST | 453340,67 | 453340,67 | SACE P | Заказ | 5 недель |  |  | 01.02.2018 |  | изменилась цена | 431753,02 | Силовые автоматические выключатели | Автоматические выключатели воздушные | E3 | E3 | 8015644617516 | 84.000 | KG | 220.200 | CDM
1SDA059390R5 | SAC 1SDA0 59390 R5 | Выключатель автоматический выкатной E3S 1000 PR121/P-LSI In=1000A 3p W MP LTT (исполнение на -40С) | 1 | ST | 519310,22 | 519310,22 | SACE P | Заказ | 5 недель |  |  | 01.02.2018 |  | изменилась цена | 494581,16 | Силовые автоматические выключатели | Автоматические выключатели воздушные | E3 | E3 | 2012205932701 | 84.000 | KG | 220.200 | CDM
1SDA059391R1 | SAC 1SDA0 59391 R1 | Выключатель автоматический стационарный E3S 1000 PR121/P-LSI In=1000A 4p F HR | 1 | ST | 523846,62 | 523846,62 | SACE P | Заказ | 5 недель |  |  | 01.02.2018 |  | изменилась цена | 498901,54 | Силовые автоматические выключатели | Автоматические выключатели воздушные | E3 | E3 | 8015644617523 | 100.000 | KG | 274.200 | CDM
1SDA059391R5 | SAC 1SDA0 59391 R5 | Выключатель автоматический стационарный E3S 1000 PR121/P-LSI In=1000A 4p F HR LTT (исполнение на -40С) | 1 | ST | 589816,16 | 589816,16 | SACE P | Заказ | 5 недель |  |  | 01.02.2018 |  | изменилась цена | 561729,68 | Силовые автоматические выключатели | Автоматические выключатели воздушные | E3 | E3 | 2012205932718 | 100.000 | KG | 274.200 | CDM
1SDA059392R1 | SAC 1SDA0 59392 R1 | Выключатель автоматический выкатной E3S 1000 PR121/P-LSI In=1000A 4p W MP | 1 | ST | 561325,41 | 561325,41 | SACE P | Заказ | 5 недель |  |  | 01.02.2018 |  | изменилась цена | 534595,63 | Силовые автоматические выключатели | Автоматические выключатели воздушные | E3 | E3 | 8015644617530 | 98.000 | KG | 274.200 | CDM
1SDA059392R5 | SAC 1SDA0 59392 R5 | Выключатель автоматический выкатной E3S 1000 PR121/P-LSI In=1000A 4p W MP LTT (исполнение на -40С) | 1 | ST | 627294,96 | 627294,96 | SACE P | Заказ | 5 недель |  |  | 01.02.2018 |  | изменилась цена | 597423,77 | Силовые автоматические выключатели | Автоматические выключатели воздушные | E3 | E3 | 2012205932725 | 98.000 | KG | 274.200 | CDM
1SDA059393R1 | SAC 1SDA0 59393 R1 | Выключатель автоматический стационарный E3S 1000 PR121/P-LSIG In=1000A 3p F HR | 1 | ST | 497169,07 | 497169,07 | SACE P | Заказ | 5 недель |  |  | 01.02.2018 |  | изменилась цена | 473494,35 | Силовые автоматические выключатели | Автоматические выключатели воздушные | E3 | E3 | 8015644617547 | 82.000 | KG | 220.200 | CDM
1SDA059393R5 | SAC 1SDA0 59393 R5 | Выключатель автоматический стационарный E3S 1000 PR121/P-LSIG In=1000A 3p F HR LTT (исполнение на -40С) | 1 | ST | 563138,61 | 563138,61 | SACE P | Заказ | 5 недель |  |  | 01.02.2018 |  | изменилась цена | 536322,49 | Силовые автоматические выключатели | Автоматические выключатели воздушные | E3 | E3 | 2012205932732 | 82.000 | KG | 220.200 | CDM
1SDA059394R1 | SAC 1SDA0 59394 R1 | Выключатель автоматический выкатной E3S 1000 PR121/P-LSIG In=1000A 3p W MP | 1 | ST | 521814,38 | 521814,38 | SACE P | Заказ | 5 недель |  |  | 01.02.2018 |  | изменилась цена | 496966,08 | Силовые автоматические выключатели | Автоматические выключатели воздушные | E3 | E3 | 8015644617554 | 84.000 | KG | 220.200 | CDM
1SDA059394R5 | SAC 1SDA0 59394 R5 | Выключатель автоматический выкатной E3S 1000 PR121/P-LSIG In=1000A 3p W MP LTT (исполнение на -40С) | 1 | ST | 587783,93 | 587783,93 | SACE P | Заказ | 5 недель |  |  | 01.02.2018 |  | изменилась цена | 559794,22 | Силовые автоматические выключатели | Автоматические выключатели воздушные | E3 | E3 | 2012205932749 | 84.000 | KG | 220.200 | CDM
1SDA059395R1 | SAC 1SDA0 59395 R1 | Выключатель автоматический стационарный E3S 1000 PR121/P-LSIG In=1000A 4p F HR | 1 | ST | 593620,94 | 593620,94 | SACE P | Заказ | 5 недель |  |  | 01.02.2018 |  | изменилась цена | 565353,28 | Силовые автоматические выключатели | Автоматические выключатели воздушные | E3 | E3 | 8015644617561 | 100.000 | KG | 274.200 | CDM
1SDA059395R5 | SAC 1SDA0 59395 R5 | Выключатель автоматический стационарный E3S 1000 PR121/P-LSIG In=1000A 4p F HR LTT (исполнение на -40С) | 1 | ST | 659590,49 | 659590,49 | SACE P | Заказ | 5 недель |  |  | 01.02.2018 |  | изменилась цена | 628181,42 | Силовые автоматические выключатели | Автоматические выключатели воздушные | E3 | E3 | 2012205932756 | 100.000 | KG | 274.200 | CDM
1SDA059396R1 | SAC 1SDA0 59396 R1 | Выключатель автоматический выкатной E3S 1000 PR121/P-LSIG In=1000A 4p W MP | 1 | ST | 631103,14 | 631103,14 | SACE P | Заказ | 5 недель |  |  | 01.02.2018 |  | изменилась цена | 601050,61 | Силовые автоматические выключатели | Автоматические выключатели воздушные | E3 | E3 | 8015644617578 | 98.000 | KG | 274.200 | CDM
1SDA059396R5 | SAC 1SDA0 59396 R5 | Выключатель автоматический выкатной E3S 1000 PR121/P-LSIG In=1000A 4p W MP LTT (исполнение на -40С) | 1 | ST | 697072,69 | 697072,69 | SACE P | Заказ | 5 недель |  |  | 01.02.2018 |  | изменилась цена | 663878,75 | Силовые автоматические выключатели | Автоматические выключатели воздушные | E3 | E3 | 2012205932763 | 98.000 | KG | 274.200 | CDM
1SDA059397R1 | SAC 1SDA0 59397 R1 | Выключатель автоматический стационарный E3S 1000 PR122/P-LI In=1000A 3p F HR | 1 | ST | 413093,50 | 413093,50 | SACE P | Заказ | 5 недель |  |  | 01.02.2018 |  | изменилась цена | 393422,38 | Силовые автоматические выключатели | Автоматические выключатели воздушные | E3 | E3 | 8015644617585 | 82.000 | KG | 220.200 | CDM
1SDA059398R1 | SAC 1SDA0 59398 R1 | Выключатель автоматический выкатной E3S 1000 PR122/P-LI In=1000A 3p W MP | 1 | ST | 439465,06 | 439465,06 | SACE P | Заказ | 5 недель |  |  | 01.02.2018 |  | изменилась цена | 418538,15 | Силовые автоматические выключатели | Автоматические выключатели воздушные | E3 | E3 | 8015644617592 | 84.000 | KG | 220.200 | CDM
1SDA059399R1 | SAC 1SDA0 59399 R1 | Выключатель автоматический стационарный E3S 1000 PR122/P-LI In=1000A 4p F HR | 1 | ST | 504428,65 | 504428,65 | SACE P | Заказ | 5 недель |  |  | 01.02.2018 |  | изменилась цена | 480408,24 | Силовые автоматические выключатели | Автоматические выключатели воздушные | E3 | E3 | 8015644617608 | 100.000 | KG | 274.200 | CDM
1SDA059400R1 | SAC 1SDA0 59400 R1 | Выключатель автоматический выкатной E3S 1000 PR122/P-LI In=1000A 4p W MP | 1 | ST | 543781,64 | 543781,64 | SACE P | Заказ | 5 недель |  |  | 01.02.2018 |  | изменилась цена | 517887,28 | Силовые автоматические выключатели | Автоматические выключатели воздушные | E3 | E3 | 8015644617615 | 98.000 | KG | 274.200 | CDM
1SDA059401R1 | SAC 1SDA0 59401 R1 | Выключатель автоматический стационарный E3S 1000 PR122/P-LSI In=1000A 3p F HR | 1 | ST | 458702,36 | 458702,36 | SACE P | Заказ | 5 недель |  |  | 01.02.2018 |  | изменилась цена | 436859,39 | Силовые автоматические выключатели | Автоматические выключатели воздушные | E3 | E3 | 8015644617622 | 82.000 | KG | 220.200 | CDM
1SDA059402R1 | SAC 1SDA0 59402 R1 | Выключатель автоматический выкатной E3S 1000 PR122/P-LSI In=1000A 3p W MP | 1 | ST | 485073,92 | 485073,92 | SACE P | Заказ | 5 недель |  |  | 01.02.2018 |  | изменилась цена | 461975,16 | Силовые автоматические выключатели | Автоматические выключатели воздушные | E3 | E3 | 8015644617639 | 84.000 | KG | 220.200 | CDM
1SDA059403R1 | SAC 1SDA0 59403 R1 | Выключатель автоматический стационарный E3S 1000 PR122/P-LSI In=1000A 4p F HR | 1 | ST | 550038,64 | 550038,64 | SACE P | Заказ | 5 недель |  |  | 01.02.2018 |  | изменилась цена | 523846,32 | Силовые автоматические выключатели | Автоматические выключатели воздушные | E3 | E3 | 8015644617646 | 100.000 | KG | 274.200 | CDM
1SDA059404R1 | SAC 1SDA0 59404 R1 | Выключатель автоматический выкатной E3S 1000 PR122/P-LSI In=1000A 4p W MP | 1 | ST | 589393,90 | 589393,90 | SACE P | Заказ | 5 недель |  |  | 01.02.2018 |  | изменилась цена | 561327,52 | Силовые автоматические выключатели | Автоматические выключатели воздушные | E3 | E3 | 8015644617653 | 98.000 | KG | 274.200 | CDM
1SDA059405R1 | SAC 1SDA0 59405 R1 | Выключатель автоматический стационарный E3S 1000 PR122/P-LSIG In=1000A 3p F HR | 1 | ST | 531971,01 | 531971,01 | SACE P | Заказ | 5 недель |  |  | 01.02.2018 |  | изменилась цена | 506639,06 | Силовые автоматические выключатели | Автоматические выключатели воздушные | E3 | E3 | 8015644617660 | 82.000 | KG | 220.200 | CDM
1SDA059406R1 | SAC 1SDA0 59406 R1 | Выключатель автоматический выкатной E3S 1000 PR122/P-LSIG In=1000A 3p W MP | 1 | ST | 558340,30 | 558340,30 | SACE P | Заказ | 5 недель |  |  | 01.02.2018 |  | изменилась цена | 531752,67 | Силовые автоматические выключатели | Автоматические выключатели воздушные | E3 | E3 | 8015644617677 | 84.000 | KG | 220.200 | CDM
1SDA059407R1 | SAC 1SDA0 59407 R1 | Выключатель автоматический стационарный E3S 1000 PR122/P-LSIG In=1000A 4p F HR | 1 | ST | 623300,52 | 623300,52 | SACE P | Заказ | 5 недель |  |  | 01.02.2018 |  | изменилась цена | 593619,54 | Силовые автоматические выключатели | Автоматические выключатели воздушные | E3 | E3 | 8015644617684 | 100.000 | KG | 274.200 | CDM
1SDA059408R1 | SAC 1SDA0 59408 R1 | Выключатель автоматический выкатной E3S 1000 PR122/P-LSIG In=1000A 4p W MP | 1 | ST | 662659,16 | 662659,16 | SACE P | Заказ | 5 недель |  |  | 01.02.2018 |  | изменилась цена | 631103,96 | Силовые автоматические выключатели | Автоматические выключатели воздушные | E3 | E3 | 8015644617691 | 98.000 | KG | 274.200 | CDM
1SDA059417R1 | SAC 1SDA0 59417 R1 | Выключатель автоматический стационарный E3S 1000 PR123/P-LSIG In=1000A 3p F HR | 1 | ST | 916259,89 | 916259,89 | SACE P | Заказ | 5 недель |  |  | 01.02.2018 |  | изменилась цена | 872628,47 | Силовые автоматические выключатели | Автоматические выключатели воздушные | E3 | E3 | 8015644617783 | 82.000 | KG | 220.200 | CDM
1SDA059418R1 | SAC 1SDA0 59418 R1 | Выключатель автоматический выкатной E3S 1000 PR123/P-LSIG In=1000A 3p W MP | 1 | ST | 942632,59 | 942632,59 | SACE P | Заказ | 5 недель |  |  | 01.02.2018 |  | изменилась цена | 897745,32 | Силовые автоматические выключатели | Автоматические выключатели воздушные | E3 | E3 | 8015644617790 | 84.000 | KG | 220.200 | CDM
1SDA059419R1 | SAC 1SDA0 59419 R1 | Выключатель автоматический стационарный E3S 1000 PR123/P-LSIG In=1000A 4p F HR | 1 | ST | 1007593,93 | 1007593,93 | SACE P | Заказ | 5 недель |  |  | 01.02.2018 |  | изменилась цена | 959613,27 | Силовые автоматические выключатели | Автоматические выключатели воздушные | E3 | E3 | 8015644617806 | 100.000 | KG | 274.200 | CDM
1SDA059420R1 | SAC 1SDA0 59420 R1 | Выключатель автоматический выкатной E3S 1000 PR123/P-LSIG In=1000A 4p W MP | 1 | ST | 1046948,07 | 1046948,07 | SACE P | Заказ | 5 недель |  |  | 01.02.2018 |  | изменилась цена | 997093,40 | Силовые автоматические выключатели | Автоматические выключатели воздушные | E3 | E3 | 8015644617813 | 98.000 | KG | 274.200 | CDM
1SDA059425R1 | SAC 1SDA0 59425 R1 | Выключатель-разъединитель стационарный E3S/MS 1000 3p F HR | 1 | ST | 325355,38 | 325355,38 | SACE P | Заказ | 5 недель |  |  | 01.02.2018 |  | изменилась цена | 309862,27 | Силовые автоматические выключатели | Автоматические выключатели воздушные | E3 | E3 | 8015644617868 | 82.000 | KG | 220.200 | CDM
1SDA059425R5 | SAC 1SDA0 59425 R5 | Выключатель-разъединитель стационарный E3S/MS 1000 3p F HR LTT (исполнение на -40С) | 1 | ST | 391324,93 | 391324,93 | SACE P | Заказ | 5 недель |  |  | 01.02.2018 |  | изменилась цена | 372690,41 | Силовые автоматические выключатели | Автоматические выключатели воздушные | E3 | E3 | 2012205933296 | 82.000 | KG | 220.200 | CDM
1SDA059426R1 | SAC 1SDA0 59426 R1 | Выключатель-разъединитель выкатной E3S/MS 1000 3p W MP | 1 | ST | 366769,97 | 366769,97 | SACE P | Заказ | 5 недель |  |  | 01.02.2018 |  | изменилась цена | 349304,73 | Силовые автоматические выключатели | Автоматические выключатели воздушные | E3 | E3 | 8015644617875 | 84.000 | KG | 220.200 | CDM
1SDA059426R5 | SAC 1SDA0 59426 R5 | Выключатель-разъединитель выкатной E3S/MS 1000 3p W MP LTT (исполнение на -40С) | 1 | ST | 432739,51 | 432739,51 | SACE P | Заказ | 5 недель |  |  | 01.02.2018 |  | изменилась цена | 412132,87 | Силовые автоматические выключатели | Автоматические выключатели воздушные | E3 | E3 | 2012205933302 | 84.000 | KG | 220.200 | CDM
1SDA059427R1 | SAC 1SDA0 59427 R1 | Выключатель-разъединитель стационарный E3S/MS 1000 4p F HR | 1 | ST | 410589,33 | 410589,33 | SACE P | Заказ | 5 недель |  |  | 01.02.2018 |  | изменилась цена | 391037,46 | Силовые автоматические выключатели | Автоматические выключатели воздушные | E3 | E3 | 8015644617882 | 100.000 | KG | 274.200 | CDM
1SDA059427R5 | SAC 1SDA0 59427 R5 | Выключатель-разъединитель стационарный E3S/MS 1000 4p F HR LTT (исполнение на -40С) | 1 | ST | 476558,88 | 476558,88 | SACE P | Заказ | 5 недель |  |  | 01.02.2018 |  | изменилась цена | 453865,60 | Силовые автоматические выключатели | Автоматические выключатели воздушные | E3 | E3 | 2012205933319 | 100.000 | KG | 274.200 | CDM
1SDA059428R1 | SAC 1SDA0 59428 R1 | Выключатель-разъединитель выкатной E3S/MS 1000 4p W MP | 1 | ST | 460864,43 | 460864,43 | SACE P | Заказ | 5 недель |  |  | 01.02.2018 |  | изменилась цена | 438918,50 | Силовые автоматические выключатели | Автоматические выключатели воздушные | E3 | E3 | 8015644617899 | 98.000 | KG | 274.200 | CDM
1SDA059428R5 | SAC 1SDA0 59428 R5 | Выключатель-разъединитель выкатной E3S/MS 1000 4p W MP LTT (исполнение на -40С) | 1 | ST | 526833,97 | 526833,97 | SACE P | Заказ | 5 недель |  |  | 01.02.2018 |  | изменилась цена | 501746,64 | Силовые автоматические выключатели | Автоматические выключатели воздушные | E3 | E3 | 2012205933326 | 98.000 | KG | 274.200 | CDM
1SDA059469R1 | SAC 1SDA0 59469 R1 | Блок преобразования интерфейсов EP010 FBP-INTERFACE MOD.xPR222DS/PD T4-5 | 1 | ST | 33993,66 | 33993,66 | SACE | Заказ | 5 недель |  |  | 01.02.2018 |  | изменилась цена | 32374,91 | Силовые автоматические выключатели | Силовые автоматические выключатели | Силовые автоматические выключатели |  | 8015644618605 | 0.300 | KG | 1.700 | CDM
1SDA059477R1 | SAC 1SDA0 59477 R1 | Выключатель автоматический для зонной селективности T4L 250 PR223EF In=160A 3p F F | 1 | ST | 108496,99 | 108496,99 | SACE | Заказ | 5 недель |  |  | 01.02.2018 |  | изменилась цена | 103330,47 | Силовые автоматические выключатели | Автоматические выключатели в литом корпусе | Tmax T Class | T4 | 8015644618650 | 3.000 | KG | 16.700 | CDM
1SDA059478R1 | SAC 1SDA0 59478 R1 | Выключатель автоматический для зонной селективности T4L 250 PR223EF In=160A 4p F F | 1 | ST | 124730,90 | 124730,90 | SACE | Заказ | 5 недель |  |  | 01.02.2018 |  | изменилась цена | 118791,33 | Силовые автоматические выключатели | Автоматические выключатели в литом корпусе | Tmax T Class | T4 | 8015644618667 | 4.200 | KG | 16.700 | CDM
1SDA059479R1 | SAC 1SDA0 59479 R1 | Выключатель автоматический для зонной селективности T4L 250 PR223EF In=250A 3p F F | 1 | ST | 115496,29 | 115496,29 | SACE | Заказ | 5 недель |  |  | 01.02.2018 |  | изменилась цена | 109996,47 | Силовые автоматические выключатели | Автоматические выключатели в литом корпусе | Tmax T Class | T4 | 8015644618674 | 3.000 | KG | 16.700 | CDM
1SDA059480R1 | SAC 1SDA0 59480 R1 | Выключатель автоматический для зонной селективности T4L 250 PR223EF In=250A 4p F F | 1 | ST | 133281,65 | 133281,65 | SACE | Заказ | 5 недель |  |  | 01.02.2018 |  | изменилась цена | 126934,90 | Силовые автоматические выключатели | Автоматические выключатели в литом корпусе | Tmax T Class | T4 | 8015644618681 | 4.200 | KG | 16.700 | CDM
1SDA059481R1 | SAC 1SDA0 59481 R1 | Выключатель автоматический для зонной селективности T4L 320 PR223EF In=320A 3p F F | 1 | ST | 129887,14 | 129887,14 | SACE | Заказ | 5 недель |  |  | 01.02.2018 |  | изменилась цена | 123702,04 | Силовые автоматические выключатели | Автоматические выключатели в литом корпусе | Tmax T Class | T4 | 8015644618698 | 3.000 | KG | 16.700 | CDM
1SDA059482R1 | SAC 1SDA0 59482 R1 | Выключатель автоматический для зонной селективности T4L 320 PR223EF In=320A 4p F F | 1 | ST | 154035,14 | 154035,14 | SACE | Заказ | 5 недель |  |  | 01.02.2018 |  | изменилась цена | 146700,13 | Силовые автоматические выключатели | Автоматические выключатели в литом корпусе | Tmax T Class | T4 | 8015644618902 | 4.200 | KG | 16.700 | CDM
1SDA059483R1 | SAC 1SDA0 59483 R1 | Выключатель автоматический для зонной селективности T5L 400 PR223EF In=320A 3p F F | 1 | ST | 140271,12 | 140271,12 | SACE | Заказ | 5 недель |  |  | 01.02.2018 |  | изменилась цена | 133591,54 | Силовые автоматические выключатели | Автоматические выключатели в литом корпусе | Tmax T Class | T5 | 8015644618919 | 4.800 | KG | 16.700 | CDM
1SDA059484R1 | SAC 1SDA0 59484 R1 | Выключатель автоматический для зонной селективности T5L 400 PR223EF In=320A 4p F F | 1 | ST | 167104,89 | 167104,89 | SACE | Заказ | 5 недель |  |  | 01.02.2018 |  | изменилась цена | 159147,51 | Силовые автоматические выключатели | Автоматические выключатели в литом корпусе | Tmax T Class | T5 | 8015644618926 | 6.000 | KG | 16.700 | CDM
1SDA059485R1 | SAC 1SDA0 59485 R1 | Выключатель автоматический для зонной селективности T5L 400 PR223EF In=400A 3p F F | 1 | ST | 140271,12 | 140271,12 | SACE | Заказ | 5 недель |  |  | 01.02.2018 |  | изменилась цена | 133591,54 | Силовые автоматические выключатели | Автоматические выключатели в литом корпусе | Tmax T Class | T5 | 8015644618933 | 4.800 | KG | 16.700 | CDM
1SDA059486R1 | SAC 1SDA0 59486 R1 | Выключатель автоматический для зонной селективности T5L 400 PR223EF In=400A 4p F F | 1 | ST | 167104,89 | 167104,89 | SACE | Заказ | 5 недель |  |  | 01.02.2018 |  | изменилась цена | 159147,51 | Силовые автоматические выключатели | Автоматические выключатели в литом корпусе | Tmax T Class | T5 | 8015644618940 | 6.000 | KG | 16.700 | CDM
1SDA059487R1 | SAC 1SDA0 59487 R1 | Выключатель автоматический для зонной селективности T5L 630 PR223EF In=630A 3p F F | 1 | ST | 169219,46 | 169219,46 | SACE | Заказ | 5 недель |  |  | 01.02.2018 |  | изменилась цена | 161161,39 | Силовые автоматические выключатели | Автоматические выключатели в литом корпусе | Tmax T Class | T5 | 8015644618957 | 4.800 | KG | 16.700 | CDM
1SDA059488R1 | SAC 1SDA0 59488 R1 | Выключатель автоматический для зонной селективности T5L 630 PR223EF In=630A 4p F F | 1 | ST | 193172,42 | 193172,42 | SACE | Заказ | 5 недель |  |  | 01.02.2018 |  | изменилась цена | 183973,73 | Силовые автоматические выключатели | Автоматические выключатели в литом корпусе | Tmax T Class | T5 | 8015644618964 | 6.000 | KG | 16.700 | CDM
1SDA059491R1 | SAC 1SDA0 59491 R1 | Выключатель автоматический T4N 250 PR223DS In=160A 3p F F | 1 | ST | 125911,87 | 125911,87 | SACE | Заказ | 5 недель |  |  | 01.02.2018 |  | изменилась цена | 119916,07 | Силовые автоматические выключатели | Автоматические выключатели в литом корпусе | Tmax T Class | T4 | 8015644618995 | 3.000 | KG | 16.700 | CDM
1SDA059492R1 | SAC 1SDA0 59492 R1 | Выключатель автоматический T4N 250 PR223DS In=160A 4p F F | 1 | ST | 149654,45 | 149654,45 | SACE | Заказ | 5 недель |  |  | 01.02.2018 |  | изменилась цена | 142528,05 | Силовые автоматические выключатели | Автоматические выключатели в литом корпусе | Tmax T Class | T4 | 8015644619008 | 4.200 | KG | 16.700 | CDM
1SDA059493R1 | SAC 1SDA0 59493 R1 | Выключатель автоматический T4N 250 PR223DS In=250A 3p F F | 1 | ST | 136353,37 | 136353,37 | SACE | Заказ | 5 недель |  |  | 01.02.2018 |  | изменилась цена | 129860,35 | Силовые автоматические выключатели | Автоматические выключатели в литом корпусе | Tmax T Class | T4 | 8015644619015 | 3.000 | KG | 16.700 | CDM
1SDA059494R1 | SAC 1SDA0 59494 R1 | Выключатель автоматический T4N 250 PR223DS In=250A 4p F F | 1 | ST | 162404,32 | 162404,32 | SACE | Заказ | 5 недель |  |  | 01.02.2018 |  | изменилась цена | 154670,78 | Силовые автоматические выключатели | Автоматические выключатели в литом корпусе | Tmax T Class | T4 | 8015644619022 | 4.200 | KG | 16.700 | CDM
1SDA059495R1 | SAC 1SDA0 59495 R1 | Выключатель автоматический T4N 320 PR223DS In=320A 3p F F | 1 | ST | 97169,31 | 97169,31 | SACE | Заказ | 4 недели |  |  | 01.02.2018 |  | изменилась цена | 92542,20 | Силовые автоматические выключатели | Автоматические выключатели в литом корпусе | Tmax T Class | T4 | 8015644619039 | 3.000 | KG | 16.700 | CDM
1SDA059496R1 | SAC 1SDA0 59496 R1 | Выключатель автоматический T4N 320 PR223DS In=320A 4p F F | 1 | ST | 114189,46 | 114189,46 | SACE | Заказ | 4 недели |  |  | 01.02.2018 |  | изменилась цена | 108751,87 | Силовые автоматические выключатели | Автоматические выключатели в литом корпусе | Tmax T Class | T4 | 8015644619046 | 4.200 | KG | 16.700 | CDM
1SDA059499R1 | SAC 1SDA0 59499 R1 | Выключатель автоматический T4S 250 PR223DS In=160A 3p F F | 1 | ST | 116337,95 | 116337,95 | SACE | Заказ | 5 недель |  |  | 01.02.2018 |  | изменилась цена | 110798,05 | Силовые автоматические выключатели | Автоматические выключатели в литом корпусе | Tmax T Class | T4 | 8015644619077 | 3.000 | KG | 16.700 | CDM
1SDA059500R1 | SAC 1SDA0 59500 R1 | Выключатель автоматический T4S 250 PR223DS In=160A 4p F F | 1 | ST | 135766,05 | 135766,05 | SACE | Заказ | 5 недель |  |  | 01.02.2018 |  | изменилась цена | 129301,00 | Силовые автоматические выключатели | Автоматические выключатели в литом корпусе | Tmax T Class | T4 | 8015644619084 | 4.200 | KG | 16.700 | CDM
1SDA059501R1 | SAC 1SDA0 59501 R1 | Выключатель автоматический T4S 250 PR223DS In=250A 3p F F | 1 | ST | 125436,58 | 125436,58 | SACE | Заказ | 5 недель |  |  | 01.02.2018 |  | изменилась цена | 119463,41 | Силовые автоматические выключатели | Автоматические выключатели в литом корпусе | Tmax T Class | T4 | 8015644619091 | 3.000 | KG | 16.700 | CDM
1SDA059502R1 | SAC 1SDA0 59502 R1 | Выключатель автоматический T4S 250 PR223DS In=250A 4p F F | 1 | ST | 133313,73 | 133313,73 | SACE | Заказ | 5 недель |  |  | 01.02.2018 |  | изменилась цена | 126965,46 | Силовые автоматические выключатели | Автоматические выключатели в литом корпусе | Tmax T Class | T4 | 8015644619107 | 4.200 | KG | 16.700 | CDM
1SDA059503R1 | SAC 1SDA0 59503 R1 | Выключатель автоматический T4S 320 PR223DS In=320A 3p F F | 1 | ST | 103615,67 | 103615,67 | SACE | Заказ | 4 недели |  |  | 01.02.2018 |  | изменилась цена | 98681,59 | Силовые автоматические выключатели | Автоматические выключатели в литом корпусе | Tmax T Class | T4 | 8015644619114 | 3.000 | KG | 16.700 | CDM
1SDA059504R1 | SAC 1SDA0 59504 R1 | Выключатель автоматический T4S 320 PR223DS In=320A 4p F F | 1 | ST | 123226,06 | 123226,06 | SACE | Заказ | 4 недели |  |  | 01.02.2018 |  | изменилась цена | 117358,15 | Силовые автоматические выключатели | Автоматические выключатели в литом корпусе | Tmax T Class | T4 | 8015644619121 | 4.200 | KG | 16.700 | CDM
1SDA059507R1 | SAC 1SDA0 59507 R1 | Выключатель автоматический T4H 250 PR223DS In=160A 3p F F | 1 | ST | 123990,04 | 123990,04 | SACE | Заказ | 5 недель |  |  | 01.02.2018 |  | изменилась цена | 118085,75 | Силовые автоматические выключатели | Автоматические выключатели в литом корпусе | Tmax T Class | T4 | 8015644619152 | 3.000 | KG | 16.700 | CDM
1SDA059508R1 | SAC 1SDA0 59508 R1 | Выключатель автоматический T4H 250 PR223DS In=160A 4p F F | 1 | ST | 142609,41 | 142609,41 | SACE | Заказ | 5 недель |  |  | 01.02.2018 |  | изменилась цена | 135818,49 | Силовые автоматические выключатели | Автоматические выключатели в литом корпусе | Tmax T Class | T4 | 8015644619169 | 4.200 | KG | 16.700 | CDM
1SDA059509R1 | SAC 1SDA0 59509 R1 | Выключатель автоматический T4H 250 PR223DS In=250A 3p F F | 1 | ST | 133313,73 | 133313,73 | SACE | Заказ | 5 недель |  |  | 01.02.2018 |  | изменилась цена | 126965,46 | Силовые автоматические выключатели | Автоматические выключатели в литом корпусе | Tmax T Class | T4 | 8015644619176 | 3.000 | KG | 16.700 | CDM
1SDA059510R1 | SAC 1SDA0 59510 R1 | Выключатель автоматический T4H 250 PR223DS In=250A 4p F F | 1 | ST | 153991,36 | 153991,36 | SACE | Заказ | 5 недель |  |  | 01.02.2018 |  | изменилась цена | 146658,44 | Силовые автоматические выключатели | Автоматические выключатели в литом корпусе | Tmax T Class | T4 | 8015644619183 | 4.200 | KG | 16.700 | CDM
1SDA059511R1 | SAC 1SDA0 59511 R1 | Выключатель автоматический T4H 320 PR223DS In=320A 3p F F | 1 | ST | 112207,65 | 112207,65 | SACE | Заказ | 4 недели |  |  | 01.02.2018 |  | изменилась цена | 106864,43 | Силовые автоматические выключатели | Автоматические выключатели в литом корпусе | Tmax T Class | T4 | 8015644619190 | 3.000 | KG | 16.700 | CDM
1SDA059512R1 | SAC 1SDA0 59512 R1 | Выключатель автоматический T4H 320 PR223DS In=320A 4p F F | 1 | ST | 133568,03 | 133568,03 | SACE | Заказ | 4 недели |  |  | 01.02.2018 |  | изменилась цена | 127207,65 | Силовые автоматические выключатели | Автоматические выключатели в литом корпусе | Tmax T Class | T4 | 8015644619206 | 4.200 | KG | 16.700 | CDM
1SDA059515R1 | SAC 1SDA0 59515 R1 | Выключатель автоматический T4L 250 PR223DS In=160A 3p F F | 1 | ST | 150093,43 | 150093,43 | SACE | Заказ | 5 недель |  |  | 01.02.2018 |  | изменилась цена | 142946,12 | Силовые автоматические выключатели | Автоматические выключатели в литом корпусе | Tmax T Class | T4 | 8015644619237 | 3.000 | KG | 16.700 | CDM
1SDA059516R1 | SAC 1SDA0 59516 R1 | Выключатель автоматический T4L 250 PR223DS In=160A 4p F F | 1 | ST | 171708,65 | 171708,65 | SACE | Заказ | 5 недель |  |  | 01.02.2018 |  | изменилась цена | 163532,05 | Силовые автоматические выключатели | Автоматические выключатели в литом корпусе | Tmax T Class | T4 | 8015644619244 | 4.200 | KG | 16.700 | CDM
1SDA059517R1 | SAC 1SDA0 59517 R1 | Выключатель автоматический T4L 250 PR223DS In=250A 3p F F | 1 | ST | 159412,46 | 159412,46 | SACE | Заказ | 5 недель |  |  | 01.02.2018 |  | изменилась цена | 151821,39 | Силовые автоматические выключатели | Автоматические выключатели в литом корпусе | Tmax T Class | T4 | 8015644619251 | 3.000 | KG | 16.700 | CDM
1SDA059518R1 | SAC 1SDA0 59518 R1 | Выключатель автоматический T4L 250 PR223DS In=250A 4p F F | 1 | ST | 183092,46 | 183092,46 | SACE | Заказ | 5 недель |  |  | 01.02.2018 |  | изменилась цена | 174373,77 | Силовые автоматические выключатели | Автоматические выключатели в литом корпусе | Tmax T Class | T4 | 8015644619268 | 4.200 | KG | 16.700 | CDM
1SDA059519R1 | SAC 1SDA0 59519 R1 | Выключатель автоматический T4L 320 PR223DS In=320A 3p F F | 1 | ST | 122718,54 | 122718,54 | SACE | Заказ | 4 недели |  |  | 01.02.2018 |  | изменилась цена | 116874,80 | Силовые автоматические выключатели | Автоматические выключатели в литом корпусе | Tmax T Class | T4 | 8015644619275 | 3.000 | KG | 16.700 | CDM
1SDA059520R1 | SAC 1SDA0 59520 R1 | Выключатель автоматический T4L 320 PR223DS In=320A 4p F F | 1 | ST | 145536,41 | 145536,41 | SACE | Заказ | 4 недели |  |  | 01.02.2018 |  | изменилась цена | 138606,10 | Силовые автоматические выключатели | Автоматические выключатели в литом корпусе | Tmax T Class | T4 | 8015644619282 | 4.200 | KG | 16.700 | CDM
1SDA059523R1 | SAC 1SDA0 59523 R1 | Выключатель автоматический T4V 250 PR223DS In=160A 3p F F | 1 | ST | 162427,90 | 162427,90 | SACE | Заказ | 5 недель |  |  | 01.02.2018 |  | изменилась цена | 154693,24 | Силовые автоматические выключатели | Автоматические выключатели в литом корпусе | Tmax T Class | T4 | 8015644619312 | 3.000 | KG | 16.700 | CDM
1SDA059524R1 | SAC 1SDA0 59524 R1 | Выключатель автоматический T4V 250 PR223DS In=160A 4p F F | 1 | ST | 186743,88 | 186743,88 | SACE | Заказ | 5 недель |  |  | 01.02.2018 |  | изменилась цена | 177851,31 | Силовые автоматические выключатели | Автоматические выключатели в литом корпусе | Tmax T Class | T4 | 8015644619329 | 4.200 | KG | 16.700 | CDM
1SDA059525R1 | SAC 1SDA0 59525 R1 | Выключатель автоматический T4V 250 PR223DS In=250A 3p F F | 1 | ST | 171746,94 | 171746,94 | SACE | Заказ | 5 недель |  |  | 01.02.2018 |  | изменилась цена | 163568,51 | Силовые автоматические выключатели | Автоматические выключатели в литом корпусе | Tmax T Class | T4 | 8015644619336 | 3.000 | KG | 16.700 | CDM
1SDA059526R1 | SAC 1SDA0 59526 R1 | Выключатель автоматический T4V 250 PR223DS In=250A 4p F F | 1 | ST | 198130,47 | 198130,47 | SACE | Заказ | 5 недель |  |  | 01.02.2018 |  | изменилась цена | 188695,69 | Силовые автоматические выключатели | Автоматические выключатели в литом корпусе | Tmax T Class | T4 | 8015644619343 | 4.200 | KG | 16.700 | CDM
1SDA059527R1 | SAC 1SDA0 59527 R1 | Выключатель автоматический T4V 320 PR223DS In=320A 3p F F | 1 | ST | 133415,21 | 133415,21 | SACE | Заказ | 4 недели |  |  | 01.02.2018 |  | изменилась цена | 127062,10 | Силовые автоматические выключатели | Автоматические выключатели в литом корпусе | Tmax T Class | T4 | 8015644619350 | 3.000 | KG | 16.700 | CDM
1SDA059528R1 | SAC 1SDA0 59528 R1 | Выключатель автоматический T4V 320 PR223DS In=320A 4p F F | 1 | ST | 159805,42 | 159805,42 | SACE | Заказ | 4 недели |  |  | 01.02.2018 |  | изменилась цена | 152195,64 | Силовые автоматические выключатели | Автоматические выключатели в литом корпусе | Tmax T Class | T4 | 8015644619367 | 4.200 | KG | 16.700 | CDM
1SDA059529R1 | SAC 1SDA0 59529 R1 | Выключатель автоматический T5N 400 PR223DS In=320A 3p F F | 1 | ST | 104145,11 | 104145,11 | SACE | Заказ | 4 недели |  |  | 01.02.2018 |  | изменилась цена | 99185,82 | Силовые автоматические выключатели | Автоматические выключатели в литом корпусе | Tmax T Class | T5 | 8015644619374 | 4.800 | KG | 16.700 | CDM
1SDA059530R1 | SAC 1SDA0 59530 R1 | Выключатель автоматический T5N 400 PR223DS In=320A 4p F F | 1 | ST | 123059,34 | 123059,34 | SACE | Заказ | 4 недели |  |  | 01.02.2018 |  | изменилась цена | 117199,37 | Силовые автоматические выключатели | Автоматические выключатели в литом корпусе | Tmax T Class | T5 | 8015644619381 | 6.000 | KG | 16.700 | CDM
1SDA059531R1 | SAC 1SDA0 59531 R1 | Выключатель автоматический T5N 400 PR223DS In=400A 3p F F | 1 | ST | 104145,11 | 104145,11 | SACE | Заказ | 4 недели |  |  | 01.02.2018 |  | изменилась цена | 99185,82 | Силовые автоматические выключатели | Автоматические выключатели в литом корпусе | Tmax T Class | T5 | 8015644619398 | 4.800 | KG | 16.700 | CDM
1SDA059532R1 | SAC 1SDA0 59532 R1 | Выключатель автоматический T5N 400 PR223DS In=400A 4p F F | 1 | ST | 123059,34 | 123059,34 | SACE | Заказ | 4 недели |  |  | 01.02.2018 |  | изменилась цена | 117199,37 | Силовые автоматические выключатели | Автоматические выключатели в литом корпусе | Tmax T Class | T5 | 8015644619404 | 6.000 | KG | 16.700 | CDM
1SDA059533R1 | SAC 1SDA0 59533 R1 | Выключатель автоматический T5N 630 PR223DS In=630A 3p F F | 1 | ST | 130003,71 | 130003,71 | SACE | Заказ | 4 недели |  |  | 01.02.2018 |  | изменилась цена | 123813,06 | Силовые автоматические выключатели | Автоматические выключатели в литом корпусе | Tmax T Class | T5 | 8015644619411 | 4.800 | KG | 16.700 | CDM
1SDA059534R1 | SAC 1SDA0 59534 R1 | Выключатель автоматический T5N 630 PR223DS In=630A 4p F F | 1 | ST | 148614,44 | 148614,44 | SACE | Заказ | 4 недели |  |  | 01.02.2018 |  | изменилась цена | 141537,56 | Силовые автоматические выключатели | Автоматические выключатели в литом корпусе | Tmax T Class | T5 | 8015644619428 | 6.000 | KG | 16.700 | CDM
1SDA059535R1 | SAC 1SDA0 59535 R1 | Выключатель автоматический T5S 400 PR223DS In=320A 3p F F | 1 | ST | 111303,77 | 111303,77 | SACE | Заказ | 4 недели |  |  | 01.02.2018 |  | изменилась цена | 106003,59 | Силовые автоматические выключатели | Автоматические выключатели в литом корпусе | Tmax T Class | T5 | 8015644619435 | 4.800 | KG | 16.700 | CDM
1SDA059536R1 | SAC 1SDA0 59536 R1 | Выключатель автоматический T5S 400 PR223DS In=320A 4p F F | 1 | ST | 133101,48 | 133101,48 | SACE | Заказ | 4 недели |  |  | 01.02.2018 |  | изменилась цена | 126763,31 | Силовые автоматические выключатели | Автоматические выключатели в литом корпусе | Tmax T Class | T5 | 8015644619442 | 6.000 | KG | 16.700 | CDM
1SDA059537R1 | SAC 1SDA0 59537 R1 | Выключатель автоматический T5S 400 PR223DS In=400A 3p F F | 1 | ST | 111303,77 | 111303,77 | SACE | Заказ | 4 недели |  |  | 01.02.2018 |  | изменилась цена | 106003,59 | Силовые автоматические выключатели | Автоматические выключатели в литом корпусе | Tmax T Class | T5 | 8015644619459 | 4.800 | KG | 16.700 | CDM
1SDA059538R1 | SAC 1SDA0 59538 R1 | Выключатель автоматический T5S 400 PR223DS In=400A 4p F F | 1 | ST | 133101,48 | 133101,48 | SACE | Заказ | 4 недели |  |  | 01.02.2018 |  | изменилась цена | 126763,31 | Силовые автоматические выключатели | Автоматические выключатели в литом корпусе | Tmax T Class | T5 | 8015644619466 | 6.000 | KG | 16.700 | CDM
1SDA059539R1 | SAC 1SDA0 59539 R1 | Выключатель автоматический T5S 630 PR223DS In=630A 3p F F | 1 | ST | 135838,71 | 135838,71 | SACE | Заказ | 4 недели |  |  | 01.02.2018 |  | изменилась цена | 129370,20 | Силовые автоматические выключатели | Автоматические выключатели в литом корпусе | Tmax T Class | T5 | 8015644619473 | 4.800 | KG | 16.700 | CDM
1SDA059540R1 | SAC 1SDA0 59540 R1 | Выключатель автоматический T5S 630 PR223DS In=630A 4p F F | 1 | ST | 157274,42 | 157274,42 | SACE | Заказ | 4 недели |  |  | 01.02.2018 |  | изменилась цена | 149785,16 | Силовые автоматические выключатели | Автоматические выключатели в литом корпусе | Tmax T Class | T5 | 8015644619480 | 6.000 | KG | 16.700 | CDM
1SDA059541R1 | SAC 1SDA0 59541 R1 | Выключатель автоматический T5H 400 PR223DS In=320A 3p F F | 1 | ST | 120855,95 | 120855,95 | SACE | Заказ | 4 недели |  |  | 01.02.2018 |  | изменилась цена | 115100,90 | Силовые автоматические выключатели | Автоматические выключатели в литом корпусе | Tmax T Class | T5 | 8015644619497 | 4.800 | KG | 16.700 | CDM
1SDA059542R1 | SAC 1SDA0 59542 R1 | Выключатель автоматический T5H 400 PR223DS In=320A 4p F F | 1 | ST | 144590,10 | 144590,10 | SACE | Заказ | 4 недели |  |  | 01.02.2018 |  | изменилась цена | 137704,86 | Силовые автоматические выключатели | Автоматические выключатели в литом корпусе | Tmax T Class | T5 | 8015644619503 | 6.000 | KG | 16.700 | CDM
1SDA059543R1 | SAC 1SDA0 59543 R1 | Выключатель автоматический T5H 400 PR223DS In=400A 3p F F | 1 | ST | 120855,95 | 120855,95 | SACE | Заказ | 4 недели |  |  | 01.02.2018 |  | изменилась цена | 115100,90 | Силовые автоматические выключатели | Автоматические выключатели в литом корпусе | Tmax T Class | T5 | 8015644619510 | 4.800 | KG | 16.700 | CDM
1SDA059544R1 | SAC 1SDA0 59544 R1 | Выключатель автоматический T5H 400 PR223DS In=400A 4p F F | 1 | ST | 144590,10 | 144590,10 | SACE | Заказ | 4 недели |  |  | 01.02.2018 |  | изменилась цена | 137704,86 | Силовые автоматические выключатели | Автоматические выключатели в литом корпусе | Tmax T Class | T5 | 8015644619527 | 6.000 | KG | 16.700 | CDM
1SDA059545R1 | SAC 1SDA0 59545 R1 | Выключатель автоматический T5H 630 PR223DS In=630A 3p F F | 1 | ST | 143856,63 | 143856,63 | SACE | Заказ | 4 недели |  |  | 01.02.2018 |  | изменилась цена | 137006,31 | Силовые автоматические выключатели | Автоматические выключатели в литом корпусе | Tmax T Class | T5 | 8015644619534 | 4.800 | KG | 16.700 | CDM
1SDA059546R1 | SAC 1SDA0 59546 R1 | Выключатель автоматический T5H 630 PR223DS In=630A 4p F F | 1 | ST | 170205,17 | 170205,17 | SACE | Заказ | 4 недели |  |  | 01.02.2018 |  | изменилась цена | 162100,16 | Силовые автоматические выключатели | Автоматические выключатели в литом корпусе | Tmax T Class | T5 | 8015644619541 | 6.000 | KG | 16.700 | CDM
1SDA059547R1 | SAC 1SDA0 59547 R1 | Выключатель автоматический T5L 400 PR223DS In=320A 3p F F | 1 | ST | 132531,80 | 132531,80 | SACE | Заказ | 4 недели |  |  | 01.02.2018 |  | изменилась цена | 126220,76 | Силовые автоматические выключатели | Автоматические выключатели в литом корпусе | Tmax T Class | T5 | 8015644619558 | 4.800 | KG | 16.700 | CDM
1SDA059548R1 | SAC 1SDA0 59548 R1 | Выключатель автоматический T5L 400 PR223DS In=320A 4p F F | 1 | ST | 157885,05 | 157885,05 | SACE | Заказ | 4 недели |  |  | 01.02.2018 |  | изменилась цена | 150366,71 | Силовые автоматические выключатели | Автоматические выключатели в литом корпусе | Tmax T Class | T5 | 8015644619565 | 6.000 | KG | 16.700 | CDM
1SDA059549R1 | SAC 1SDA0 59549 R1 | Выключатель автоматический T5L 400 PR223DS In=400A 3p F F | 1 | ST | 132531,80 | 132531,80 | SACE | Заказ | 4 недели |  |  | 01.02.2018 |  | изменилась цена | 126220,76 | Силовые автоматические выключатели | Автоматические выключатели в литом корпусе | Tmax T Class | T5 | 8015644619572 | 4.800 | KG | 16.700 | CDM
1SDA059550R1 | SAC 1SDA0 59550 R1 | Выключатель автоматический T5L 400 PR223DS In=400A 4p F F | 1 | ST | 157885,05 | 157885,05 | SACE | Заказ | 4 недели |  |  | 01.02.2018 |  | изменилась цена | 150366,71 | Силовые автоматические выключатели | Автоматические выключатели в литом корпусе | Tmax T Class | T5 | 8015644619589 | 6.000 | KG | 16.700 | CDM
1SDA059551R1 | SAC 1SDA0 59551 R1 | Выключатель автоматический T5L 630 PR223DS In=630A 3p F F | 1 | ST | 159882,94 | 159882,94 | SACE | Заказ | 4 недели |  |  | 01.02.2018 |  | изменилась цена | 152269,47 | Силовые автоматические выключатели | Автоматические выключатели в литом корпусе | Tmax T Class | T5 | 8015644619596 | 4.800 | KG | 16.700 | CDM
1SDA059552R1 | SAC 1SDA0 59552 R1 | Выключатель автоматический T5L 630 PR223DS In=630A 4p F F | 1 | ST | 182514,31 | 182514,31 | SACE | Заказ | 4 недели |  |  | 01.02.2018 |  | изменилась цена | 173823,15 | Силовые автоматические выключатели | Автоматические выключатели в литом корпусе | Tmax T Class | T5 | 8015644619602 | 6.000 | KG | 16.700 | CDM
1SDA059553R1 | SAC 1SDA0 59553 R1 | Выключатель автоматический T5V 400 PR223DS In=320A 3p F F | 1 | ST | 144420,45 | 144420,45 | SACE | Заказ | 4 недели |  |  | 01.02.2018 |  | изменилась цена | 137543,29 | Силовые автоматические выключатели | Автоматические выключатели в литом корпусе | Tmax T Class | T5 | 8015644619619 | 4.800 | KG | 16.700 | CDM
1SDA059554R1 | SAC 1SDA0 59554 R1 | Выключатель автоматический T5V 400 PR223DS In=320A 4p F F | 1 | ST | 173740,98 | 173740,98 | SACE | Заказ | 4 недели |  |  | 01.02.2018 |  | изменилась цена | 165467,60 | Силовые автоматические выключатели | Автоматические выключатели в литом корпусе | Tmax T Class | T5 | 8015644619626 | 6.000 | KG | 16.700 | CDM
1SDA059555R1 | SAC 1SDA0 59555 R1 | Выключатель автоматический T5V 400 PR223DS In=400A 3p F F | 1 | ST | 144420,45 | 144420,45 | SACE | Заказ | 4 недели |  |  | 01.02.2018 |  | изменилась цена | 137543,29 | Силовые автоматические выключатели | Автоматические выключатели в литом корпусе | Tmax T Class | T5 | 8015644619633 | 4.800 | KG | 16.700 | CDM
1SDA059556R1 | SAC 1SDA0 59556 R1 | Выключатель автоматический T5V 400 PR223DS In=400A 4p F F | 1 | ST | 173740,98 | 173740,98 | SACE | Заказ | 4 недели |  |  | 01.02.2018 |  | изменилась цена | 165467,60 | Силовые автоматические выключатели | Автоматические выключатели в литом корпусе | Tmax T Class | T5 | 8015644619640 | 6.000 | KG | 16.700 | CDM
1SDA059557R1 | SAC 1SDA0 59557 R1 | Выключатель автоматический T5V 630 PR223DS In=630A 3p F F | 1 | ST | 169943,36 | 169943,36 | SACE | Заказ | 4 недели |  |  | 01.02.2018 |  | изменилась цена | 161850,82 | Силовые автоматические выключатели | Автоматические выключатели в литом корпусе | Tmax T Class | T5 | 8015644619657 | 4.800 | KG | 16.700 | CDM
1SDA059558R1 | SAC 1SDA0 59558 R1 | Выключатель автоматический T5V 630 PR223DS In=630A 4p F F | 1 | ST | 194787,63 | 194787,63 | SACE | Заказ | 4 недели |  |  | 01.02.2018 |  | изменилась цена | 185512,03 | Силовые автоматические выключатели | Автоматические выключатели в литом корпусе | Tmax T Class | T5 | 8015644619664 | 6.000 | KG | 16.700 | CDM
1SDA059565R1 | SAC 1SDA0 59565 R1 | Расцепитель защиты PR223DS In=320 3p T4 320 | 1 | ST | 62134,45 | 62134,45 | SACE | Заказ | 4 недели |  |  | 01.02.2018 |  | изменилась цена | 59175,67 | Силовые автоматические выключатели | Силовые автоматические выключатели | Силовые автоматические выключатели |  | 8015644619732 | 1.400 | KG | 2.300 | CDM
1SDA059566R1 | SAC 1SDA0 59566 R1 | Расцепитель защиты PR223DS In=320 4p T4 320 | 1 | ST | 63562,66 | 63562,66 | SACE | Заказ | 4 недели |  |  | 01.02.2018 |  | изменилась цена | 60535,87 | Силовые автоматические выключатели | Силовые автоматические выключатели | Силовые автоматические выключатели |  | 8015644619749 | 1.700 | KG | 2.300 | CDM
1SDA059567R1 | SAC 1SDA0 59567 R1 | Расцепитель защиты PR223DS In=320 3p T5 | 1 | ST | 69938,11 | 69938,11 | SACE | Заказ | 4 недели |  |  | 01.02.2018 |  | изменилась цена | 66607,72 | Силовые автоматические выключатели | Силовые автоматические выключатели | Силовые автоматические выключатели |  | 8015644619756 | 1.700 | KG | 3.200 | CDM
1SDA059568R1 | SAC 1SDA0 59568 R1 | Расцепитель защиты PR223DS In=320 4p T5 | 1 | ST | 71530,84 | 71530,84 | SACE | Заказ | 4 недели |  |  | 01.02.2018 |  | изменилась цена | 68124,61 | Силовые автоматические выключатели | Силовые автоматические выключатели | Силовые автоматические выключатели |  | 8015644619763 | 2.100 | KG | 3.200 | CDM
1SDA059569R1 | SAC 1SDA0 59569 R1 | Расцепитель защиты PR223DS In=400 3p T5 | 1 | ST | 69938,11 | 69938,11 | SACE | Заказ | 4 недели |  |  | 01.02.2018 |  | изменилась цена | 66607,72 | Силовые автоматические выключатели | Силовые автоматические выключатели | Силовые автоматические выключатели |  | 8015644619770 | 1.700 | KG | 3.200 | CDM
1SDA059570R1 | SAC 1SDA0 59570 R1 | Расцепитель защиты PR223DS In=400 4p T5 | 1 | ST | 71530,84 | 71530,84 | SACE | Заказ | 4 недели |  |  | 01.02.2018 |  | изменилась цена | 68124,61 | Силовые автоматические выключатели | Силовые автоматические выключатели | Силовые автоматические выключатели |  | 8015644619787 | 2.100 | KG | 3.200 | CDM
1SDA059571R1 | SAC 1SDA0 59571 R1 | Расцепитель защиты PR223DS In=630 3p T5 630 | 1 | ST | 73122,88 | 73122,88 | SACE | Заказ | 4 недели |  |  | 01.02.2018 |  | изменилась цена | 69640,84 | Силовые автоматические выключатели | Силовые автоматические выключатели | Силовые автоматические выключатели |  | 8015644619794 | 1.700 | KG | 3.200 | CDM
1SDA059572R1 | SAC 1SDA0 59572 R1 | Расцепитель защиты PR223DS In=630 4p T5 630 | 1 | ST | 74717,83 | 74717,83 | SACE | Заказ | 4 недели |  |  | 01.02.2018 |  | изменилась цена | 71159,84 | Силовые автоматические выключатели | Силовые автоматические выключатели | Силовые автоматические выключатели |  | 8015644619800 | 2.100 | KG | 3.200 | CDM
1SDA059602R1 | SAC 1SDA0 59602 R1 | Модуль для электронного расцепителя защиты MEASUR.MOD.VM210 EXT.x PR223EF-DS T4-T5 | 1 | ST | 55236,95 | 55236,95 | SACE P | Заказ | 4 недели |  |  | 01.02.2018 |  | изменилась цена | 52606,62 | Силовые автоматические выключатели | Силовые автоматические выключатели | Силовые автоматические выключатели |  | 8015644620103 | 0.300 | KG | 0.700 | CDM
1SDA059633R1 | SAC 1SDA0 59633 R1 | Код дополнения для применения автоматического выключателя до 1150В переменного тока E2B/E16 1150Vac | 1 | ST | 77624,90 | 77624,90 | SACE P | Заказ | 6 недель | Временно недоступно |  | 01.02.2018 | 02.03.2011 | изменилась цена | 73928,48 | Силовые автоматические выключатели | Автоматические выключатели воздушные | Автоматические выключатели воздушные | Автоматические выключатели воздушные | 8015644620509 | 36.000 | KG | 178.622 | CDM
1SDA059634R1 | SAC 1SDA0 59634 R1 | Код дополнения для применения автоматического выключателя до 1150В переменного тока E2B/E20 1150Vac | 1 | ST | 80984,75 | 80984,75 | SACE P | Заказ | 6 недель | Временно недоступно |  | 01.02.2018 | 02.03.2011 | изменилась цена | 77128,33 | Силовые автоматические выключатели | Автоматические выключатели воздушные | Автоматические выключатели воздушные | Автоматические выключатели воздушные | 8015644620516 | 36.000 | KG | 178.622 | CDM
1SDA059635R1 | SAC 1SDA0 59635 R1 | Код дополнения для применения автоматического выключателя до 1150В переменного тока E2N/E12 1150Vac | 1 | ST | 69873,00 | 69873,00 | SACE P | Заказ | 6 недель | Временно недоступно |  | 01.02.2018 | 02.03.2011 | изменилась цена | 66545,71 | Силовые автоматические выключатели | Автоматические выключатели воздушные | Автоматические выключатели воздушные | Автоматические выключатели воздушные | 8015644620523 | 36.000 | KG | 178.622 | CDM
1SDA059636R1 | SAC 1SDA0 59636 R1 | Код дополнения для применения автоматического выключателя до 1150В переменного тока E2N/E16 1150Vac | 1 | ST | 85997,77 | 85997,77 | SACE P | Заказ | 6 недель | Временно недоступно |  | 01.02.2018 | 02.03.2011 | изменилась цена | 81902,64 | Силовые автоматические выключатели | Автоматические выключатели воздушные | Автоматические выключатели воздушные | Автоматические выключатели воздушные | 8015644620530 | 36.000 | KG | 178.622 | CDM
1SDA059637R1 | SAC 1SDA0 59637 R1 | Код дополнения для применения автоматического выключателя до 1150В переменного тока E2N/E20 1150Vac | 1 | ST | 97512,73 | 97512,73 | SACE P | Заказ | 6 недель | Временно недоступно |  | 01.02.2018 | 02.03.2011 | изменилась цена | 92869,27 | Силовые автоматические выключатели | Автоматические выключатели воздушные | Автоматические выключатели воздушные | Автоматические выключатели воздушные | 8015644620547 | 36.000 | KG | 178.622 | CDM
1SDA059638R1 | SAC 1SDA0 59638 R1 | Код дополнения для применения автоматического выключателя до 1150В переменного тока E3H/E12 1150Vac | 1 | ST | 78992,82 | 78992,82 | SACE P | Заказ | 6 недель | Временно недоступно |  | 01.02.2018 | 02.03.2011 | изменилась цена | 75231,26 | Силовые автоматические выключатели | Автоматические выключатели воздушные | E3 | E3 | 8015644620554 | 47.000 | KG | 220.162 | CDM
1SDA059639R1 | SAC 1SDA0 59639 R1 | Код дополнения для применения автоматического выключателя до 1150В переменного тока E3H/E16 1150Vac | 1 | ST | 98490,54 | 98490,54 | SACE P | Заказ | 6 недель | Временно недоступно |  | 01.02.2018 | 02.03.2011 | изменилась цена | 93800,51 | Силовые автоматические выключатели | Автоматические выключатели воздушные | E3 | E3 | 8015644620561 | 47.000 | KG | 220.162 | CDM
1SDA059640R1 | SAC 1SDA0 59640 R1 | Код дополнения для применения автоматического выключателя до 1150В переменного тока E3H/E20 1150Vac | 1 | ST | 114417,72 | 114417,72 | SACE P | Заказ | 6 недель | Временно недоступно |  | 01.02.2018 | 02.03.2011 | изменилась цена | 108969,26 | Силовые автоматические выключатели | Автоматические выключатели воздушные | E3 | E3 | 8015644620578 | 47.000 | KG | 220.162 | CDM
1SDA059641R1 | SAC 1SDA0 59641 R1 | Код дополнения для применения автоматического выключателя до 1150В переменного тока E3H/E25 1150Vac | 1 | ST | 145747,94 | 145747,94 | SACE P | Заказ | 6 недель | Временно недоступно |  | 01.02.2018 | 02.03.2011 | изменилась цена | 138807,56 | Силовые автоматические выключатели | Автоматические выключатели воздушные | E3 | E3 | 8015644620585 | 47.000 | KG | 220.162 | CDM
1SDA059642R1 | SAC 1SDA0 59642 R1 | Код дополнения для применения автоматического выключателя до 1150В переменного тока E3H/E32 1150Vac | 1 | ST | 175873,51 | 175873,51 | SACE P | Заказ | 6 недель | Временно недоступно |  | 01.02.2018 | 02.03.2011 | изменилась цена | 167498,58 | Силовые автоматические выключатели | Автоматические выключатели воздушные | E3 | E3 | 8015644620592 | 47.000 | KG | 220.162 | CDM
1SDA059643R1 | SAC 1SDA0 59643 R1 | Код дополнения для применения автоматического выключателя до 1150В переменного тока E4H/E32 1150Vac | 1 | ST | 222059,36 | 222059,36 | SACE P | Заказ | 6 недель | Временно недоступно |  | 01.02.2018 | 02.03.2011 | изменилась цена | 211485,10 | Силовые автоматические выключатели | Автоматические выключатели воздушные | E4 | E4 | 8015644620608 | 65.000 | KG | 386.322 | CDM
1SDA059644R1 | SAC 1SDA0 59644 R1 | Код дополнения для применения автоматического выключателя до 1150В переменного тока E4H/E40 1150Vac | 1 | ST | 279478,90 | 279478,90 | SACE P | Заказ | 6 недель | Временно недоступно |  | 01.02.2018 | 02.03.2011 | изменилась цена | 266170,38 | Силовые автоматические выключатели | Автоматические выключатели воздушные | E4 | E4 | 8015644620615 | 65.000 | KG | 386.322 | CDM
1SDA059645R1 | SAC 1SDA0 59645 R1 | Комплект преобразования фикс.части Emax в New Emax Conversion Kit FP old-new | 1 | PAK | 7580,21 | 7580,21 | SACE P | Заказ | 7 недель |  |  | 01.02.2018 |  | изменилась цена | 7219,25 | Силовые автоматические выключатели | Аксессуары воздушных автоматических выключателей | Аксессуары воздушных автоматических выключателей |  | 8015644620622 | 0.300 | KG | 3.000 | CDM
1SDA059666R1 | SAC 1SDA0 59666 R1 | Фиксированная часть выкатного исполнения E1 W FP 3p HR-HR | 1 | ST | 134700,93 | 134700,93 | SACE P | Заказ | 5 недель |  |  | 01.02.2018 |  | изменилась цена | 128286,60 | Силовые автоматические выключатели | Аксессуары воздушных автоматических выключателей | Аксессуары воздушных автоматических выключателей |  | 8015644620905 | 39.600 | KG | 174.500 | CDM
1SDA059667R1 | SAC 1SDA0 59667 R1 | Фиксированная часть выкатного исполнения E2 W FP 3p HR-HR | 1 | ST | 160719,98 | 160719,98 | SACE P | Заказ | 5 недель |  |  | 01.02.2018 |  | изменилась цена | 153066,65 | Силовые автоматические выключатели | Аксессуары воздушных автоматических выключателей | Аксессуары воздушных автоматических выключателей |  | 8015644620912 | 39.600 | KG | 174.500 | CDM
1SDA059668R1 | SAC 1SDA0 59668 R1 | Фиксированная часть выкатного исполнения E2S W FP 3p HR-HR new | 1 | ST | 162323,20 | 162323,20 | SACE P | Заказ | 5 недель |  |  | 01.02.2018 |  | изменилась цена | 154593,52 | Силовые автоматические выключатели | Аксессуары воздушных автоматических выключателей | Аксессуары воздушных автоматических выключателей |  | 8015644620929 | 39.600 | KG | 174.500 | CDM
1SDA059669R1 | SAC 1SDA0 59669 R1 | Фиксированная часть выкатного исполнения E3 W FP 3p HR-HR | 1 | ST | 166737,62 | 166737,62 | SACE P | Заказ | 5 недель |  |  | 01.02.2018 |  | изменилась цена | 158797,73 | Силовые автоматические выключатели | Аксессуары воздушных автоматических выключателей | Аксессуары воздушных автоматических выключателей |  | 8015644620936 | 35.200 | KG | 220.200 | CDM
1SDA059670R1 | SAC 1SDA0 59670 R1 | Фиксированная часть выкатного исполнения E4 W FP 3p HR-HR | 1 | ST | 250556,92 | 250556,92 | SACE P | Заказ | 5 недель |  |  | 01.02.2018 |  | изменилась цена | 238625,64 | Силовые автоматические выключатели | Аксессуары воздушных автоматических выключателей | Аксессуары воздушных автоматических выключателей |  | 8015644620943 | 48.400 | KG | 290.800 | CDM
1SDA059671R1 | SAC 1SDA0 59671 R1 | Фиксированная часть выкатного исполнения E6 W FP 3p HR-HR | 1 | ST | 321927,68 | 321927,68 | SACE P | Заказ | 5 недель |  |  | 01.02.2018 |  | изменилась цена | 306597,79 | Силовые автоматические выключатели | Аксессуары воздушных автоматических выключателей | Аксессуары воздушных автоматических выключателей |  | 8015644620950 | 72.000 | KG | 382.200 | CDM
1SDA059672R1 | SAC 1SDA0 59672 R1 | Фиксированная часть выкатного исполнения E1 W FP 3p VR-VR | 1 | ST | 141439,46 | 141439,46 | SACE P | Заказ | 5 недель |  |  | 01.02.2018 |  | изменилась цена | 134704,25 | Силовые автоматические выключатели | Аксессуары воздушных автоматических выключателей | Аксессуары воздушных автоматических выключателей |  | 8015644620967 | 39.600 | KG | 174.500 | CDM
1SDA059673R1 | SAC 1SDA0 59673 R1 | Фиксированная часть выкатного исполнения E2 W FP 3p VR-VR | 1 | ST | 168755,20 | 168755,20 | SACE P | Заказ | 5 недель |  |  | 01.02.2018 |  | изменилась цена | 160719,24 | Силовые автоматические выключатели | Аксессуары воздушных автоматических выключателей | Аксессуары воздушных автоматических выключателей |  | 8015644620974 | 39.600 | KG | 174.500 | CDM
1SDA059674R1 | SAC 1SDA0 59674 R1 | Фиксированная часть выкатного исполнения E2S W FP 3p VR-VR new | 1 | ST | 170443,07 | 170443,07 | SACE P | Заказ | 5 недель |  |  | 01.02.2018 |  | изменилась цена | 162326,73 | Силовые автоматические выключатели | Аксессуары воздушных автоматических выключателей | Аксессуары воздушных автоматических выключателей |  | 8015644620981 | 39.600 | KG | 174.500 | CDM
1SDA059675R1 | SAC 1SDA0 59675 R1 | Фиксированная часть выкатного исполнения E3 W FP 3p VR-VR | 1 | ST | 175069,77 | 175069,77 | SACE P | Заказ | 5 недель |  |  | 01.02.2018 |  | изменилась цена | 166733,11 | Силовые автоматические выключатели | Аксессуары воздушных автоматических выключателей | Аксессуары воздушных автоматических выключателей |  | 8015644620998 | 38.500 | KG | 220.200 | CDM
1SDA059676R1 | SAC 1SDA0 59676 R1 | Фиксированная часть выкатного исполнения E4 W FP 3p VR-VR | 1 | ST | 263085,63 | 263085,63 | SACE P | Заказ | 5 недель |  |  | 01.02.2018 |  | изменилась цена | 250557,74 | Силовые автоматические выключатели | Аксессуары воздушных автоматических выключателей | Аксессуары воздушных автоматических выключателей |  | 8015644621001 | 52.800 | KG | 290.800 | CDM
1SDA059677R1 | SAC 1SDA0 59677 R1 | Фиксированная часть выкатного исполнения E6 W FP 3p VR-VR | 1 | ST | 338025,22 | 338025,22 | SACE P | Заказ | 5 недель |  |  | 01.02.2018 |  | изменилась цена | 321928,78 | Силовые автоматические выключатели | Аксессуары воздушных автоматических выключателей | Аксессуары воздушных автоматических выключателей |  | 8015644621018 | 102.000 | KG | 382.200 | CDM
1SDA059678R1 | SAC 1SDA0 59678 R1 | Фиксированная часть выкатного исполнения E1 W FP 3p F-F | 1 | ST | 148173,19 | 148173,19 | SACE P | Заказ | 5 недель |  |  | 01.02.2018 |  | изменилась цена | 141117,32 | Силовые автоматические выключатели | Аксессуары воздушных автоматических выключателей | Аксессуары воздушных автоматических выключателей |  | 8015644621025 | 46.200 | KG | 174.500 | CDM
1SDA059679R1 | SAC 1SDA0 59679 R1 | Фиксированная часть выкатного исполнения E2 W FP 3p F-F | 1 | ST | 176790,41 | 176790,41 | SACE P | Заказ | 5 недель |  |  | 01.02.2018 |  | изменилась цена | 168371,82 | Силовые автоматические выключатели | Аксессуары воздушных автоматических выключателей | Аксессуары воздушных автоматических выключателей |  | 8015644621032 | 67.000 | KG | 174.500 | CDM
1SDA059680R1 | SAC 1SDA0 59680 R1 | Фиксированная часть выкатного исполнения E2S W FP 3p F-F new | 1 | ST | 178558,43 | 178558,43 | SACE P | Заказ | 5 недель |  |  | 01.02.2018 |  | изменилась цена | 170055,65 | Силовые автоматические выключатели | Аксессуары воздушных автоматических выключателей | Аксессуары воздушных автоматических выключателей |  | 8015644621049 | 67.000 | KG | 174.500 | CDM
1SDA059681R1 | SAC 1SDA0 59681 R1 | Фиксированная часть выкатного исполнения E3 W FP 3p F-F | 1 | ST | 183408,69 | 183408,69 | SACE P | Заказ | 5 недель |  |  | 01.02.2018 |  | изменилась цена | 174674,94 | Силовые автоматические выключатели | Аксессуары воздушных автоматических выключателей | Аксессуары воздушных автоматических выключателей |  | 8015644621056 | 46.200 | KG | 220.200 | CDM
1SDA059682R1 | SAC 1SDA0 59682 R1 | Фиксированная часть выкатного исполнения E4 W FP 3p F-F | 1 | ST | 275613,18 | 275613,18 | SACE P | Заказ | 5 недель |  |  | 01.02.2018 |  | изменилась цена | 262488,74 | Силовые автоматические выключатели | Аксессуары воздушных автоматических выключателей | Аксессуары воздушных автоматических выключателей |  | 8015644621063 | 64.000 | KG | 290.800 | CDM
1SDA059683R1 | SAC 1SDA0 59683 R1 | Фиксированная часть выкатного исполнения E6 W FP 3p F-F | 1 | ST | 354121,60 | 354121,60 | SACE P | Заказ | 5 недель |  |  | 01.02.2018 |  | изменилась цена | 337258,67 | Силовые автоматические выключатели | Аксессуары воздушных автоматических выключателей | Аксессуары воздушных автоматических выключателей |  | 8015644621070 | 92.000 | KG | 382.200 | CDM
1SDA059684R1 | SAC 1SDA0 59684 R1 | Фиксированная часть выкатного исполнения E1 W FP 3p FL-FL | 1 | ST | 141764,92 | 141764,92 | SACE P | Заказ | 5 недель |  |  | 01.02.2018 |  | изменилась цена | 135014,21 | Силовые автоматические выключатели | Аксессуары воздушных автоматических выключателей | Аксессуары воздушных автоматических выключателей |  | 8015644621087 | 39.600 | KG | 174.500 | CDM
1SDA059685R1 | SAC 1SDA0 59685 R1 | Фиксированная часть выкатного исполнения E2 W FP 3p FL-FL | 1 | ST | 176790,41 | 176790,41 | SACE P | Заказ | 5 недель |  |  | 01.02.2018 |  | изменилась цена | 168371,82 | Силовые автоматические выключатели | Аксессуары воздушных автоматических выключателей | Аксессуары воздушных автоматических выключателей |  | 8015644621094 | 39.600 | KG | 174.500 | CDM
1SDA059686R1 | SAC 1SDA0 59686 R1 | Фиксированная часть выкатного исполнения E2S W FP 3p FL-FL new | 1 | ST | 178558,43 | 178558,43 | SACE P | Заказ | 5 недель |  |  | 01.02.2018 |  | изменилась цена | 170055,65 | Силовые автоматические выключатели | Аксессуары воздушных автоматических выключателей | Аксессуары воздушных автоматических выключателей |  | 8015644621100 | 39.600 | KG | 174.500 | CDM
1SDA059687R1 | SAC 1SDA0 59687 R1 | Фиксированная часть выкатного исполнения E3 W FP 3p FL-FL | 1 | ST | 183408,69 | 183408,69 | SACE P | Заказ | 5 недель |  |  | 01.02.2018 |  | изменилась цена | 174674,94 | Силовые автоматические выключатели | Аксессуары воздушных автоматических выключателей | Аксессуары воздушных автоматических выключателей |  | 8015644621117 | 35.200 | KG | 220.200 | CDM
1SDA059688R1 | SAC 1SDA0 59688 R1 | Фиксированная часть выкатного исполнения E4 W FP 3p FL-FL | 1 | ST | 275613,18 | 275613,18 | SACE P | Заказ | 5 недель |  |  | 01.02.2018 |  | изменилась цена | 262488,74 | Силовые автоматические выключатели | Аксессуары воздушных автоматических выключателей | Аксессуары воздушных автоматических выключателей |  | 8015644621124 | 48.400 | KG | 290.800 | CDM
1SDA059689R1 | SAC 1SDA0 59689 R1 | Фиксированная часть выкатного исполнения E6 W FP 3p FL-FL | 1 | ST | 354121,60 | 354121,60 | SACE P | Заказ | 5 недель |  |  | 01.02.2018 |  | изменилась цена | 337258,67 | Силовые автоматические выключатели | Аксессуары воздушных автоматических выключателей | Аксессуары воздушных автоматических выключателей |  | 8015644621131 | 72.000 | KG | 382.200 | CDM
1SDA059690R1 | SAC 1SDA0 59690 R1 | Фиксированная часть выкатного исполнения E1 W FP 3p HR-VR | 1 | ST | 138073,80 | 138073,80 | SACE P | Заказ | 5 недель |  |  | 01.02.2018 |  | изменилась цена | 131498,86 | Силовые автоматические выключатели | Аксессуары воздушных автоматических выключателей | Аксессуары воздушных автоматических выключателей |  | 8015644621148 | 39.600 | KG | 174.500 | CDM
1SDA059691R1 | SAC 1SDA0 59691 R1 | Фиксированная часть выкатного исполнения E2 W FP 3p HR-VR | 1 | ST | 164738,16 | 164738,16 | SACE P | Заказ | 5 недель |  |  | 01.02.2018 |  | изменилась цена | 156893,49 | Силовые автоматические выключатели | Аксессуары воздушных автоматических выключателей | Аксессуары воздушных автоматических выключателей |  | 8015644621155 | 40.700 | KG | 174.500 | CDM
1SDA059692R1 | SAC 1SDA0 59692 R1 | Фиксированная часть выкатного исполнения E2S W FP 3p HR-VR new | 1 | ST | 166384,26 | 166384,26 | SACE P | Заказ | 5 недель |  |  | 01.02.2018 |  | изменилась цена | 158461,20 | Силовые автоматические выключатели | Аксессуары воздушных автоматических выключателей | Аксессуары воздушных автоматических выключателей |  | 8015644621162 | 40.700 | KG | 174.500 | CDM
1SDA059693R1 | SAC 1SDA0 59693 R1 | Фиксированная часть выкатного исполнения E3 W FP 3p HR-VR | 1 | ST | 170904,83 | 170904,83 | SACE P | Заказ | 5 недель |  |  | 01.02.2018 |  | изменилась цена | 162766,50 | Силовые автоматические выключатели | Аксессуары воздушных автоматических выключателей | Аксессуары воздушных автоматических выключателей |  | 8015644621179 | 35.200 | KG | 220.200 | CDM
1SDA059694R1 | SAC 1SDA0 59694 R1 | Фиксированная часть выкатного исполнения E4 W FP 3p HR-VR | 1 | ST | 256822,99 | 256822,99 | SACE P | Заказ | 5 недель |  |  | 01.02.2018 |  | изменилась цена | 244593,32 | Силовые автоматические выключатели | Аксессуары воздушных автоматических выключателей | Аксессуары воздушных автоматических выключателей |  | 8015644621186 | 52.800 | KG | 290.800 | CDM
1SDA059695R1 | SAC 1SDA0 59695 R1 | Фиксированная часть выкатного исполнения E6 W FP 3p HR-VR | 1 | ST | 329971,94 | 329971,94 | SACE P | Заказ | 5 недель |  |  | 01.02.2018 |  | изменилась цена | 314258,99 | Силовые автоматические выключатели | Аксессуары воздушных автоматических выключателей | Аксессуары воздушных автоматических выключателей |  | 8015644621193 | 76.000 | KG | 382.200 | CDM
1SDA059708R1 | SAC 1SDA0 59708 R1 | Фиксированная часть выкатного исполнения E1 W FP 3p VR-HR | 1 | ST | 138073,80 | 138073,80 | SACE P | Заказ | 5 недель |  |  | 01.02.2018 |  | изменилась цена | 131498,86 | Силовые автоматические выключатели | Аксессуары воздушных автоматических выключателей | Аксессуары воздушных автоматических выключателей |  | 8015644621322 | 39.600 | KG | 174.500 | CDM
1SDA059709R1 | SAC 1SDA0 59709 R1 | Фиксированная часть выкатного исполнения E2 W FP 3p VR-HR | 1 | ST | 164738,16 | 164738,16 | SACE P | Заказ | 5 недель |  |  | 01.02.2018 |  | изменилась цена | 156893,49 | Силовые автоматические выключатели | Аксессуары воздушных автоматических выключателей | Аксессуары воздушных автоматических выключателей |  | 8015644621339 | 39.600 | KG | 174.500 | CDM
1SDA059710R1 | SAC 1SDA0 59710 R1 | Фиксированная часть выкатного исполнения E2S W FP 3p VR-HR new | 1 | ST | 166384,26 | 166384,26 | SACE P | Заказ | 5 недель |  |  | 01.02.2018 |  | изменилась цена | 158461,20 | Силовые автоматические выключатели | Аксессуары воздушных автоматических выключателей | Аксессуары воздушных автоматических выключателей |  | 8015644621346 | 39.600 | KG | 174.500 | CDM
1SDA059711R1 | SAC 1SDA0 59711 R1 | Фиксированная часть выкатного исполнения E3 W FP 3p VR-HR | 1 | ST | 170904,83 | 170904,83 | SACE P | Заказ | 5 недель |  |  | 01.02.2018 |  | изменилась цена | 162766,50 | Силовые автоматические выключатели | Аксессуары воздушных автоматических выключателей | Аксессуары воздушных автоматических выключателей |  | 8015644621353 | 38.500 | KG | 220.200 | CDM
1SDA059712R1 | SAC 1SDA0 59712 R1 | Фиксированная часть выкатного исполнения E4 W FP 3p VR-HR | 1 | ST | 256822,99 | 256822,99 | SACE P | Заказ | 5 недель |  |  | 01.02.2018 |  | изменилась цена | 244593,32 | Силовые автоматические выключатели | Аксессуары воздушных автоматических выключателей | Аксессуары воздушных автоматических выключателей |  | 8015644621360 | 52.800 | KG | 290.800 | CDM
1SDA059713R1 | SAC 1SDA0 59713 R1 | Фиксированная часть выкатного исполнения E6 W FP 3p VR-HR | 1 | ST | 329971,94 | 329971,94 | SACE P | Заказ | 5 недель |  |  | 01.02.2018 |  | изменилась цена | 314258,99 | Силовые автоматические выключатели | Аксессуары воздушных автоматических выключателей | Аксессуары воздушных автоматических выключателей |  | 8015644621377 | 76.000 | KG | 382.200 | CDM
1SDA059762R1 | SAC 1SDA0 59762 R1 | Фиксированная часть выкатного исполнения E1 W FP 4p HR-HR | 1 | ST | 163910,06 | 163910,06 | SACE P | Заказ | 5 недель |  |  | 01.02.2018 |  | изменилась цена | 156104,82 | Силовые автоматические выключатели | Аксессуары воздушных автоматических выключателей | Аксессуары воздушных автоматических выключателей |  | 8015644621865 | 44.000 | KG | 220.200 | CDM
1SDA059763R1 | SAC 1SDA0 59763 R1 | Фиксированная часть выкатного исполнения E2 W FP 4p HR-HR | 1 | ST | 198538,63 | 198538,63 | SACE P | Заказ | 5 недель |  |  | 01.02.2018 |  | изменилась цена | 189084,41 | Силовые автоматические выключатели | Аксессуары воздушных автоматических выключателей | Аксессуары воздушных автоматических выключателей |  | 8015644621872 | 48.400 | KG | 220.200 | CDM
1SDA059764R1 | SAC 1SDA0 59764 R1 | Фиксированная часть выкатного исполнения E2S W FP 4p HR-HR new | 1 | ST | 200527,97 | 200527,97 | SACE P | Заказ | 5 недель |  |  | 01.02.2018 |  | изменилась цена | 190979,02 | Силовые автоматические выключатели | Аксессуары воздушных автоматических выключателей | Аксессуары воздушных автоматических выключателей |  | 8015644621889 | 48.400 | KG | 220.200 | CDM
1SDA059765R1 | SAC 1SDA0 59765 R1 | Фиксированная часть выкатного исполнения E3 W FP 4p HR-HR | 1 | ST | 208129,64 | 208129,64 | SACE P | Заказ | 5 недель |  |  | 01.02.2018 |  | изменилась цена | 198218,70 | Силовые автоматические выключатели | Аксессуары воздушных автоматических выключателей | Аксессуары воздушных автоматических выключателей |  | 8015644621896 | 46.200 | KG | 274.200 | CDM
1SDA059766R1 | SAC 1SDA0 59766 R1 | Фиксированная часть выкатного исполнения E4 W FP 4p HR-HR | 1 | ST | 318289,99 | 318289,99 | SACE P | Заказ | 5 недель |  |  | 01.02.2018 |  | изменилась цена | 303133,32 | Силовые автоматические выключатели | Аксессуары воздушных автоматических выключателей | Аксессуары воздушных автоматических выключателей |  | 8015644621902 | 67.000 | KG | 324.000 | CDM
1SDA059767R1 | SAC 1SDA0 59767 R1 | Фиксированная часть выкатного исполнения E4/f W FP 4p HR-HR | 1 | ST | 334206,87 | 334206,87 | SACE P | Заказ | 5 недель |  |  | 01.02.2018 |  | изменилась цена | 318292,26 | Силовые автоматические выключатели | Аксессуары воздушных автоматических выключателей | Аксессуары воздушных автоматических выключателей |  | 8015644621919 | 70.000 | KG | 382.200 | CDM
1SDA059768R1 | SAC 1SDA0 59768 R1 | Фиксированная часть выкатного исполнения E6 W FP 4p HR-HR | 1 | ST | 405252,47 | 405252,47 | SACE P | Заказ | 5 недель |  |  | 01.02.2018 |  | изменилась цена | 385954,73 | Силовые автоматические выключатели | Аксессуары воздушных автоматических выключателей | Аксессуары воздушных автоматических выключателей |  | 8015644621926 | 92.000 | KG | 432.000 | CDM
1SDA059769R1 | SAC 1SDA0 59769 R1 | Фиксированная часть выкатного исполнения E6/f W FP 4p HR-HR | 1 | ST | 425516,06 | 425516,06 | SACE P | Заказ | 5 недель |  |  | 01.02.2018 |  | изменилась цена | 405253,39 | Силовые автоматические выключатели | Аксессуары воздушных автоматических выключателей | Аксессуары воздушных автоматических выключателей |  | 8015644621933 | 102.000 | KG | 486.000 | CDM
1SDA059770R1 | SAC 1SDA0 59770 R1 | Фиксированная часть выкатного исполнения E1 W FP 4p VR-VR | 1 | ST | 172110,24 | 172110,24 | SACE P | Заказ | 5 недель |  |  | 01.02.2018 |  | изменилась цена | 163914,51 | Силовые автоматические выключатели | Аксессуары воздушных автоматических выключателей | Аксессуары воздушных автоматических выключателей |  | 8015644621940 | 44.000 | KG | 220.200 | CDM
1SDA059771R1 | SAC 1SDA0 59771 R1 | Фиксированная часть выкатного исполнения E2 W FP 4p VR-VR | 1 | ST | 208467,19 | 208467,19 | SACE P | Заказ | 5 недель |  |  | 01.02.2018 |  | изменилась цена | 198540,18 | Силовые автоматические выключатели | Аксессуары воздушных автоматических выключателей | Аксессуары воздушных автоматических выключателей |  | 8015644621957 | 48.400 | KG | 220.200 | CDM
1SDA059772R1 | SAC 1SDA0 59772 R1 | Фиксированная часть выкатного исполнения E2S W FP 4p VR-VR new | 1 | ST | 210552,51 | 210552,51 | SACE P | Заказ | 5 недель |  |  | 01.02.2018 |  | изменилась цена | 200526,20 | Силовые автоматические выключатели | Аксессуары воздушных автоматических выключателей | Аксессуары воздушных автоматических выключателей |  | 8015644621964 | 48.400 | KG | 220.200 | CDM
1SDA059773R1 | SAC 1SDA0 59773 R1 | Фиксированная часть выкатного исполнения E3 W FP 4p VR-VR | 1 | ST | 218535,79 | 218535,79 | SACE P | Заказ | 5 недель |  |  | 01.02.2018 |  | изменилась цена | 208129,32 | Силовые автоматические выключатели | Аксессуары воздушных автоматических выключателей | Аксессуары воздушных автоматических выключателей |  | 8015644621971 | 49.500 | KG | 274.200 | CDM
1SDA059774R1 | SAC 1SDA0 59774 R1 | Фиксированная часть выкатного исполнения E4 W FP 4p VR-VR | 1 | ST | 334206,87 | 334206,87 | SACE P | Заказ | 5 недель |  |  | 01.02.2018 |  | изменилась цена | 318292,26 | Силовые автоматические выключатели | Аксессуары воздушных автоматических выключателей | Аксессуары воздушных автоматических выключателей |  | 8015644621988 | 70.000 | KG | 324.000 | CDM
1SDA059775R1 | SAC 1SDA0 59775 R1 | Фиксированная часть выкатного исполнения E4/f W FP 4p VR-VR | 1 | ST | 350919,70 | 350919,70 | SACE P | Заказ | 5 недель |  |  | 01.02.2018 |  | изменилась цена | 334209,24 | Силовые автоматические выключатели | Аксессуары воздушных автоматических выключателей | Аксессуары воздушных автоматических выключателей |  | 8015644621995 | 70.000 | KG | 382.200 | CDM
1SDA059776R1 | SAC 1SDA0 59776 R1 | Фиксированная часть выкатного исполнения E6 W FP 4p VR-VR | 1 | ST | 425516,06 | 425516,06 | SACE P | Заказ | 5 недель |  |  | 01.02.2018 |  | изменилась цена | 405253,39 | Силовые автоматические выключатели | Аксессуары воздушных автоматических выключателей | Аксессуары воздушных автоматических выключателей |  | 8015644622008 | 107.000 | KG | 432.000 | CDM
1SDA059777R1 | SAC 1SDA0 59777 R1 | Фиксированная часть выкатного исполнения E6/f W FP 4p VR-VR | 1 | ST | 446788,98 | 446788,98 | SACE P | Заказ | 5 недель |  |  | 01.02.2018 |  | изменилась цена | 425513,31 | Силовые автоматические выключатели | Аксессуары воздушных автоматических выключателей | Аксессуары воздушных автоматических выключателей |  | 8015644622015 | 97.000 | KG | 486.000 | CDM
1SDA059778R1 | SAC 1SDA0 59778 R1 | Фиксированная часть выкатного исполнения E1 W FP 4p F-F | 1 | ST | 172504,63 | 172504,63 | SACE P | Заказ | 5 недель |  |  | 01.02.2018 |  | изменилась цена | 164290,12 | Силовые автоматические выключатели | Аксессуары воздушных автоматических выключателей | Аксессуары воздушных автоматических выключателей |  | 8015644622022 | 52.800 | KG | 220.200 | CDM
1SDA059779R1 | SAC 1SDA0 59779 R1 | Фиксированная часть выкатного исполнения E2 W FP 4p F-F | 1 | ST | 218396,90 | 218396,90 | SACE P | Заказ | 5 недель |  |  | 01.02.2018 |  | изменилась цена | 207997,05 | Силовые автоматические выключатели | Аксессуары воздушных автоматических выключателей | Аксессуары воздушных автоматических выключателей |  | 8015644622039 | 82.000 | KG | 220.200 | CDM
1SDA059780R1 | SAC 1SDA0 59780 R1 | Фиксированная часть выкатного исполнения E2S W FP 4p F-F new | 1 | ST | 220575,88 | 220575,88 | SACE P | Заказ | 5 недель |  |  | 01.02.2018 |  | изменилась цена | 210072,27 | Силовые автоматические выключатели | Аксессуары воздушных автоматических выключателей | Аксессуары воздушных автоматических выключателей |  | 8015644622046 | 82.000 | KG | 220.200 | CDM
1SDA059781R1 | SAC 1SDA0 59781 R1 | Фиксированная часть выкатного исполнения E3 W FP 4p F-F | 1 | ST | 228941,91 | 228941,91 | SACE P | Заказ | 5 недель |  |  | 01.02.2018 |  | изменилась цена | 218039,91 | Силовые автоматические выключатели | Аксессуары воздушных автоматических выключателей | Аксессуары воздушных автоматических выключателей |  | 8015644622053 | 60.000 | KG | 274.200 | CDM
1SDA059782R1 | SAC 1SDA0 59782 R1 | Фиксированная часть выкатного исполнения E4 W FP 4p F-F | 1 | ST | 350121,47 | 350121,47 | SACE P | Заказ | 5 недель |  |  | 01.02.2018 |  | изменилась цена | 333449,02 | Силовые автоматические выключатели | Аксессуары воздушных автоматических выключателей | Аксессуары воздушных автоматических выключателей |  | 8015644622060 | 77.000 | KG | 324.000 | CDM
1SDA059783R1 | SAC 1SDA0 59783 R1 | Фиксированная часть выкатного исполнения E4/f W FP 4p F-F | 1 | ST | 367628,01 | 367628,01 | SACE P | Заказ | 5 недель |  |  | 01.02.2018 |  | изменилась цена | 350121,91 | Силовые автоматические выключатели | Аксессуары воздушных автоматических выключателей | Аксессуары воздушных автоматических выключателей |  | 8015644622077 | 77.000 | KG | 382.200 | CDM
1SDA059784R1 | SAC 1SDA0 59784 R1 | Фиксированная часть выкатного исполнения E6 W FP 4p F-F | 1 | ST | 445775,14 | 445775,14 | SACE P | Заказ | 5 недель |  |  | 01.02.2018 |  | изменилась цена | 424547,75 | Силовые автоматические выключатели | Аксессуары воздушных автоматических выключателей | Аксессуары воздушных автоматических выключателей |  | 8015644622084 | 102.000 | KG | 432.000 | CDM
1SDA059785R1 | SAC 1SDA0 59785 R1 | Фиксированная часть выкатного исполнения E6/f W FP 4p F-F | 1 | ST | 468067,56 | 468067,56 | SACE P | Заказ | 5 недель |  |  | 01.02.2018 |  | изменилась цена | 445778,63 | Силовые автоматические выключатели | Аксессуары воздушных автоматических выключателей | Аксессуары воздушных автоматических выключателей |  | 8015644622091 | 117.000 | KG | 486.000 | CDM
1SDA059786R1 | SAC 1SDA0 59786 R1 | Фиксированная часть выкатного исполнения E1 W FP 4p FL-FL | 1 | ST | 172504,63 | 172504,63 | SACE P | Заказ | 5 недель |  |  | 01.02.2018 |  | изменилась цена | 164290,12 | Силовые автоматические выключатели | Аксессуары воздушных автоматических выключателей | Аксессуары воздушных автоматических выключателей |  | 8015644622107 | 44.000 | KG | 220.200 | CDM
1SDA059787R1 | SAC 1SDA0 59787 R1 | Фиксированная часть выкатного исполнения E2 W FP 4p FL-FL | 1 | ST | 218396,90 | 218396,90 | SACE P | Заказ | 5 недель |  |  | 01.02.2018 |  | изменилась цена | 207997,05 | Силовые автоматические выключатели | Аксессуары воздушных автоматических выключателей | Аксессуары воздушных автоматических выключателей |  | 8015644622114 | 48.400 | KG | 220.200 | CDM
1SDA059788R1 | SAC 1SDA0 59788 R1 | Фиксированная часть выкатного исполнения E2S W FP 4p FL-FL new | 1 | ST | 220575,88 | 220575,88 | SACE P | Заказ | 5 недель |  |  | 01.02.2018 |  | изменилась цена | 210072,27 | Силовые автоматические выключатели | Аксессуары воздушных автоматических выключателей | Аксессуары воздушных автоматических выключателей |  | 8015644622121 | 48.400 | KG | 220.200 | CDM
1SDA059789R1 | SAC 1SDA0 59789 R1 | Фиксированная часть выкатного исполнения E3 W FP 4p FL-FL | 1 | ST | 228941,91 | 228941,91 | SACE P | Заказ | 5 недель |  |  | 01.02.2018 |  | изменилась цена | 218039,91 | Силовые автоматические выключатели | Аксессуары воздушных автоматических выключателей | Аксессуары воздушных автоматических выключателей |  | 8015644622138 | 46.200 | KG | 274.200 | CDM
1SDA059790R1 | SAC 1SDA0 59790 R1 | Фиксированная часть выкатного исполнения E4 W FP 4p FL-FL | 1 | ST | 350121,47 | 350121,47 | SACE P | Заказ | 5 недель |  |  | 01.02.2018 |  | изменилась цена | 333449,02 | Силовые автоматические выключатели | Аксессуары воздушных автоматических выключателей | Аксессуары воздушных автоматических выключателей |  | 8015644622145 | 67.000 | KG | 324.000 | CDM
1SDA059791R1 | SAC 1SDA0 59791 R1 | Фиксированная часть выкатного исполнения E4/f W FP 4p FL-FL | 1 | ST | 367628,01 | 367628,01 | SACE P | Заказ | 5 недель |  |  | 01.02.2018 |  | изменилась цена | 350121,91 | Силовые автоматические выключатели | Аксессуары воздушных автоматических выключателей | Аксессуары воздушных автоматических выключателей |  | 8015644622152 | 70.000 | KG | 382.200 | CDM
1SDA059792R1 | SAC 1SDA0 59792 R1 | Фиксированная часть выкатного исполнения E6 W FP 4p FL-FL | 1 | ST | 445775,14 | 445775,14 | SACE P | Заказ | 5 недель |  |  | 01.02.2018 |  | изменилась цена | 424547,75 | Силовые автоматические выключатели | Аксессуары воздушных автоматических выключателей | Аксессуары воздушных автоматических выключателей |  | 8015644622169 | 107.000 | KG | 432.000 | CDM
1SDA059793R1 | SAC 1SDA0 59793 R1 | Фиксированная часть выкатного исполнения E6/f W FP 4p FL-FL | 1 | ST | 468067,56 | 468067,56 | SACE P | Заказ | 5 недель |  |  | 01.02.2018 |  | изменилась цена | 445778,63 | Силовые автоматические выключатели | Аксессуары воздушных автоматических выключателей | Аксессуары воздушных автоматических выключателей |  | 8015644622176 | 97.000 | KG | 486.000 | CDM
1SDA059794R1 | SAC 1SDA0 59794 R1 | Фиксированная часть выкатного исполнения E1 W FP 4p HR-VR | 1 | ST | 168013,74 | 168013,74 | SACE P | Заказ | 5 недель |  |  | 01.02.2018 |  | изменилась цена | 160013,09 | Силовые автоматические выключатели | Аксессуары воздушных автоматических выключателей | Аксессуары воздушных автоматических выключателей |  | 8015644622183 | 44.000 | KG | 220.200 | CDM
1SDA059795R1 | SAC 1SDA0 59795 R1 | Фиксированная часть выкатного исполнения E2 W FP 4p HR-VR | 1 | ST | 203505,17 | 203505,17 | SACE P | Заказ | 5 недель |  |  | 01.02.2018 |  | изменилась цена | 193814,45 | Силовые автоматические выключатели | Аксессуары воздушных автоматических выключателей | Аксессуары воздушных автоматических выключателей |  | 8015644622190 | 48.400 | KG | 220.200 | CDM
1SDA059796R1 | SAC 1SDA0 59796 R1 | Фиксированная часть выкатного исполнения E2S W FP 4p HR-VR new | 1 | ST | 205538,54 | 205538,54 | SACE P | Заказ | 5 недель |  |  | 01.02.2018 |  | изменилась цена | 195750,99 | Силовые автоматические выключатели | Аксессуары воздушных автоматических выключателей | Аксессуары воздушных автоматических выключателей |  | 8015644622206 | 48.400 | KG | 220.200 | CDM
1SDA059797R1 | SAC 1SDA0 59797 R1 | Фиксированная часть выкатного исполнения E3 W FP 4p HR-VR | 1 | ST | 213334,40 | 213334,40 | SACE P | Заказ | 5 недель |  |  | 01.02.2018 |  | изменилась цена | 203175,62 | Силовые автоматические выключатели | Аксессуары воздушных автоматических выключателей | Аксессуары воздушных автоматических выключателей |  | 8015644622213 | 46.200 | KG | 274.200 | CDM
1SDA059798R1 | SAC 1SDA0 59798 R1 | Фиксированная часть выкатного исполнения E4 W FP 4p HR-VR | 1 | ST | 326249,55 | 326249,55 | SACE P | Заказ | 5 недель |  |  | 01.02.2018 |  | изменилась цена | 310713,86 | Силовые автоматические выключатели | Аксессуары воздушных автоматических выключателей | Аксессуары воздушных автоматических выключателей |  | 8015644622220 | 70.000 | KG | 324.000 | CDM
1SDA059799R1 | SAC 1SDA0 59799 R1 | Фиксированная часть выкатного исполнения E4/f W FP 4p HR-VR | 1 | ST | 342560,46 | 342560,46 | SACE P | Заказ | 5 недель |  |  | 01.02.2018 |  | изменилась цена | 326248,06 | Силовые автоматические выключатели | Аксессуары воздушных автоматических выключателей | Аксессуары воздушных автоматических выключателей |  | 8015644622237 | 70.000 | KG | 382.200 | CDM
1SDA059800R1 | SAC 1SDA0 59800 R1 | Фиксированная часть выкатного исполнения E6 W FP 4p HR-VR | 1 | ST | 415382,01 | 415382,01 | SACE P | Заказ | 5 недель |  |  | 01.02.2018 |  | изменилась цена | 395601,91 | Силовые автоматические выключатели | Аксессуары воздушных автоматических выключателей | Аксессуары воздушных автоматических выключателей |  | 8015644622244 | 96.000 | KG | 432.000 | CDM
1SDA059801R1 | SAC 1SDA0 59801 R1 | Фиксированная часть выкатного исполнения E6/f W FP 4p HR-VR | 1 | ST | 436152,52 | 436152,52 | SACE P | Заказ | 5 недель |  |  | 01.02.2018 |  | изменилась цена | 415383,35 | Силовые автоматические выключатели | Аксессуары воздушных автоматических выключателей | Аксессуары воздушных автоматических выключателей |  | 8015644622251 | 96.000 | KG | 486.000 | CDM
1SDA059818R1 | SAC 1SDA0 59818 R1 | Фиксированная часть выкатного исполнения E1 W FP 4p VR-HR | 1 | ST | 160742,57 | 160742,57 | SACE P | Заказ | 5 недель |  |  | 01.02.2018 |  | изменилась цена | 153088,16 | Силовые автоматические выключатели | Аксессуары воздушных автоматических выключателей | Аксессуары воздушных автоматических выключателей |  | 8015644622428 | 44.000 | KG | 220.200 | CDM
1SDA059819R1 | SAC 1SDA0 59819 R1 | Фиксированная часть выкатного исполнения E2 W FP 4p VR-HR | 1 | ST | 203505,17 | 203505,17 | SACE P | Заказ | 5 недель |  |  | 01.02.2018 |  | изменилась цена | 193814,45 | Силовые автоматические выключатели | Аксессуары воздушных автоматических выключателей | Аксессуары воздушных автоматических выключателей |  | 8015644622435 | 48.400 | KG | 220.200 | CDM
1SDA059820R1 | SAC 1SDA0 59820 R1 | Фиксированная часть выкатного исполнения E2S W FP 4p VR-HR new | 1 | ST | 205538,54 | 205538,54 | SACE P | Заказ | 5 недель |  |  | 01.02.2018 |  | изменилась цена | 195750,99 | Силовые автоматические выключатели | Аксессуары воздушных автоматических выключателей | Аксессуары воздушных автоматических выключателей |  | 8015644622442 | 48.400 | KG | 220.200 | CDM
1SDA059821R1 | SAC 1SDA0 59821 R1 | Фиксированная часть выкатного исполнения E3 W FP 4p VR-HR | 1 | ST | 213334,40 | 213334,40 | SACE P | Заказ | 5 недель |  |  | 01.02.2018 |  | изменилась цена | 203175,62 | Силовые автоматические выключатели | Аксессуары воздушных автоматических выключателей | Аксессуары воздушных автоматических выключателей |  | 8015644622459 | 49.500 | KG | 274.200 | CDM
1SDA059822R1 | SAC 1SDA0 59822 R1 | Фиксированная часть выкатного исполнения E4 W FP 4p VR-HR | 1 | ST | 326249,55 | 326249,55 | SACE P | Заказ | 5 недель |  |  | 01.02.2018 |  | изменилась цена | 310713,86 | Силовые автоматические выключатели | Аксессуары воздушных автоматических выключателей | Аксессуары воздушных автоматических выключателей |  | 8015644622466 | 70.000 | KG | 324.000 | CDM
1SDA059823R1 | SAC 1SDA0 59823 R1 | Фиксированная часть выкатного исполнения E4/f W FP 4p VR-HR | 1 | ST | 342560,46 | 342560,46 | SACE P | Заказ | 5 недель |  |  | 01.02.2018 |  | изменилась цена | 326248,06 | Силовые автоматические выключатели | Аксессуары воздушных автоматических выключателей | Аксессуары воздушных автоматических выключателей |  | 8015644622473 | 70.000 | KG | 382.200 | CDM
1SDA059824R1 | SAC 1SDA0 59824 R1 | Фиксированная часть выкатного исполнения E6 W FP 4p VR-HR | 1 | ST | 415382,01 | 415382,01 | SACE P | Заказ | 5 недель |  |  | 01.02.2018 |  | изменилась цена | 395601,91 | Силовые автоматические выключатели | Аксессуары воздушных автоматических выключателей | Аксессуары воздушных автоматических выключателей |  | 8015644622480 | 96.000 | KG | 432.000 | CDM
1SDA059825R1 | SAC 1SDA0 59825 R1 | Фиксированная часть выкатного исполнения E6/f W FP 4p VR-HR | 1 | ST | 436152,52 | 436152,52 | SACE P | Заказ | 5 недель |  |  | 01.02.2018 |  | изменилась цена | 415383,35 | Силовые автоматические выключатели | Аксессуары воздушных автоматических выключателей | Аксессуары воздушных автоматических выключателей |  | 8015644622497 | 96.000 | KG | 486.000 | CDM
1SDA059890R1 | SAC 1SDA0 59890 R1 | Фиксированная часть выкатного исполнения E1 /E III 750V DC W FP HR | 1 | ST | 103567,43 | 103567,43 | SACE P | Заказ | 5 недель |  |  | 01.02.2018 |  | изменилась цена | 100550,90 | Силовые автоматические выключатели | Аксессуары воздушных автоматических выключателей | Аксессуары воздушных автоматических выключателей |  | 8015644623142 | 44.000 | KG | 220.200 | CDM
1SDA059891R1 | SAC 1SDA0 59891 R1 | Фиксированная часть выкатного исполнения E2 /E III 750V DC W FP HR | 1 | ST | 129155,53 | 129155,53 | SACE P | Заказ | 5 недель |  |  | 01.02.2018 |  | изменилась цена | 125393,72 | Силовые автоматические выключатели | Аксессуары воздушных автоматических выключателей | Аксессуары воздушных автоматических выключателей |  | 8015644623159 | 44.000 | KG | 174.500 | CDM
1SDA059891R6 | SAC 1SDA0 59891 R6 | Фиксированная часть выкатного исполнения E2 /E 3p 750V DC W FP HR supply from down | 1 | ST | 129155,53 | 129155,53 | SACE P | Заказ | 5 недель |  |  | 01.02.2018 |  | изменилась цена | 125393,72 | Силовые автоматические выключатели | Аксессуары воздушных автоматических выключателей | Аксессуары воздушных автоматических выключателей |  | 2012206970016 | 44.000 | KG | 174.500 | CDM
1SDA059891R7 | SAC 1SDA0 59891 R7 | Фиксированная часть выкатного исполнения E2 /E 3p 750V DC W FP HR supply from up | 1 | ST | 129155,53 | 129155,53 | SACE P | Заказ | 5 недель |  |  | 01.02.2018 |  | изменилась цена | 125393,72 | Силовые автоматические выключатели | Аксессуары воздушных автоматических выключателей | Аксессуары воздушных автоматических выключателей |  | 2012207970015 | 44.000 | KG | 174.500 | CDM
1SDA059892R1 | SAC 1SDA0 59892 R1 | Фиксированная часть выкатного исполнения E3 /E III 750V DC W FP HR | 1 | ST | 133990,57 | 133990,57 | SACE P | Заказ | 5 недель |  |  | 01.02.2018 |  | изменилась цена | 130087,93 | Силовые автоматические выключатели | Аксессуары воздушных автоматических выключателей | Аксессуары воздушных автоматических выключателей |  | 8015644623166 | 46.200 | KG | 220.200 | CDM
1SDA059892R6 | SAC 1SDA 059892 R6 | Фиксированная часть выкатного исполнения E3 /E III 750V DC W FP HR с подключением к верхним выводам | 1 | ST | 133990,57 | 133990,57 | SACE P | Заказ | 5 недель |  |  | 01.02.2018 |  | изменилась цена | 130087,93 | Силовые автоматические выключатели | Аксессуары воздушных автоматических выключателей | Аксессуары воздушных автоматических выключателей |  | 2012206990021 | 47.000 | KG | 270.000 | CDM
1SDA059892R7 |  | Фиксированная часть выкатного исполнения E3 /E III 750V DC W FP HR с подключением к нижним выводам | 1 | ST | 133990,57 | 133990,57 | SACE P | Заказ | 5 недель |  |  | 01.02.2018 |  | изменилась цена | 130087,93 | Силовые автоматические выключатели | Аксессуары воздушных автоматических выключателей | Аксессуары воздушных автоматических выключателей |  | 2012207980021 | 47.000 | KG | 270.000 | CDM
1SDA059893R1 | SAC 1SDA0 59893 R1 | Фиксированная часть выкатного исполнения E4 /E III 750V DC W FP HR | 1 | ST | 201351,26 | 201351,26 | SACE P | Заказ | 5 недель |  |  | 01.02.2018 |  | изменилась цена | 195486,66 | Силовые автоматические выключатели | Аксессуары воздушных автоматических выключателей | Аксессуары воздушных автоматических выключателей |  | 8015644623173 | 70.000 | KG | 290.800 | CDM
1SDA059893R6 | SAC 1SDA 059893 R6 | Фиксированная часть выкатного исполнения E4 /E III 750V DC W FP HR с подключением к верхним выводам | 1 | ST | 201351,26 | 201351,26 | SACE P | Заказ | 5 недель |  |  | 01.02.2018 |  | изменилась цена | 195486,66 | Силовые автоматические выключатели | Аксессуары воздушных автоматических выключателей | Аксессуары воздушных автоматических выключателей |  | 2012206990014 | 48.400 | KG | 290.800 | CDM
1SDA059894R1 | SAC 1SDA0 59894 R1 | Фиксированная часть выкатного исполнения E1 /E III 750V DC W FP VR | 1 | ST | 108747,22 | 108747,22 | SACE P | Заказ | 5 недель |  |  | 01.02.2018 |  | изменилась цена | 105579,83 | Силовые автоматические выключатели | Аксессуары воздушных автоматических выключателей | Аксессуары воздушных автоматических выключателей |  | 8015644623180 | 44.000 | KG | 220.200 | CDM
1SDA059895R1 | SAC 1SDA0 59895 R1 | Фиксированная часть выкатного исполнения E2 /E III 750V DC W FP VR | 1 | ST | 135612,98 | 135612,98 | SACE P | Заказ | 5 недель |  |  | 01.02.2018 |  | изменилась цена | 131663,09 | Силовые автоматические выключатели | Аксессуары воздушных автоматических выключателей | Аксессуары воздушных автоматических выключателей |  | 8015644623197 | 44.000 | KG | 174.500 | CDM
1SDA059895R6 | SAC 1SDA0 59895 R6 | Фиксированная часть выкатного исполнения E2 /E 3p 750V DC W FP VR supply from down | 1 | ST | 135612,98 | 135612,98 | SACE P | Заказ | 5 недель |  |  | 01.02.2018 |  | изменилась цена | 131663,09 | Силовые автоматические выключатели | Аксессуары воздушных автоматических выключателей | Аксессуары воздушных автоматических выключателей |  | 2012206960017 | 44.000 | KG | 174.500 | CDM
1SDA059895R7 | SAC 1SDA0 59895 R7 | Фиксированная часть выкатного исполнения E2 /E 3p 750V DC W FP VR supply from up | 1 | ST | 135612,98 | 135612,98 | SACE P | Заказ | 5 недель |  |  | 01.02.2018 |  | изменилась цена | 131663,09 | Силовые автоматические выключатели | Аксессуары воздушных автоматических выключателей | Аксессуары воздушных автоматических выключателей |  | 2012207960016 | 44.000 | KG | 174.500 | CDM
1SDA059896R1 | SAC 1SDA0 59896 R1 | Фиксированная часть выкатного исполнения E3 /E III 750V DC W FP VR | 1 | ST | 140688,86 | 140688,86 | SACE P | Заказ | 5 недель |  |  | 01.02.2018 |  | изменилась цена | 136591,13 | Силовые автоматические выключатели | Аксессуары воздушных автоматических выключателей | Аксессуары воздушных автоматических выключателей |  | 8015644623203 | 46.200 | KG | 220.200 | CDM
1SDA059896R6 |  | Фиксированная часть выкатного исполнения E3 /E W FP 3p 750V DC VR-VR с подключением к верхним выводам | 1 | ST | 140688,86 | 140688,86 | SACE P | Заказ | 5 недель |  |  | 01.02.2018 |  | изменилась цена | 136591,13 | Силовые автоматические выключатели | Аксессуары воздушных автоматических выключателей | Аксессуары воздушных автоматических выключателей |  | 2012207960030 | 47.000 | KG | 270.000 | CDM
1SDA059897R1 | SAC 1SDA0 59897 R1 | Фиксированная часть выкатного исполнения E4 /E III 750V DC W FP VR | 1 | ST | 211419,74 | 211419,74 | SACE P | Заказ | 5 недель |  |  | 01.02.2018 |  | изменилась цена | 205261,88 | Силовые автоматические выключатели | Аксессуары воздушных автоматических выключателей | Аксессуары воздушных автоматических выключателей |  | 8015644623210 | 70.000 | KG | 290.800 | CDM
1SDA059898R1 | SAC 1SDA0 59898 R1 | Фиксированная часть выкатного исполнения E1 /E III 750V DC W FP FL | 1 | ST | 113925,41 | 113925,41 | SACE P | Заказ | 5 недель |  |  | 01.02.2018 |  | изменилась цена | 110607,19 | Силовые автоматические выключатели | Аксессуары воздушных автоматических выключателей | Аксессуары воздушных автоматических выключателей |  | 8015644623227 | 44.000 | KG | 220.200 | CDM
1SDA059899R1 | SAC 1SDA0 59899 R1 | Фиксированная часть выкатного исполнения E2 /E III 750V DC W FP FL | 1 | ST | 142071,25 | 142071,25 | SACE P | Заказ | 5 недель |  |  | 01.02.2018 |  | изменилась цена | 137933,25 | Силовые автоматические выключатели | Аксессуары воздушных автоматических выключателей | Аксессуары воздушных автоматических выключателей |  | 8015644623234 | 44.000 | KG | 174.500 | CDM
1SDA059900R1 | SAC 1SDA0 59900 R1 | Фиксированная часть выкатного исполнения E3 /E III 750V DC W FP FL | 1 | ST | 147387,98 | 147387,98 | SACE P | Заказ | 5 недель |  |  | 01.02.2018 |  | изменилась цена | 143095,13 | Силовые автоматические выключатели | Аксессуары воздушных автоматических выключателей | Аксессуары воздушных автоматических выключателей |  | 8015644623241 | 46.200 | KG | 220.200 | CDM
1SDA059901R1 | SAC 1SDA0 59901 R1 | Фиксированная часть выкатного исполнения E4 /E III 750V DC W FP FL | 1 | ST | 221489,85 | 221489,85 | SACE P | Заказ | 5 недель |  |  | 01.02.2018 |  | изменилась цена | 215038,69 | Силовые автоматические выключатели | Аксессуары воздушных автоматических выключателей | Аксессуары воздушных автоматических выключателей |  | 8015644623258 | 70.000 | KG | 290.800 | CDM
1SDA059902R1 | SAC 1SDA0 59902 R1 | Фиксированная часть выкатного исполнения E1 /E IV 1000V DC W FP HR | 1 | ST | 126024,56 | 126024,56 | SACE P | Заказ | 5 недель |  |  | 01.02.2018 |  | изменилась цена | 122353,94 | Силовые автоматические выключатели | Аксессуары воздушных автоматических выключателей | Аксессуары воздушных автоматических выключателей |  | 8015644623265 | 44.000 | KG | 220.200 | CDM
1SDA059903R1 | SAC 1SDA0 59903 R1 | Фиксированная часть выкатного исполнения E2 /E IV 1000V DC W FP HR | 1 | ST | 159551,49 | 159551,49 | SACE P | Заказ | 5 недель |  |  | 01.02.2018 |  | изменилась цена | 154904,36 | Силовые автоматические выключатели | Аксессуары воздушных автоматических выключателей | Аксессуары воздушных автоматических выключателей |  | 8015644623272 | 44.000 | KG | 220.200 | CDM
1SDA059904R1 | SAC 1SDA0 59904 R1 | Фиксированная часть выкатного исполнения E3 /E IV 1000V DC W FP HR | 1 | ST | 167255,22 | 167255,22 | SACE P | Заказ | 5 недель |  |  | 01.02.2018 |  | изменилась цена | 162383,71 | Силовые автоматические выключатели | Аксессуары воздушных автоматических выключателей | Аксессуары воздушных автоматических выключателей |  | 8015644623289 | 60.000 | KG | 274.200 | CDM
1SDA059905R1 | SAC 1SDA0 59905 R1 | Фиксированная часть выкатного исполнения E1 /E IV 1000V DC W FP VR | 1 | ST | 132324,46 | 132324,46 | SACE P | Заказ | 5 недель |  |  | 01.02.2018 |  | изменилась цена | 128470,35 | Силовые автоматические выключатели | Аксессуары воздушных автоматических выключателей | Аксессуары воздушных автоматических выключателей |  | 8015644623296 | 44.000 | KG | 220.200 | CDM
1SDA059906R1 | SAC 1SDA0 59906 R1 | Фиксированная часть выкатного исполнения E2 /E IV 1000V DC W FP VR | 1 | ST | 167526,56 | 167526,56 | SACE P | Заказ | 5 недель |  |  | 01.02.2018 |  | изменилась цена | 162647,15 | Силовые автоматические выключатели | Аксессуары воздушных автоматических выключателей | Аксессуары воздушных автоматических выключателей |  | 8015644623302 | 44.000 | KG | 220.200 | CDM
1SDA059907R1 | SAC 1SDA0 59907 R1 | Фиксированная часть выкатного исполнения E3 /E IV 1000V DC W FP VR | 1 | ST | 175620,45 | 175620,45 | SACE P | Заказ | 5 недель |  |  | 01.02.2018 |  | изменилась цена | 170505,29 | Силовые автоматические выключатели | Аксессуары воздушных автоматических выключателей | Аксессуары воздушных автоматических выключателей |  | 8015644623319 | 60.000 | KG | 274.200 | CDM
1SDA059908R1 | SAC 1SDA0 59908 R1 | Фиксированная часть выкатного исполнения E1 /E IV 1000V DC W FP FL | 1 | ST | 138627,67 | 138627,67 | SACE P | Заказ | 5 недель |  |  | 01.02.2018 |  | изменилась цена | 134589,97 | Силовые автоматические выключатели | Аксессуары воздушных автоматических выключателей | Аксессуары воздушных автоматических выключателей |  | 8015644623326 | 44.000 | KG | 220.200 | CDM
1SDA059909R1 | SAC 1SDA0 59909 R1 | Фиксированная часть выкатного исполнения E2 /E IV 1000V DC W FP FL | 1 | ST | 175504,15 | 175504,15 | SACE P | Заказ | 5 недель |  |  | 01.02.2018 |  | изменилась цена | 170392,38 | Силовые автоматические выключатели | Аксессуары воздушных автоматических выключателей | Аксессуары воздушных автоматических выключателей |  | 8015644623333 | 44.000 | KG | 220.200 | CDM
1SDA059910R1 | SAC 1SDA0 59910 R1 | Фиксированная часть выкатного исполнения E3 /E IV 1000V DC W FP FL | 1 | ST | 183979,90 | 183979,90 | SACE P | Заказ | 5 недель |  |  | 01.02.2018 |  | изменилась цена | 178621,26 | Силовые автоматические выключатели | Аксессуары воздушных автоматических выключателей | Аксессуары воздушных автоматических выключателей |  | 8015644623340 | 60.000 | KG | 274.200 | CDM
1SDA060150R0001 | S800-RHE-H | Рукоятка черная S800-RHE-H | 1 | ST | 2998,78 | 2998,78 | CMC | D | 5 недель |  |  | 01.02.2018 |  | изменилась цена | 2900,17 | Модульные устройства | Аксессуары для авт.выкл.высокой отключ.способностью | Аксессуары для авт.выкл.высокой отключ.способностью | Аксессуары для авт.выкл.высокой отключ.способностью |  | 0.210 | KG | 387.000 | CCM
1SDA060151R0001 | S800-RHE-EM | Рукоятка красная S800-RHE-EM | 1 | ST | 2998,78 | 2998,78 | CMC | Заказ | 5 недель |  |  | 01.02.2018 |  | изменилась цена | 2900,17 | Модульные устройства | Аксессуары для авт.выкл.высокой отключ.способностью | Аксессуары для авт.выкл.высокой отключ.способностью | Аксессуары для авт.выкл.высокой отключ.способностью |  | 0.210 | KG | 387.000 | CCM
1SDA060179R0001 | S800-RHE-S | Шток 500мм S800-RHE-S | 1 | ST | 1455,22 | 1455,22 | CMC | Заказ | 5 недель |  |  | 01.02.2018 |  | изменилась цена | 1407,37 | Модульные устройства | Аксессуары для авт.выкл.высокой отключ.способностью | Аксессуары для авт.выкл.высокой отключ.способностью | Аксессуары для авт.выкл.высокой отключ.способностью |  | 0.190 | KG | 45.000 | CCM
1SDA060180R0001 | S800-RHE-IP54 | Набор для защиты IP54 S800-RHE-IP54 | 1 | ST | 2618,15 | 2618,15 | CMC | Заказ | 5 недель |  |  | 01.02.2018 |  | изменилась цена | 2532,06 | Модульные устройства | Аксессуары для авт.выкл.высокой отключ.способностью | Аксессуары для авт.выкл.высокой отключ.способностью | Аксессуары для авт.выкл.высокой отключ.способностью | 8015644626259 | 0.080 | KG | 500.000 | CCM
1SDA060198R1 | SAC 1SDA0 60198 R1 | Блок преобразования интерфейсов EP010 MOD.FBP xPR122/3-332/3 E1-6-T8 | 1 | ST | 48556,77 | 48556,77 | SACE P | Заказ | 6 недель |  |  | 01.02.2018 |  | изменилась цена | 46244,54 | Силовые автоматические выключатели | Силовые автоматические выключатели | Силовые автоматические выключатели |  | 8015644626389 | 0.400 | KG | 1.700 | CDM
1SDA060202R1 | SAC 1SDA0 60202 R1 | Выключатель автоматический T6N 630 TMA 630-6300 3p F F | 1 | ST | 87250,18 | 87250,18 | SACE P | D | 4 недели |  |  | 01.02.2018 |  | изменилась цена | 83095,41 | Силовые автоматические выключатели | Автоматические выключатели в литом корпусе | Tmax T Class | T6 | 8015644626600 | 12.100 | KG | 30.500 | CDM
1SDA060203R1 | SAC 1SDA0 60203 R1 | Выключатель автоматический T6N 630 TMA 630-6300 4p F F | 1 | ST | 109062,36 | 109062,36 | SACE P | Заказ | 4 недели |  |  | 01.02.2018 |  | изменилась цена | 103868,91 | Силовые автоматические выключатели | Автоматические выключатели в литом корпусе | Tmax T Class | T6 | 8015644626617 | 14.300 | KG | 30.500 | CDM
1SDA060204R1 | SAC 1SDA0 60204 R1 | Выключатель автоматический T6S 630 TMA 630-6300 3p F F | 1 | ST | 92577,50 | 92577,50 | SACE P | Заказ | 4 недели |  |  | 01.02.2018 |  | изменилась цена | 88169,05 | Силовые автоматические выключатели | Автоматические выключатели в литом корпусе | Tmax T Class | T6 | 8015644626624 | 12.100 | KG | 30.500 | CDM
1SDA060205R1 | SAC 1SDA0 60205 R1 | Выключатель автоматический T6S 630 TMA 630-6300 4p F F | 1 | ST | 115721,14 | 115721,14 | SACE P | Заказ | 4 недели |  |  | 01.02.2018 |  | изменилась цена | 110210,61 | Силовые автоматические выключатели | Автоматические выключатели в литом корпусе | Tmax T Class | T6 | 8015644626631 | 14.300 | KG | 30.500 | CDM
1SDA060206R1 | SAC 1SDA0 60206 R1 | Выключатель автоматический T6H 630 TMA 630-6300 3p F F | 1 | ST | 99070,43 | 99070,43 | SACE P | Заказ | 4 недели |  |  | 01.02.2018 |  | изменилась цена | 94352,79 | Силовые автоматические выключатели | Автоматические выключатели в литом корпусе | Tmax T Class | T6 | 8015644626648 | 12.100 | KG | 30.500 | CDM
1SDA060207R1 | SAC 1SDA0 60207 R1 | Выключатель автоматический T6H 630 TMA 630-6300 4p F F | 1 | ST | 123839,71 | 123839,71 | SACE P | Заказ | 4 недели |  |  | 01.02.2018 |  | изменилась цена | 117942,58 | Силовые автоматические выключатели | Автоматические выключатели в литом корпусе | Tmax T Class | T6 | 8015644626655 | 14.300 | KG | 30.500 | CDM
1SDA060208R1 | SAC 1SDA0 60208 R1 | Выключатель автоматический T6L 630 TMA 630-6300 3p F F | 1 | ST | 114340,14 | 114340,14 | SACE P | Заказ | 4 недели |  |  | 01.02.2018 |  | изменилась цена | 108895,37 | Силовые автоматические выключатели | Автоматические выключатели в литом корпусе | Tmax T Class | T6 | 8015644626662 | 12.100 | KG | 30.500 | CDM
1SDA060209R1 | SAC 1SDA0 60209 R1 | Выключатель автоматический T6L 630 TMA 630-6300 4p F F | 1 | ST | 142922,19 | 142922,19 | SACE P | Заказ | 4 недели |  |  | 01.02.2018 |  | изменилась цена | 136116,37 | Силовые автоматические выключатели | Автоматические выключатели в литом корпусе | Tmax T Class | T6 | 8015644626679 | 14.300 | KG | 30.500 | CDM
1SDA060210R1 | SAC 1SDA0 60210 R1 | Выключатель автоматический T6N 630 TMA 630-6300 4p F F InN=100%In | 1 | ST | 109062,36 | 109062,36 | SACE P | Заказ | 4 недели |  |  | 01.02.2018 |  | изменилась цена | 103868,91 | Силовые автоматические выключатели | Автоматические выключатели в литом корпусе | Tmax T Class | T6 | 8015644626709 | 14.300 | KG | 30.500 | CDM
1SDA060211R1 | SAC 1SDA0 60211 R1 | Выключатель автоматический T6S 630 TMA 630-6300 4p F F InN=100%In | 1 | ST | 115721,14 | 115721,14 | SACE P | Заказ | 4 недели |  |  | 01.02.2018 |  | изменилась цена | 110210,61 | Силовые автоматические выключатели | Автоматические выключатели в литом корпусе | Tmax T Class | T6 | 8015644626716 | 14.300 | KG | 30.500 | CDM
1SDA060212R1 | SAC 1SDA0 60212 R1 | Выключатель автоматический T6H 630 TMA 630-6300 4p F F InN=100%In | 1 | ST | 123839,71 | 123839,71 | SACE P | Заказ | 4 недели |  |  | 01.02.2018 |  | изменилась цена | 117942,58 | Силовые автоматические выключатели | Автоматические выключатели в литом корпусе | Tmax T Class | T6 | 8015644626723 | 14.300 | KG | 30.500 | CDM
1SDA060213R1 | SAC 1SDA0 60213 R1 | Выключатель автоматический T6L 630 TMA 630-6300 4p F F InN=100%In | 1 | ST | 142922,19 | 142922,19 | SACE P | Заказ | 4 недели |  |  | 01.02.2018 |  | изменилась цена | 136116,37 | Силовые автоматические выключатели | Автоматические выключатели в литом корпусе | Tmax T Class | T6 | 8015644626730 | 14.300 | KG | 30.500 | CDM
1SDA060214R1 | SAC 1SDA0 60214 R1 | Выключатель автоматический T6N 800 TMA 800-8000 3p F F | 1 | ST | 90975,11 | 90975,11 | SACE P | Заказ | 4 недели |  |  | 01.02.2018 |  | изменилась цена | 86642,96 | Силовые автоматические выключатели | Автоматические выключатели в литом корпусе | Tmax T Class | T6 | 8015644626747 | 12.100 | KG | 30.500 | CDM
1SDA060215R1 | SAC 1SDA0 60215 R1 | Выключатель автоматический T6N 800 TMA 800-8000 4p F F | 1 | ST | 113718,71 | 113718,71 | SACE P | Заказ | 4 недели |  |  | 01.02.2018 |  | изменилась цена | 108303,53 | Силовые автоматические выключатели | Автоматические выключатели в литом корпусе | Tmax T Class | T6 | 8015644626754 | 14.300 | KG | 30.500 | CDM
1SDA060216R1 | SAC 1SDA0 60216 R1 | Выключатель автоматический T6S 800 TMA 800-8000 3p F F | 1 | ST | 96583,89 | 96583,89 | SACE P | Заказ | 4 недели |  |  | 01.02.2018 |  | изменилась цена | 91984,66 | Силовые автоматические выключатели | Автоматические выключатели в литом корпусе | Tmax T Class | T6 | 8015644626761 | 12.100 | KG | 30.500 | CDM
1SDA060217R1 | SAC 1SDA0 60217 R1 | Выключатель автоматический T6S 800 TMA 800-8000 4p F F | 1 | ST | 120726,48 | 120726,48 | SACE P | Заказ | 4 недели |  |  | 01.02.2018 |  | изменилась цена | 114977,60 | Силовые автоматические выключатели | Автоматические выключатели в литом корпусе | Tmax T Class | T6 | 8015644626778 | 14.300 | KG | 30.500 | CDM
1SDA060218R1 | SAC 1SDA0 60218 R1 | Выключатель автоматический T6H 800 TMA 800-8000 3p F F | 1 | ST | 104853,33 | 104853,33 | SACE P | Заказ | 4 недели |  |  | 01.02.2018 |  | изменилась цена | 99860,31 | Силовые автоматические выключатели | Автоматические выключатели в литом корпусе | Tmax T Class | T6 | 8015644626785 | 12.100 | KG | 30.500 | CDM
1SDA060219R1 | SAC 1SDA0 60219 R1 | Выключатель автоматический T6H 800 TMA 800-8000 4p F F | 1 | ST | 131064,40 | 131064,40 | SACE P | Заказ | 4 недели |  |  | 01.02.2018 |  | изменилась цена | 124823,24 | Силовые автоматические выключатели | Автоматические выключатели в литом корпусе | Tmax T Class | T6 | 8015644626792 | 14.300 | KG | 30.500 | CDM
1SDA060220R1 | SAC 1SDA0 60220 R1 | Выключатель автоматический T6L 800 TMA 800-8000 3p F F | 1 | ST | 117809,14 | 117809,14 | SACE P | Заказ | 4 недели |  |  | 01.02.2018 |  | изменилась цена | 112199,18 | Силовые автоматические выключатели | Автоматические выключатели в литом корпусе | Tmax T Class | T6 | 8015644626808 | 12.100 | KG | 30.500 | CDM
1SDA060221R1 | SAC 1SDA0 60221 R1 | Выключатель автоматический T6L 800 TMA 800-8000 4p F F | 1 | ST | 147261,81 | 147261,81 | SACE P | Заказ | 4 недели |  |  | 01.02.2018 |  | изменилась цена | 140249,34 | Силовые автоматические выключатели | Автоматические выключатели в литом корпусе | Tmax T Class | T6 | 8015644626815 | 14.300 | KG | 30.500 | CDM
1SDA060222R1 | SAC 1SDA0 60222 R1 | Выключатель автоматический T6N 800 TMA 800-8000 4p F F InN=100%In | 1 | ST | 113718,71 | 113718,71 | SACE P | Заказ | 4 недели |  |  | 01.02.2018 |  | изменилась цена | 108303,53 | Силовые автоматические выключатели | Автоматические выключатели в литом корпусе | Tmax T Class | T6 | 8015644626822 | 14.300 | KG | 30.500 | CDM
1SDA060223R1 | SAC 1SDA0 60223 R1 | Выключатель автоматический T6S 800 TMA 800-8000 4p F F InN=100%In | 1 | ST | 120726,48 | 120726,48 | SACE P | Заказ | 4 недели |  |  | 01.02.2018 |  | изменилась цена | 114977,60 | Силовые автоматические выключатели | Автоматические выключатели в литом корпусе | Tmax T Class | T6 | 8015644626839 | 14.300 | KG | 30.500 | CDM
1SDA060224R1 | SAC 1SDA0 60224 R1 | Выключатель автоматический T6H 800 TMA 800-8000 4p F F InN=100%In | 1 | ST | 131064,40 | 131064,40 | SACE P | Заказ | 4 недели |  |  | 01.02.2018 |  | изменилась цена | 124823,24 | Силовые автоматические выключатели | Автоматические выключатели в литом корпусе | Tmax T Class | T6 | 8015644626846 | 14.300 | KG | 30.500 | CDM
1SDA060225R1 | SAC 1SDA0 60225 R1 | Выключатель автоматический T6L 800 TMA 800-8000 4p F F InN=100%In | 1 | ST | 147261,81 | 147261,81 | SACE P | Заказ | 4 недели |  |  | 01.02.2018 |  | изменилась цена | 140249,34 | Силовые автоматические выключатели | Автоматические выключатели в литом корпусе | Tmax T Class | T6 | 8015644626853 | 14.300 | KG | 30.500 | CDM
1SDA060226R1 | SAC 1SDA0 60226 R1 | Выключатель автоматический T6N 630 PR221DS-LS/I In=630 3p F F | 1 | ST | 84872,21 | 84872,21 | SACE P | B | 3 недели |  |  | 01.02.2018 |  | изменилась цена | 80830,68 | Силовые автоматические выключатели | Автоматические выключатели в литом корпусе | Tmax T Class | T6 | 8015644626686 | 12.100 | KG | 30.500 | CDM
1SDA060226R4 | SAC 1SDA0 60226 R4 | Выключатель автоматический T6N 630 PR221DS-LS/I In=630 3p F F+1S51 | 1 | ST | 86846,79 | 86846,79 | SACE P | Заказ | 4 недели | Снятие с заменой | 9CNB1SDA060226R4 | 01.02.2018 | 28.06.2013 | изменилась цена | 82711,23 | Силовые автоматические выключатели | Автоматические выключатели в литом корпусе | Tmax T Class | T6 | 2012204610013 | 12.000 | KG | 30.500 | CDM
1SDA060227R1 | SAC 1SDA0 60227 R1 | Выключатель автоматический для защиты электродвигателей T6N 630 PR221DS-I In=630 3p F F | 1 | ST | 84872,21 | 84872,21 | SACE P | Заказ | 4 недели |  |  | 01.02.2018 |  | изменилась цена | 80830,68 | Силовые автоматические выключатели | Автоматические выключатели в литом корпусе | Tmax T Class | T6 | 8015644626693 | 12.100 | KG | 30.500 | CDM
1SDA060228R1 | SAC 1SDA0 60228 R1 | Выключатель автоматический T6N 630 PR222DS/P-LSI In=630 3p F F | 1 | ST | 90211,91 | 90211,91 | SACE P | D | 4 недели |  |  | 01.02.2018 |  | изменилась цена | 85916,10 | Силовые автоматические выключатели | Автоматические выключатели в литом корпусе | Tmax T Class | T6 | 8015644626907 | 12.100 | KG | 30.500 | CDM
1SDA060228R4 | SAC 1SDA0 60228 R4 | Выключатель автоматический с модулем передачи данных Modbus T6N 630 PR222DS/PD-LSI In=630 3p F F | 1 | ST | 113357,81 | 113357,81 | SACE P | Заказ | 4 недели |  |  | 01.02.2018 |  | изменилась цена | 107959,82 | Силовые автоматические выключатели | Автоматические выключатели в литом корпусе | Tmax T Class | T6 | 2012204010790 | 12.000 | KG | 30.500 | CDM
1SDA060228R6 | SAC 1SDA0 60228 R6 | Выключатель автоматический с модулем Modbus T6N 630 PR222DS/PD-LSI In=630 3p F F + контакт S51 | 1 | ST | 115332,39 | 115332,39 | SACE P | Заказ | 4 недели |  |  | 01.02.2018 |  | изменилась цена | 109840,37 | Силовые автоматические выключатели | Автоматические выключатели в литом корпусе | Tmax T Class | T6 | 2012206610011 | 12.700 | KG | 30.500 | CDM
1SDA060229R1 | SAC 1SDA0 60229 R1 | Выключатель автоматический T6N 630 PR222DS/P-LSIG In=630 3p F F | 1 | ST | 94879,55 | 94879,55 | SACE P | Заказ | 4 недели |  |  | 01.02.2018 |  | изменилась цена | 90361,48 | Силовые автоматические выключатели | Автоматические выключатели в литом корпусе | Tmax T Class | T6 | 8015644626914 | 12.100 | KG | 30.500 | CDM
1SDA060229R5 | SAC 1SDA0 60229 R5 | Выключатель автоматический с модулем передачи данных Modbus T6N 630 PR222DS/PD-LSIG In=630 3p F F | 1 | ST | 118024,68 | 118024,68 | SACE P | Заказ | 4 недели |  |  | 01.02.2018 |  | изменилась цена | 112404,46 | Силовые автоматические выключатели | Автоматические выключатели в литом корпусе | Tmax T Class | T6 | 2012205010799 | 12.000 | KG | 30.500 | CDM
1SDA060229R6 | SAC 1SDA 060229 R6 | Выключатель автоматический T6N 630 PR222DS/P-LSIG In=630 3p F F + контакт S51 | 1 | ST | 96854,13 | 96854,13 | SACE P | Заказ | 4 недели |  |  | 01.02.2018 |  | изменилась цена | 92242,03 | Силовые автоматические выключатели | Автоматические выключатели в литом корпусе | Tmax T Class | T6 | 2012206660016 | 12.100 | KG | 3.500 | CDM
1SDA060229R7 | SAC 1SDA0 60229 R7 | Выключатель автоматический с модулем Modbus T6N 630 PR222DS/PD-LSIG In=630 3p F F + контакт S51 | 1 | ST | 119999,26 | 119999,26 | SACE P | Заказ | 4 недели |  |  | 01.02.2018 |  | изменилась цена | 114285,01 | Силовые автоматические выключатели | Автоматические выключатели в литом корпусе | Tmax T Class | T6 | 2012207610010 | 12.700 | KG | 30.500 | CDM
1SDA060230R1 | SAC 1SDA0 60230 R1 | Выключатель автоматический T6N 630 PR223DS In=630 3p F F | 1 | ST | 131346,53 | 131346,53 | SACE P | Заказ | 4 недели |  |  | 01.02.2018 |  | изменилась цена | 125091,93 | Силовые автоматические выключатели | Автоматические выключатели в литом корпусе | Tmax T Class | T6 | 8015644626921 | 12.000 | KG | 30.500 | CDM
1SDA060230R6 | SAC 1SDA0 60230 R6 | Выключатель автоматический T6N 630 PR223DS In=630 3p F F с контактом S51 | 1 | ST | 138744,38 | 138744,38 | SACE P | Заказ | 4 недели |  |  | 01.02.2018 |  | изменилась цена | 132137,50 | Силовые автоматические выключатели | Автоматические выключатели в литом корпусе | Tmax T Class | T6 | 2012206650017 | 12.700 | KG | 30.500 | CDM
1SDA060231R1 | SAC 1SDA0 60231 R1 | Выключатель автоматический T6N 630 PR221DS-LS/I In=630 4p F F | 1 | ST | 103755,19 | 103755,19 | SACE P | Заказ | 4 недели |  |  | 01.02.2018 |  | изменилась цена | 98814,47 | Силовые автоматические выключатели | Автоматические выключатели в литом корпусе | Tmax T Class | T6 | 8015644626938 | 14.300 | KG | 30.500 | CDM
1SDA060231R4 |  | Выключатель автоматический T6N 630 PR221DS-LS/I In=630 4p F F+ контакт S51 | 1 | ST | 105729,77 | 105729,77 | SACE P | Заказ | 4 недели |  |  | 01.02.2018 |  | изменилась цена | 100695,02 | Силовые автоматические выключатели | Автоматические выключатели в литом корпусе | Tmax T Class | T6 | 2012204610082 | 14.000 | KG | 30.500 | CDM
1SDA060232R1 | SAC 1SDA0 60232 R1 | Выключатель автоматический для защиты электродвигателей T6N 630 PR221DS-I In=630 4p F F | 1 | ST | 103755,19 | 103755,19 | SACE P | Заказ | 4 недели |  |  | 01.02.2018 |  | изменилась цена | 98814,47 | Силовые автоматические выключатели | Автоматические выключатели в литом корпусе | Tmax T Class | T6 | 8015644626945 | 14.300 | KG | 30.500 | CDM
1SDA060233R1 | SAC 1SDA0 60233 R1 | Выключатель автоматический T6N 630 PR222DS/P-LSI In=630 4p F F | 1 | ST | 109094,19 | 109094,19 | SACE P | Заказ | 4 недели |  |  | 01.02.2018 |  | изменилась цена | 103899,23 | Силовые автоматические выключатели | Автоматические выключатели в литом корпусе | Tmax T Class | T6 | 8015644626952 | 14.300 | KG | 30.500 | CDM
1SDA060233R4 | SAC 1SDA0 60233 R4 | Выключатель автоматический с модулем передачи данных Modbus T6N 630 PR222DS/PD-LSI In=630 4p F F | 1 | ST | 132240,10 | 132240,10 | SACE P | Заказ | 4 недели |  |  | 01.02.2018 |  | изменилась цена | 125942,95 | Силовые автоматические выключатели | Автоматические выключатели в литом корпусе | Tmax T Class | T6 | 2012204010806 | 14.000 | KG | 30.500 | CDM
1SDA060233R6 | SAC 1SDA0 60233 R6 | Выключатель автоматический с модулем Modbus T6N 630 PR222DS/PD-LSI In=630 4p F F + контакт S51 | 1 | ST | 134214,68 | 134214,68 | SACE P | Заказ | 4 недели |  |  | 01.02.2018 |  | изменилась цена | 127823,50 | Силовые автоматические выключатели | Автоматические выключатели в литом корпусе | Tmax T Class | T6 | 2012206610028 | 12.700 | KG | 30.500 | CDM
1SDA060234R1 | SAC 1SDA0 60234 R1 | Выключатель автоматический T6N 630 PR222DS/P-LSIG In=630 4p F F | 1 | ST | 115929,44 | 115929,44 | SACE P | Заказ | 4 недели |  |  | 01.02.2018 |  | изменилась цена | 110408,99 | Силовые автоматические выключатели | Автоматические выключатели в литом корпусе | Tmax T Class | T6 | 8015644626969 | 14.300 | KG | 30.500 | CDM
1SDA060234R5 | SAC 1SDA0 60234 R5 | Выключатель автоматический с модулем передачи данных Modbus T6N 630 PR222DS/PD-LSIG In=630 4p F F | 1 | ST | 139074,57 | 139074,57 | SACE P | Заказ | 4 недели |  |  | 01.02.2018 |  | изменилась цена | 132451,97 | Силовые автоматические выключатели | Автоматические выключатели в литом корпусе | Tmax T Class | T6 | 2012205010805 | 14.000 | KG | 30.500 | CDM
1SDA060234R7 | SAC 1SDA0 60234 R7 | Выключатель автоматический с модулем Modbus T6N 630 PR222DS/PD-LSIG In=630 4p F F + контакт S51 | 1 | ST | 141049,15 | 141049,15 | SACE P | Заказ | 4 недели |  |  | 01.02.2018 |  | изменилась цена | 134332,52 | Силовые автоматические выключатели | Автоматические выключатели в литом корпусе | Tmax T Class | T6 | 2012207610027 | 12.700 | KG | 30.500 | CDM
1SDA060235R1 | SAC 1SDA0 60235 R1 | Выключатель автоматический T6N 630 PR223DS In=630 4p F F | 1 | ST | 152779,46 | 152779,46 | SACE P | Заказ | 4 недели |  |  | 01.02.2018 |  | изменилась цена | 145504,25 | Силовые автоматические выключатели | Автоматические выключатели в литом корпусе | Tmax T Class | T6 | 8015644626976 | 14.000 | KG | 30.500 | CDM
1SDA060235R6 | SAC 1SDA0 60235 R6 | Выключатель автоматический T6N 630 PR223DS In=630 4p F F с контактом S51 | 1 | ST | 160177,31 | 160177,31 | SACE P | Заказ | 4 недели |  |  | 01.02.2018 |  | изменилась цена | 152549,82 | Силовые автоматические выключатели | Автоматические выключатели в литом корпусе | Tmax T Class | T6 | 2012206650024 | 12.700 | KG | 30.500 | CDM
1SDA060236R1 | SAC 1SDA0 60236 R1 | Выключатель автоматический T6S 630 PR221DS-LS/I In=630 3p F F | 1 | ST | 90547,85 | 90547,85 | SACE P | C | 4 недели |  |  | 01.02.2018 |  | изменилась цена | 86236,05 | Силовые автоматические выключатели | Автоматические выключатели в литом корпусе | Tmax T Class | T6 | 8015644626983 | 12.100 | KG | 30.500 | CDM
1SDA060236R4 | SAC 1SDA0 60236 R4 | Выключатель автоматический T6S 630 PR221DS-LS/I In=630 3p F F+1S51 | 1 | ST | 92522,43 | 92522,43 | SACE P | Заказ | 4 недели | Снятие с заменой | 9CNB1SDA060236R4 | 01.02.2018 | 28.06.2013 | изменилась цена | 88116,60 | Силовые автоматические выключатели | Автоматические выключатели в литом корпусе | Tmax T Class | T6 | 2012204610020 | 12.000 | KG | 30.500 | CDM
1SDA060237R1 | SAC 1SDA0 60237 R1 | Выключатель автоматический для защиты электродвигателей T6S 630 PR221DS-I In=630 3p F F | 1 | ST | 90547,85 | 90547,85 | SACE P | Заказ | 4 недели |  |  | 01.02.2018 |  | изменилась цена | 86236,05 | Силовые автоматические выключатели | Автоматические выключатели в литом корпусе | Tmax T Class | T6 | 8015644626990 | 12.100 | KG | 30.500 | CDM
1SDA060238R1 | SAC 1SDA0 60238 R1 | Выключатель автоматический T6S 630 PR222DS/P-LSI In=630 3p F F | 1 | ST | 95914,57 | 95914,57 | SACE P | Заказ | 4 недели |  |  | 01.02.2018 |  | изменилась цена | 91347,21 | Силовые автоматические выключатели | Автоматические выключатели в литом корпусе | Tmax T Class | T6 | 8015644627003 | 12.100 | KG | 30.500 | CDM
1SDA060238R4 | SAC 1SDA0 60238 R4 | Выключатель автоматический с модулем передачи данных Modbus T6S 630 PR222DS/PD-LSI In=630 3p F F | 1 | ST | 119060,48 | 119060,48 | SACE P | Заказ | 4 недели |  |  | 01.02.2018 |  | изменилась цена | 113390,93 | Силовые автоматические выключатели | Автоматические выключатели в литом корпусе | Tmax T Class | T6 | 2012204010813 | 12.000 | KG | 30.500 | CDM
1SDA060238R6 | SAC 1SDA0 60238 R6 | Выключатель автоматический с модулем Modbus T6S 630 PR222DS/PD-LSI In=630 3p F F + контакт S51 | 1 | ST | 121035,05 | 121035,05 | SACE P | Заказ | 4 недели |  |  | 01.02.2018 |  | изменилась цена | 115271,48 | Силовые автоматические выключатели | Автоматические выключатели в литом корпусе | Tmax T Class | T6 | 2012206610035 | 12.700 | KG | 30.500 | CDM
1SDA060238R8 |  | Выключатель автоматический T6S 630 PR222DS/P-LSI In=630 3p F F + контакт S51 | 1 | ST | 97889,15 | 97889,15 | SACE P | Заказ | 4 недели |  |  | 01.02.2018 |  | изменилась цена | 93227,76 | Силовые автоматические выключатели | Автоматические выключатели в литом корпусе | Tmax T Class | T6 | 2012208610026 | 12.000 | KG | 30.500 | CDM
1SDA060239R1 | SAC 1SDA0 60239 R1 | Выключатель автоматический T6S 630 PR222DS/P-LSIG In=630 3p F F | 1 | ST | 102524,02 | 102524,02 | SACE P | Заказ | 4 недели |  |  | 01.02.2018 |  | изменилась цена | 97641,92 | Силовые автоматические выключатели | Автоматические выключатели в литом корпусе | Tmax T Class | T6 | 8015644627010 | 12.100 | KG | 30.500 | CDM
1SDA060239R5 | SAC 1SDA0 60239 R5 | Выключатель автоматический с модулем передачи данных Modbus T6S 630 PR222DS/PD-LSIG In=630 3p F F | 1 | ST | 125669,15 | 125669,15 | SACE P | Заказ | 4 недели |  |  | 01.02.2018 |  | изменилась цена | 119684,90 | Силовые автоматические выключатели | Автоматические выключатели в литом корпусе | Tmax T Class | T6 | 2012205010812 | 12.000 | KG | 30.500 | CDM
1SDA060239R7 | SAC 1SDA0 60239 R7 | Выключатель автоматический с модулем Modbus T6S 630 PR222DS/PD-LSIG In=630 3p F F + контакт S51 | 1 | ST | 127643,72 | 127643,72 | SACE P | Заказ | 4 недели |  |  | 01.02.2018 |  | изменилась цена | 121565,45 | Силовые автоматические выключатели | Автоматические выключатели в литом корпусе | Tmax T Class | T6 | 2012207610034 | 12.700 | KG | 30.500 | CDM
1SDA060240R1 | SAC 1SDA0 60240 R1 | Выключатель автоматический T6S 630 PR223DS In=630 3p F F | 1 | ST | 137973,84 | 137973,84 | SACE P | Заказ | 4 недели |  |  | 01.02.2018 |  | изменилась цена | 131403,66 | Силовые автоматические выключатели | Автоматические выключатели в литом корпусе | Tmax T Class | T6 | 8015644627027 | 12.000 | KG | 30.500 | CDM
1SDA060240R6 | SAC 1SDA0 60240 R6 | Выключатель автоматический T6S 630 PR223DS In=630 3p F F с контактом S51 | 1 | ST | 145371,69 | 145371,69 | SACE P | Заказ | 4 недели |  |  | 01.02.2018 |  | изменилась цена | 138449,23 | Силовые автоматические выключатели | Автоматические выключатели в литом корпусе | Tmax T Class | T6 | 2012206650031 | 12.700 | KG | 30.500 | CDM
1SDA060241R1 | SAC 1SDA0 60241 R1 | Выключатель автоматический T6S 630 PR221DS-LS/I In=630 4p F F | 1 | ST | 110835,56 | 110835,56 | SACE P | Заказ | 4 недели |  |  | 01.02.2018 |  | изменилась цена | 105557,68 | Силовые автоматические выключатели | Автоматические выключатели в литом корпусе | Tmax T Class | T6 | 8015644627034 | 14.300 | KG | 30.500 | CDM
1SDA060241R4 |  | Выключатель автоматический T6S 630 PR221DS-LS/I In=630 4p F F+ контакт S51 | 1 | ST | 112810,14 | 112810,14 | SACE P | Заказ | 4 недели |  |  | 01.02.2018 |  | изменилась цена | 107438,23 | Силовые автоматические выключатели | Автоматические выключатели в литом корпусе | Tmax T Class | T6 | 2012204610099 | 14.000 | KG | 30.500 | CDM
1SDA060242R1 | SAC 1SDA0 60242 R1 | Выключатель автоматический для защиты электродвигателей T6S 630 PR221DS-I In=630 4p F F | 1 | ST | 110835,56 | 110835,56 | SACE P | Заказ | 4 недели |  |  | 01.02.2018 |  | изменилась цена | 105557,68 | Силовые автоматические выключатели | Автоматические выключатели в литом корпусе | Tmax T Class | T6 | 8015644627041 | 14.300 | KG | 30.500 | CDM
1SDA060243R1 | SAC 1SDA0 60243 R1 | Выключатель автоматический T6S 630 PR222DS/P-LSI In=630 4p F F | 1 | ST | 116200,86 | 116200,86 | SACE P | Заказ | 4 недели |  |  | 01.02.2018 |  | изменилась цена | 110667,49 | Силовые автоматические выключатели | Автоматические выключатели в литом корпусе | Tmax T Class | T6 | 8015644627058 | 14.300 | KG | 30.500 | CDM
1SDA060243R4 | SAC 1SDA0 60243 R4 | Выключатель автоматический с модулем передачи данных Modbus T6S 630 PR222DS/PD-LSI In=630 4p F F | 1 | ST | 139346,77 | 139346,77 | SACE P | Заказ | 4 недели |  |  | 01.02.2018 |  | изменилась цена | 132711,21 | Силовые автоматические выключатели | Автоматические выключатели в литом корпусе | Tmax T Class | T6 | 2012204010820 | 14.000 | KG | 30.500 | CDM
1SDA060243R6 | SAC 1SDA0 60243 R6 | Выключатель автоматический с модулем Modbus T6S 630 PR222DS/PD-LSI In=630 4p F F + контакт S51 | 1 | ST | 141321,35 | 141321,35 | SACE P | Заказ | 4 недели |  |  | 01.02.2018 |  | изменилась цена | 134591,76 | Силовые автоматические выключатели | Автоматические выключатели в литом корпусе | Tmax T Class | T6 | 2012206610042 | 12.700 | KG | 30.500 | CDM
1SDA060244R1 | SAC 1SDA0 60244 R1 | Выключатель автоматический T6S 630 PR222DS/P-LSIG In=630 4p F F | 1 | ST | 123200,35 | 123200,35 | SACE P | Заказ | 4 недели |  |  | 01.02.2018 |  | изменилась цена | 117333,67 | Силовые автоматические выключатели | Автоматические выключатели в литом корпусе | Tmax T Class | T6 | 8015644627065 | 14.300 | KG | 30.500 | CDM
1SDA060244R5 | SAC 1SDA0 60244 R5 | Выключатель автоматический с модулем передачи данных Modbus T6S 630 PR222DS/PD-LSIG In=630 4p F F | 1 | ST | 146345,48 | 146345,48 | SACE P | Заказ | 4 недели |  |  | 01.02.2018 |  | изменилась цена | 139376,65 | Силовые автоматические выключатели | Автоматические выключатели в литом корпусе | Tmax T Class | T6 | 2012205010829 | 14.000 | KG | 30.500 | CDM
1SDA060244R7 | SAC 1SDA0 60244 R7 | Выключатель автоматический с модулем Modbus T6S 630 PR222DS/PD-LSIG In=630 4p F F + контакт S51 | 1 | ST | 148320,06 | 148320,06 | SACE P | Заказ | 4 недели |  |  | 01.02.2018 |  | изменилась цена | 141257,20 | Силовые автоматические выключатели | Автоматические выключатели в литом корпусе | Tmax T Class | T6 | 2012207610041 | 12.700 | KG | 30.500 | CDM
1SDA060245R1 | SAC 1SDA0 60245 R1 | Выключатель автоматический T6S 630 PR223DS In=630 4p F F | 1 | ST | 161005,51 | 161005,51 | SACE P | Заказ | 4 недели |  |  | 01.02.2018 |  | изменилась цена | 153338,58 | Силовые автоматические выключатели | Автоматические выключатели в литом корпусе | Tmax T Class | T6 | 8015644627072 | 14.000 | KG | 30.500 | CDM
1SDA060245R6 | SAC 1SDA0 60245 R6 | Выключатель автоматический T6S 630 PR223DS In=630 4p F F с контактом S51 | 1 | ST | 168403,36 | 168403,36 | SACE P | Заказ | 4 недели |  |  | 01.02.2018 |  | изменилась цена | 160384,15 | Силовые автоматические выключатели | Автоматические выключатели в литом корпусе | Tmax T Class | T6 | 2012206650048 | 12.700 | KG | 30.500 | CDM
1SDA060246R1 | SAC 1SDA0 60246 R1 | Выключатель автоматический T6H 630 PR221DS-LS/I In=630 3p F F | 1 | ST | 100828,42 | 100828,42 | SACE P | Заказ | 4 недели |  |  | 01.02.2018 |  | изменилась цена | 96027,07 | Силовые автоматические выключатели | Автоматические выключатели в литом корпусе | Tmax T Class | T6 | 8015644627089 | 12.100 | KG | 30.500 | CDM
1SDA060246R4 | SAC 1SDA 060246 R4 | Выключатель автоматический T6H 630 PR221DS-LS/I In=630 3p F F + контакт S51 | 1 | ST | 102803,00 | 102803,00 | SACE P | Заказ | 4 недели |  |  | 01.02.2018 |  | изменилась цена | 97907,62 | Силовые автоматические выключатели | Автоматические выключатели в литом корпусе | Tmax T Class | T6 | 2012204610051 | 12.100 | KG | 3.500 | CDM
1SDA060247R1 | SAC 1SDA0 60247 R1 | Выключатель автоматический для защиты электродвигателей T6H 630 PR221DS-I In=630 3p F F | 1 | ST | 100828,42 | 100828,42 | SACE P | Заказ | 4 недели |  |  | 01.02.2018 |  | изменилась цена | 96027,07 | Силовые автоматические выключатели | Автоматические выключатели в литом корпусе | Tmax T Class | T6 | 8015644627096 | 12.100 | KG | 30.500 | CDM
1SDA060248R1 | SAC 1SDA0 60248 R1 | Выключатель автоматический T6H 630 PR222DS/P-LSI In=630 3p F F | 1 | ST | 106410,48 | 106410,48 | SACE P | Заказ | 4 недели |  |  | 01.02.2018 |  | изменилась цена | 101343,31 | Силовые автоматические выключатели | Автоматические выключатели в литом корпусе | Tmax T Class | T6 | 8015644627102 | 12.100 | KG | 30.500 | CDM
1SDA060248R4 | SAC 1SDA0 60248 R4 | Выключатель автоматический с модулем передачи данных Modbus T6H 630 PR222DS/PD-LSI In=630 3p F F | 1 | ST | 129556,38 | 129556,38 | SACE P | Заказ | 4 недели |  |  | 01.02.2018 |  | изменилась цена | 123387,03 | Силовые автоматические выключатели | Автоматические выключатели в литом корпусе | Tmax T Class | T6 | 2012204010837 | 12.000 | KG | 30.500 | CDM
1SDA060248R6 | SAC 1SDA0 60248 R6 | Выключатель автоматический с модулем Modbus T6H 630 PR222DS/PD-LSI In=630 3p F F + контакт S51 | 1 | ST | 131530,96 | 131530,96 | SACE P | Заказ | 4 недели |  |  | 01.02.2018 |  | изменилась цена | 125267,58 | Силовые автоматические выключатели | Автоматические выключатели в литом корпусе | Tmax T Class | T6 | 2012206610059 | 12.700 | KG | 30.500 | CDM
1SDA060249R1 | SAC 1SDA0 60249 R1 | Выключатель автоматический T6H 630 PR222DS/P-LSIG In=630 3p F F | 1 | ST | 111296,84 | 111296,84 | SACE P | Заказ | 4 недели |  |  | 01.02.2018 |  | изменилась цена | 105996,99 | Силовые автоматические выключатели | Автоматические выключатели в литом корпусе | Tmax T Class | T6 | 8015644627119 | 12.100 | KG | 30.500 | CDM
1SDA060249R5 | SAC 1SDA0 60249 R5 | Выключатель автоматический с модулем передачи данных Modbus T6H 630 PR222DS/PD-LSIG In=630 3p F F | 1 | ST | 134441,97 | 134441,97 | SACE P | Заказ | 4 недели |  |  | 01.02.2018 |  | изменилась цена | 128039,97 | Силовые автоматические выключатели | Автоматические выключатели в литом корпусе | Tmax T Class | T6 | 2012205010836 | 12.000 | KG | 30.500 | CDM
1SDA060249R7 | SAC 1SDA0 60249 R7 | Выключатель автоматический с модулем Modbus T6H 630 PR222DS/PD-LSIG In=630 3p F F + контакт S51 | 1 | ST | 136416,55 | 136416,55 | SACE P | Заказ | 4 недели |  |  | 01.02.2018 |  | изменилась цена | 129920,52 | Силовые автоматические выключатели | Автоматические выключатели в литом корпусе | Tmax T Class | T6 | 2012207610058 | 12.700 | KG | 30.500 | CDM
1SDA060250R1 | SAC 1SDA0 60250 R1 | Выключатель автоматический T6H 630 PR223DS In=630 3p F F | 1 | ST | 148245,63 | 148245,63 | SACE P | Заказ | 4 недели |  |  | 01.02.2018 |  | изменилась цена | 141186,31 | Силовые автоматические выключатели | Автоматические выключатели в литом корпусе | Tmax T Class | T6 | 8015644627126 | 12.000 | KG | 30.500 | CDM
1SDA060250R6 | SAC 1SDA0 60250 R6 | Выключатель автоматический T6H 630 PR223DS In=630 3p F F с контактом S51 | 1 | ST | 155643,47 | 155643,47 | SACE P | Заказ | 4 недели |  |  | 01.02.2018 |  | изменилась цена | 148231,88 | Силовые автоматические выключатели | Автоматические выключатели в литом корпусе | Tmax T Class | T6 | 2012206650055 | 12.700 | KG | 30.500 | CDM
1SDA060251R1 | SAC 1SDA0 60251 R1 | Выключатель автоматический T6H 630 PR221DS-LS/I In=630 4p F F | 1 | ST | 123591,62 | 123591,62 | SACE P | Заказ | 4 недели |  |  | 01.02.2018 |  | изменилась цена | 117706,30 | Силовые автоматические выключатели | Автоматические выключатели в литом корпусе | Tmax T Class | T6 | 8015644627133 | 14.300 | KG | 30.500 | CDM
1SDA060252R1 | SAC 1SDA0 60252 R1 | Выключатель автоматический для защиты электродвигателей T6H 630 PR221DS-I In=630 4p F F | 1 | ST | 123591,62 | 123591,62 | SACE P | Заказ | 4 недели |  |  | 01.02.2018 |  | изменилась цена | 117706,30 | Силовые автоматические выключатели | Автоматические выключатели в литом корпусе | Tmax T Class | T6 | 8015644627140 | 14.300 | KG | 30.500 | CDM
1SDA060253R1 | SAC 1SDA0 60253 R1 | Выключатель автоматический T6H 630 PR222DS/P-LSI In=630 4p F F | 1 | ST | 129172,93 | 129172,93 | SACE P | Заказ | 4 недели |  |  | 01.02.2018 |  | изменилась цена | 123021,84 | Силовые автоматические выключатели | Автоматические выключатели в литом корпусе | Tmax T Class | T6 | 8015644627157 | 14.300 | KG | 30.500 | CDM
1SDA060253R4 | SAC 1SDA0 60253 R4 | Выключатель автоматический с модулем передачи данных Modbus T6H 630 PR222DS/PD-LSI In=630 4p F F | 1 | ST | 152318,84 | 152318,84 | SACE P | Заказ | 4 недели |  |  | 01.02.2018 |  | изменилась цена | 145065,56 | Силовые автоматические выключатели | Автоматические выключатели в литом корпусе | Tmax T Class | T6 | 2012204010844 | 14.000 | KG | 30.500 | CDM
1SDA060253R6 | SAC 1SDA0 60253 R6 | Выключатель автоматический с модулем Modbus T6H 630 PR222DS/PD-LSI In=630 4p F F + контакт S51 | 1 | ST | 154293,42 | 154293,42 | SACE P | Заказ | 4 недели |  |  | 01.02.2018 |  | изменилась цена | 146946,11 | Силовые автоматические выключатели | Автоматические выключатели в литом корпусе | Tmax T Class | T6 | 2012206610066 | 12.700 | KG | 30.500 | CDM
1SDA060254R1 | SAC 1SDA0 60254 R1 | Выключатель автоматический T6H 630 PR222DS/P-LSIG In=630 4p F F | 1 | ST | 134060,03 | 134060,03 | SACE P | Заказ | 4 недели |  |  | 01.02.2018 |  | изменилась цена | 127676,22 | Силовые автоматические выключатели | Автоматические выключатели в литом корпусе | Tmax T Class | T6 | 8015644627164 | 14.300 | KG | 30.500 | CDM
1SDA060254R5 | SAC 1SDA0 60254 R5 | Выключатель автоматический с модулем передачи данных Modbus T6H 630 PR222DS/PD-LSIG In=630 4p F F | 1 | ST | 157205,16 | 157205,16 | SACE P | Заказ | 4 недели |  |  | 01.02.2018 |  | изменилась цена | 149719,20 | Силовые автоматические выключатели | Автоматические выключатели в литом корпусе | Tmax T Class | T6 | 2012205010843 | 14.000 | KG | 30.500 | CDM
1SDA060254R7 | SAC 1SDA0 60254 R7 | Выключатель автоматический с модулем Modbus T6H 630 PR222DS/PD-LSIG In=630 4p F F + контакт S51 | 1 | ST | 159179,74 | 159179,74 | SACE P | Заказ | 4 недели |  |  | 01.02.2018 |  | изменилась цена | 151599,75 | Силовые автоматические выключатели | Автоматические выключатели в литом корпусе | Tmax T Class | T6 | 2012207610065 | 12.700 | KG | 30.500 | CDM
1SDA060255R1 | SAC 1SDA0 60255 R1 | Выключатель автоматический T6H 630 PR223DS In=630 4p F F | 1 | ST | 173600,54 | 173600,54 | SACE P | Заказ | 4 недели |  |  | 01.02.2018 |  | изменилась цена | 165333,85 | Силовые автоматические выключатели | Автоматические выключатели в литом корпусе | Tmax T Class | T6 | 8015644627171 | 14.000 | KG | 30.500 | CDM
1SDA060255R6 | SAC 1SDA0 60255 R6 | Выключатель автоматический T6H 630 PR223DS In=630 4p F F с контактом S51 | 1 | ST | 180998,39 | 180998,39 | SACE P | Заказ | 4 недели |  |  | 01.02.2018 |  | изменилась цена | 172379,42 | Силовые автоматические выключатели | Автоматические выключатели в литом корпусе | Tmax T Class | T6 | 2012206650062 | 12.700 | KG | 30.500 | CDM
1SDA060256R1 | SAC 1SDA0 60256 R1 | Выключатель автоматический T6L 630 PR221DS-LS/I In=630 3p F F | 1 | ST | 116364,70 | 116364,70 | SACE P | Заказ | 4 недели |  |  | 01.02.2018 |  | изменилась цена | 110823,52 | Силовые автоматические выключатели | Автоматические выключатели в литом корпусе | Tmax T Class | T6 | 8015644627188 | 12.100 | KG | 30.500 | CDM
1SDA060257R1 | SAC 1SDA0 60257 R1 | Выключатель автоматический для защиты электродвигателей T6L 630 PR221DS-I In=630 3p F F | 1 | ST | 116364,70 | 116364,70 | SACE P | Заказ | 4 недели |  |  | 01.02.2018 |  | изменилась цена | 110823,52 | Силовые автоматические выключатели | Автоматические выключатели в литом корпусе | Tmax T Class | T6 | 8015644627195 | 12.100 | KG | 30.500 | CDM
1SDA060258R1 | SAC 1SDA0 60258 R1 | Выключатель автоматический T6L 630 PR222DS/P-LSI In=630 3p F F | 1 | ST | 121949,00 | 121949,00 | SACE P | Заказ | 4 недели |  |  | 01.02.2018 |  | изменилась цена | 116141,90 | Силовые автоматические выключатели | Автоматические выключатели в литом корпусе | Tmax T Class | T6 | 8015644627201 | 12.100 | KG | 30.500 | CDM
1SDA060258R4 | SAC 1SDA0 60258 R4 | Выключатель автоматический с модулем передачи данных Modbus T6L 630 PR222DS/PD-LSI In=630 3p F F | 1 | ST | 145094,90 | 145094,90 | SACE P | Заказ | 4 недели |  |  | 01.02.2018 |  | изменилась цена | 138185,62 | Силовые автоматические выключатели | Автоматические выключатели в литом корпусе | Tmax T Class | T6 | 2012204010851 | 12.000 | KG | 30.500 | CDM
1SDA060258R6 | SAC 1SDA0 60258 R6 | Выключатель автоматический с модулем Modbus T6L 630 PR222DS/PD-LSI In=630 3p F F + контакт S51 | 1 | ST | 147069,48 | 147069,48 | SACE P | Заказ | 4 недели |  |  | 01.02.2018 |  | изменилась цена | 140066,17 | Силовые автоматические выключатели | Автоматические выключатели в литом корпусе | Tmax T Class | T6 | 2012206610073 | 12.700 | KG | 30.500 | CDM
1SDA060259R1 | SAC 1SDA0 60259 R1 | Выключатель автоматический T6L 630 PR222DS/P-LSIG In=630 3p F F | 1 | ST | 126833,12 | 126833,12 | SACE P | Заказ | 4 недели |  |  | 01.02.2018 |  | изменилась цена | 120793,45 | Силовые автоматические выключатели | Автоматические выключатели в литом корпусе | Tmax T Class | T6 | 8015644627218 | 12.100 | KG | 30.500 | CDM
1SDA060259R5 | SAC 1SDA0 60259 R5 | Выключатель автоматический с модулем передачи данных Modbus T6L 630 PR222DS/PD-LSIG In=630 3p F F | 1 | ST | 149978,25 | 149978,25 | SACE P | Заказ | 4 недели |  |  | 01.02.2018 |  | изменилась цена | 142836,43 | Силовые автоматические выключатели | Автоматические выключатели в литом корпусе | Tmax T Class | T6 | 2012205010850 | 12.000 | KG | 30.500 | CDM
1SDA060259R7 | SAC 1SDA0 60259 R7 | Выключатель автоматический с модулем Modbus T6L 630 PR222DS/PD-LSIG In=630 3p F F + контакт S51 | 1 | ST | 151952,83 | 151952,83 | SACE P | Заказ | 4 недели |  |  | 01.02.2018 |  | изменилась цена | 144716,98 | Силовые автоматические выключатели | Автоматические выключатели в литом корпусе | Tmax T Class | T6 | 2012207610072 | 12.700 | KG | 30.500 | CDM
1SDA060260R1 | SAC 1SDA0 60260 R1 | Выключатель автоматический T6L 630 PR223DS In=630 3p F F | 1 | ST | 165551,21 | 165551,21 | SACE P | Заказ | 4 недели |  |  | 01.02.2018 |  | изменилась цена | 157667,82 | Силовые автоматические выключатели | Автоматические выключатели в литом корпусе | Tmax T Class | T6 | 8015644627225 | 12.000 | KG | 30.500 | CDM
1SDA060260R6 | SAC 1SDA0 60260 R6 | Выключатель автоматический T6L 630 PR223DS In=630 3p F F с контактом S51 | 1 | ST | 172949,06 | 172949,06 | SACE P | Заказ | 4 недели |  |  | 01.02.2018 |  | изменилась цена | 164713,39 | Силовые автоматические выключатели | Автоматические выключатели в литом корпусе | Tmax T Class | T6 | 2012206650079 | 12.700 | KG | 30.500 | CDM
1SDA060261R1 | SAC 1SDA0 60261 R1 | Выключатель автоматический для зонной селективности T6L 630 PR223EF In=630 3p F F | 1 | ST | 165551,21 | 165551,21 | SACE P | Заказ | 4 недели |  |  | 01.02.2018 |  | изменилась цена | 157667,82 | Силовые автоматические выключатели | Автоматические выключатели в литом корпусе | Tmax T Class | T6 | 8015644627232 | 12.000 | KG | 30.500 | CDM
1SDA060261R4 | SAC 1SDA0 60261 R4 | Выключатель автоматический для зонной селективности T6L 630 PR223EF In=630 3p F F + контакт S51 | 1 | ST | 172949,06 | 172949,06 | SACE P | Заказ | 5 недель |  |  | 01.02.2018 |  | изменилась цена | 164713,39 | Силовые автоматические выключатели | Автоматические выключатели в литом корпусе | Tmax T Class | T6 | 2012206650178 | 14.300 | KG | 30.500 | CDM
1SDA060262R1 | SAC 1SDA0 60262 R1 | Выключатель автоматический T6L 630 PR221DS-LS/I In=630 4p F F | 1 | ST | 143011,03 | 143011,03 | SACE P | Заказ | 4 недели |  |  | 01.02.2018 |  | изменилась цена | 136200,98 | Силовые автоматические выключатели | Автоматические выключатели в литом корпусе | Tmax T Class | T6 | 8015644627249 | 14.300 | KG | 30.500 | CDM
1SDA060263R1 | SAC 1SDA0 60263 R1 | Выключатель автоматический для защиты электродвигателей T6L 630 PR221DS-I In=630 4p F F | 1 | ST | 143011,03 | 143011,03 | SACE P | Заказ | 4 недели |  |  | 01.02.2018 |  | изменилась цена | 136200,98 | Силовые автоматические выключатели | Автоматические выключатели в литом корпусе | Tmax T Class | T6 | 8015644627256 | 14.300 | KG | 30.500 | CDM
1SDA060264R1 | SAC 1SDA0 60264 R1 | Выключатель автоматический T6L 630 PR222DS/P-LSI In=630 4p F F | 1 | ST | 149990,47 | 149990,47 | SACE P | Заказ | 4 недели |  |  | 01.02.2018 |  | изменилась цена | 142848,07 | Силовые автоматические выключатели | Автоматические выключатели в литом корпусе | Tmax T Class | T6 | 8015644627263 | 14.300 | KG | 30.500 | CDM
1SDA060264R4 | SAC 1SDA0 60264 R4 | Выключатель автоматический с модулем передачи данных Modbus T6L 630 PR222DS/PD-LSI In=630 4p F F | 1 | ST | 173136,38 | 173136,38 | SACE P | Заказ | 4 недели |  |  | 01.02.2018 |  | изменилась цена | 164891,79 | Силовые автоматические выключатели | Автоматические выключатели в литом корпусе | Tmax T Class | T6 | 2012204010868 | 14.000 | KG | 30.500 | CDM
1SDA060264R6 | SAC 1SDA0 60264 R6 | Выключатель автоматический с модулем Modbus T6L 630 PR222DS/PD-LSI In=630 4p F F + контакт S51 | 1 | ST | 175110,96 | 175110,96 | SACE P | Заказ | 4 недели |  |  | 01.02.2018 |  | изменилась цена | 166772,34 | Силовые автоматические выключатели | Автоматические выключатели в литом корпусе | Tmax T Class | T6 | 2012206610080 | 12.700 | KG | 30.500 | CDM
1SDA060265R1 | SAC 1SDA0 60265 R1 | Выключатель автоматический T6L 630 PR222DS/P-LSIG In=630 4p F F | 1 | ST | 156099,34 | 156099,34 | SACE P | Заказ | 4 недели |  |  | 01.02.2018 |  | изменилась цена | 148666,04 | Силовые автоматические выключатели | Автоматические выключатели в литом корпусе | Tmax T Class | T6 | 8015644627270 | 14.300 | KG | 30.500 | CDM
1SDA060265R5 | SAC 1SDA0 60265 R5 | Выключатель автоматический с модулем передачи данных Modbus T6L 630 PR222DS/PD-LSIG In=630 4p F F | 1 | ST | 179244,47 | 179244,47 | SACE P | Заказ | 4 недели |  |  | 01.02.2018 |  | изменилась цена | 170709,02 | Силовые автоматические выключатели | Автоматические выключатели в литом корпусе | Tmax T Class | T6 | 2012205010867 | 14.000 | KG | 30.500 | CDM
1SDA060265R7 | SAC 1SDA0 60265 R7 | Выключатель автоматический с модулем Modbus T6L 630 PR222DS/PD-LSIG In=630 4p F F + контакт S51 | 1 | ST | 181219,05 | 181219,05 | SACE P | Заказ | 4 недели |  |  | 01.02.2018 |  | изменилась цена | 172589,57 | Силовые автоматические выключатели | Автоматические выключатели в литом корпусе | Tmax T Class | T6 | 2012207610089 | 12.700 | KG | 30.500 | CDM
1SDA060266R1 | SAC 1SDA0 60266 R1 | Выключатель автоматический T6L 630 PR223DS In=630 4p F F | 1 | ST | 198149,35 | 198149,35 | SACE P | Заказ | 4 недели |  |  | 01.02.2018 |  | изменилась цена | 188713,67 | Силовые автоматические выключатели | Автоматические выключатели в литом корпусе | Tmax T Class | T6 | 8015644627287 | 14.000 | KG | 30.500 | CDM
1SDA060266R6 | SAC 1SDA0 60266 R6 | Выключатель автоматический T6L 630 PR223DS In=630 4p F F с контактом S51 | 1 | ST | 205547,20 | 205547,20 | SACE P | Заказ | 4 недели |  |  | 01.02.2018 |  | изменилась цена | 195759,24 | Силовые автоматические выключатели | Автоматические выключатели в литом корпусе | Tmax T Class | T6 | 2012206650086 | 12.700 | KG | 30.500 | CDM
1SDA060267R1 | SAC 1SDA0 60267 R1 | Выключатель автоматический для зонной селективности T6L 630 PR223EF In=630 4p F F | 1 | ST | 194445,63 | 194445,63 | SACE P | Заказ | 4 недели |  |  | 01.02.2018 |  | изменилась цена | 185186,31 | Силовые автоматические выключатели | Автоматические выключатели в литом корпусе | Tmax T Class | T6 | 8015644627294 | 14.000 | KG | 30.500 | CDM
1SDA060268R1 | SAC 1SDA0 60268 R1 | Выключатель автоматический T6N 800 PR221DS-LS/I In=800 3p F F | 1 | ST | 86572,96 | 86572,96 | SACE P | B | 3 недели |  |  | 01.02.2018 |  | изменилась цена | 82450,44 | Силовые автоматические выключатели | Автоматические выключатели в литом корпусе | Tmax T Class | T6 | 8015644627300 | 12.100 | KG | 30.500 | CDM
1SDA060268R4 | SAC 1SDA0 60268 R4 | Выключатель автоматический T6N 800 PR221DS-LS/I In=800 3p F F+1S51 | 1 | ST | 88547,54 | 88547,54 | SACE P | Заказ | 4 недели | Снятие с заменой | 9CNB1SDA060268R4 | 01.02.2018 | 28.06.2013 | изменилась цена | 84330,99 | Силовые автоматические выключатели | Автоматические выключатели в литом корпусе | Tmax T Class | T6 | 2012204610037 | 12.000 | KG | 30.500 | CDM
1SDA060269R1 | SAC 1SDA0 60269 R1 | Выключатель автоматический для защиты электродвигателей T6N 800 PR221DS-I In=800 3p F F | 1 | ST | 86572,96 | 86572,96 | SACE P | Заказ | 4 недели |  |  | 01.02.2018 |  | изменилась цена | 82450,44 | Силовые автоматические выключатели | Автоматические выключатели в литом корпусе | Tmax T Class | T6 | 8015644627317 | 12.100 | KG | 30.500 | CDM
1SDA060270R1 | SAC 1SDA0 60270 R1 | Выключатель автоматический T6N 800 PR222DS/P-LSI In=800 3p F F | 1 | ST | 91795,33 | 91795,33 | SACE P | C | 4 недели |  |  | 01.02.2018 |  | изменилась цена | 87424,12 | Силовые автоматические выключатели | Автоматические выключатели в литом корпусе | Tmax T Class | T6 | 8015644627324 | 12.100 | KG | 30.500 | CDM
1SDA060270R4 | SAC 1SDA0 60270 R4 | Выключатель автоматический с модулем передачи данных Modbus T6N 800 PR222DS/PD-LSI In=800 3p F F | 1 | ST | 114941,23 | 114941,23 | SACE P | Заказ | 4 недели |  |  | 01.02.2018 |  | изменилась цена | 109467,84 | Силовые автоматические выключатели | Автоматические выключатели в литом корпусе | Tmax T Class | T6 | 2012204010875 | 12.000 | KG | 30.500 | CDM
1SDA060270R6 | SAC 1SDA0 60270 R6 | Выключатель автоматический с модулем Modbus T6N 800 PR222DS/PD-LSI In=800 3p F F + контакт S51 | 1 | ST | 116915,81 | 116915,81 | SACE P | Заказ | 4 недели |  |  | 01.02.2018 |  | изменилась цена | 111348,39 | Силовые автоматические выключатели | Автоматические выключатели в литом корпусе | Tmax T Class | T6 | 2012206610097 | 12.700 | KG | 30.500 | CDM
1SDA060271R1 | SAC 1SDA0 60271 R1 | Выключатель автоматический T6N 800 PR222DS/P-LSIG In=800 3p F F | 1 | ST | 96365,07 | 96365,07 | SACE P | Заказ | 4 недели |  |  | 01.02.2018 |  | изменилась цена | 91776,26 | Силовые автоматические выключатели | Автоматические выключатели в литом корпусе | Tmax T Class | T6 | 8015644627331 | 12.100 | KG | 30.500 | CDM
1SDA060271R5 | SAC 1SDA0 60271 R5 | Выключатель автоматический с модулем передачи данных Modbus T6N 800 PR222DS/PD-LSIG In=800 3p F F | 1 | ST | 119510,20 | 119510,20 | SACE P | Заказ | 4 недели |  |  | 01.02.2018 |  | изменилась цена | 113819,24 | Силовые автоматические выключатели | Автоматические выключатели в литом корпусе | Tmax T Class | T6 | 2012205010874 | 12.000 | KG | 30.500 | CDM
1SDA060271R7 | SAC 1SDA0 60271 R7 | Выключатель автоматический с модулем Modbus T6N 800 PR222DS/PD-LSIG In=800 3p F F + контакт S51 | 1 | ST | 121484,78 | 121484,78 | SACE P | Заказ | 4 недели |  |  | 01.02.2018 |  | изменилась цена | 115699,79 | Силовые автоматические выключатели | Автоматические выключатели в литом корпусе | Tmax T Class | T6 | 2012207610096 | 12.700 | KG | 30.500 | CDM
1SDA060272R1 | SAC 1SDA0 60272 R1 | Выключатель автоматический T6N 800 PR223DS In=800 3p F F | 1 | ST | 132518,65 | 132518,65 | SACE P | Заказ | 4 недели |  |  | 01.02.2018 |  | изменилась цена | 126208,24 | Силовые автоматические выключатели | Автоматические выключатели в литом корпусе | Tmax T Class | T6 | 8015644627348 | 12.000 | KG | 30.500 | CDM
1SDA060272R6 | SAC 1SDA0 60272 R6 | Выключатель автоматический T6N 800 PR223DS In=800 3p F F с контактом S51 | 1 | ST | 139916,50 | 139916,50 | SACE P | Заказ | 4 недели |  |  | 01.02.2018 |  | изменилась цена | 133253,81 | Силовые автоматические выключатели | Автоматические выключатели в литом корпусе | Tmax T Class | T6 | 2012206650093 | 12.700 | KG | 30.500 | CDM
1SDA060273R1 | SAC 1SDA0 60273 R1 | Выключатель автоматический T6N 800 PR221DS-LS/I In=800 4p F F | 1 | ST | 105932,70 | 105932,70 | SACE P | Заказ | 4 недели |  |  | 01.02.2018 |  | изменилась цена | 100888,29 | Силовые автоматические выключатели | Автоматические выключатели в литом корпусе | Tmax T Class | T6 | 8015644627355 | 14.300 | KG | 30.500 | CDM
1SDA060273R4 | SAC 1SDA0 60273 R4 | Выключатель автоматический T6N 800 PR221DS-LS/I In=800 4p F F + контакт S51 | 1 | ST | 107907,28 | 107907,28 | SACE P | Заказ | 4 недели |  |  | 01.02.2018 |  | изменилась цена | 102768,84 | Силовые автоматические выключатели | Автоматические выключатели в литом корпусе | Tmax T Class | T6 | 2012204610075 | 14.300 | KG | 30.500 | CDM
1SDA060274R1 | SAC 1SDA0 60274 R1 | Выключатель автоматический для защиты электродвигателей T6N 800 PR221DS-I In=800 4p F F | 1 | ST | 105932,70 | 105932,70 | SACE P | Заказ | 4 недели |  |  | 01.02.2018 |  | изменилась цена | 100888,29 | Силовые автоматические выключатели | Автоматические выключатели в литом корпусе | Tmax T Class | T6 | 8015644627362 | 14.300 | KG | 30.500 | CDM
1SDA060275R1 | SAC 1SDA0 60275 R1 | Выключатель автоматический T6N 800 PR222DS/P-LSI In=800 4p F F | 1 | ST | 111154,41 | 111154,41 | SACE P | Заказ | 4 недели |  |  | 01.02.2018 |  | изменилась цена | 105861,34 | Силовые автоматические выключатели | Автоматические выключатели в литом корпусе | Tmax T Class | T6 | 8015644627379 | 14.300 | KG | 30.500 | CDM
1SDA060275R4 | SAC 1SDA0 60275 R4 | Выключатель автоматический с модулем передачи данных Modbus T6N 800 PR222DS/PD-LSI In=800 4p F F | 1 | ST | 134300,31 | 134300,31 | SACE P | Заказ | 4 недели |  |  | 01.02.2018 |  | изменилась цена | 127905,06 | Силовые автоматические выключатели | Автоматические выключатели в литом корпусе | Tmax T Class | T6 | 2012204010882 | 14.000 | KG | 30.500 | CDM
1SDA060275R6 | SAC 1SDA0 60275 R6 | Выключатель автоматический с модулем Modbus T6N 800 PR222DS/PD-LSI In=800 4p F F + контакт S51 | 1 | ST | 136274,89 | 136274,89 | SACE P | Заказ | 4 недели |  |  | 01.02.2018 |  | изменилась цена | 129785,61 | Силовые автоматические выключатели | Автоматические выключатели в литом корпусе | Tmax T Class | T6 | 2012206610103 | 12.700 | KG | 30.500 | CDM
1SDA060276R1 | SAC 1SDA0 60276 R1 | Выключатель автоматический T6N 800 PR222DS/P-LSIG In=800 4p F F | 1 | ST | 115721,36 | 115721,36 | SACE P | Заказ | 4 недели |  |  | 01.02.2018 |  | изменилась цена | 110210,82 | Силовые автоматические выключатели | Автоматические выключатели в литом корпусе | Tmax T Class | T6 | 8015644627386 | 14.300 | KG | 30.500 | CDM
1SDA060276R5 | SAC 1SDA0 60276 R5 | Выключатель автоматический с модулем передачи данных Modbus T6N 800 PR222DS/PD-LSIG In=800 4p F F | 1 | ST | 138866,49 | 138866,49 | SACE P | Заказ | 4 недели |  |  | 01.02.2018 |  | изменилась цена | 132253,80 | Силовые автоматические выключатели | Автоматические выключатели в литом корпусе | Tmax T Class | T6 | 2012205010881 | 14.000 | KG | 30.500 | CDM
1SDA060276R7 | SAC 1SDA0 60276 R7 | Выключатель автоматический с модулем Modbus T6N 800 PR222DS/PD-LSIG In=800 4p F F + контакт S51 | 1 | ST | 140841,07 | 140841,07 | SACE P | Заказ | 4 недели |  |  | 01.02.2018 |  | изменилась цена | 134134,35 | Силовые автоматические выключатели | Автоматические выключатели в литом корпусе | Tmax T Class | T6 | 2012207610102 | 12.700 | KG | 30.500 | CDM
1SDA060277R1 | SAC 1SDA0 60277 R1 | Выключатель автоматический T6N 800 PR223DS In=800 4p F F | 1 | ST | 154489,42 | 154489,42 | SACE P | Заказ | 4 недели |  |  | 01.02.2018 |  | изменилась цена | 147132,78 | Силовые автоматические выключатели | Автоматические выключатели в литом корпусе | Tmax T Class | T6 | 8015644627393 | 14.000 | KG | 30.500 | CDM
1SDA060277R6 | SAC 1SDA0 60277 R6 | Выключатель автоматический T6N 800 PR223DS In=800 4p F F с контактом S51 | 1 | ST | 161887,27 | 161887,27 | SACE P | Заказ | 4 недели |  |  | 01.02.2018 |  | изменилась цена | 154178,35 | Силовые автоматические выключатели | Автоматические выключатели в литом корпусе | Tmax T Class | T6 | 2012206650109 | 12.700 | KG | 30.500 | CDM
1SDA060278R1 | SAC 1SDA0 60278 R1 | Выключатель автоматический T6S 800 PR221DS-LS/I In=800 3p F F | 1 | ST | 91910,34 | 91910,34 | SACE P | C | 4 недели |  |  | 01.02.2018 |  | изменилась цена | 87533,66 | Силовые автоматические выключатели | Автоматические выключатели в литом корпусе | Tmax T Class | T6 | 8015644627409 | 12.100 | KG | 30.500 | CDM
1SDA060278R4 | SAC 1SDA0 60278 R4 | Выключатель автоматический T6S 800 PR221DS-LS/I In=800 3p F F+1S51 | 1 | ST | 93884,92 | 93884,92 | SACE P | Заказ | 4 недели | Снятие с заменой | 9CNB1SDA060278R4 | 01.02.2018 | 28.06.2013 | изменилась цена | 89414,21 | Силовые автоматические выключатели | Автоматические выключатели в литом корпусе | Tmax T Class | T6 | 2012204610044 | 12.000 | KG | 30.500 | CDM
1SDA060279R1 | SAC 1SDA0 60279 R1 | Выключатель автоматический для защиты электродвигателей T6S 800 PR221DS-I In=800 3p F F | 1 | ST | 91910,34 | 91910,34 | SACE P | Заказ | 4 недели |  |  | 01.02.2018 |  | изменилась цена | 87533,66 | Силовые автоматические выключатели | Автоматические выключатели в литом корпусе | Tmax T Class | T6 | 8015644627416 | 12.100 | KG | 30.500 | CDM
1SDA060280R1 | SAC 1SDA0 60280 R1 | Выключатель автоматический T6S 800 PR222DS/P-LSI In=800 3p F F | 1 | ST | 97132,70 | 97132,70 | SACE P | D | 4 недели |  |  | 01.02.2018 |  | изменилась цена | 92507,33 | Силовые автоматические выключатели | Автоматические выключатели в литом корпусе | Tmax T Class | T6 | 8015644627423 | 12.100 | KG | 30.500 | CDM
1SDA060280R4 | SAC 1SDA0 60280 R4 | Выключатель автоматический с модулем передачи данных Modbus T6S 800 PR222DS/PD-LSI In=800 3p F F | 1 | ST | 120278,60 | 120278,60 | SACE P | Заказ | 4 недели |  |  | 01.02.2018 |  | изменилась цена | 114551,05 | Силовые автоматические выключатели | Автоматические выключатели в литом корпусе | Tmax T Class | T6 | 2012204010899 | 12.000 | KG | 30.500 | CDM
1SDA060280R6 | SAC 1SDA0 60280 R6 | Выключатель автоматический с модулем Modbus T6S 800 PR222DS/PD-LSI In=800 3p F F + контакт S51 | 1 | ST | 122253,18 | 122253,18 | SACE P | Заказ | 4 недели |  |  | 01.02.2018 |  | изменилась цена | 116431,60 | Силовые автоматические выключатели | Автоматические выключатели в литом корпусе | Tmax T Class | T6 | 2012206610110 | 12.700 | KG | 30.500 | CDM
1SDA060280R8 |  | Выключатель автоматический T6S 800 PR222DS/P-LSI In=800 3p F F + контакт S51 | 1 | ST | 99107,27 | 99107,27 | SACE P | Заказ | 4 недели |  |  | 01.02.2018 |  | изменилась цена | 94387,88 | Силовые автоматические выключатели | Автоматические выключатели в литом корпусе | Tmax T Class | T6 | 2012208610019 | 12.000 | KG | 30.500 | CDM
1SDA060281R1 | SAC 1SDA0 60281 R1 | Выключатель автоматический T6S 800 PR222DS/P-LSIG In=800 3p F F | 1 | ST | 101701,07 | 101701,07 | SACE P | Заказ | 4 недели |  |  | 01.02.2018 |  | изменилась цена | 96858,16 | Силовые автоматические выключатели | Автоматические выключатели в литом корпусе | Tmax T Class | T6 | 8015644627430 | 12.100 | KG | 30.500 | CDM
1SDA060281R5 | SAC 1SDA0 60281 R5 | Выключатель автоматический с модулем передачи данных Modbus T6S 800 PR222DS/PD-LSIG In=800 3p F F | 1 | ST | 124846,20 | 124846,20 | SACE P | Заказ | 4 недели |  |  | 01.02.2018 |  | изменилась цена | 118901,14 | Силовые автоматические выключатели | Автоматические выключатели в литом корпусе | Tmax T Class | T6 | 2012205010898 | 12.000 | KG | 30.500 | CDM
1SDA060281R7 | SAC 1SDA0 60281 R7 | Выключатель автоматический с модулем Modbus T6S 800 PR222DS/PD-LSIG In=800 3p F F + контакт S51 | 1 | ST | 126820,77 | 126820,77 | SACE P | Заказ | 4 недели |  |  | 01.02.2018 |  | изменилась цена | 120781,69 | Силовые автоматические выключатели | Автоматические выключатели в литом корпусе | Tmax T Class | T6 | 2012207610119 | 12.700 | KG | 30.500 | CDM
1SDA060282R1 | SAC 1SDA0 60282 R1 | Выключатель автоматический T6S 800 PR223DS In=800 3p F F | 1 | ST | 138573,30 | 138573,30 | SACE P | Заказ | 4 недели |  |  | 01.02.2018 |  | изменилась цена | 131974,57 | Силовые автоматические выключатели | Автоматические выключатели в литом корпусе | Tmax T Class | T6 | 8015644627447 | 12.000 | KG | 30.500 | CDM
1SDA060282R6 | SAC 1SDA0 60282 R6 | Выключатель автоматический T6S 800 PR223DS In=800 3p F F с контактом S51 | 1 | ST | 145971,15 | 145971,15 | SACE P | Заказ | 4 недели |  |  | 01.02.2018 |  | изменилась цена | 139020,14 | Силовые автоматические выключатели | Автоматические выключатели в литом корпусе | Tmax T Class | T6 | 2012206650116 | 12.700 | KG | 30.500 | CDM
1SDA060283R1 | SAC 1SDA0 60283 R1 | Выключатель автоматический T6S 800 PR221DS-LS/I In=800 4p F F | 1 | ST | 112604,44 | 112604,44 | SACE P | Заказ | 4 недели |  |  | 01.02.2018 |  | изменилась цена | 107242,32 | Силовые автоматические выключатели | Автоматические выключатели в литом корпусе | Tmax T Class | T6 | 8015644627454 | 14.300 | KG | 30.500 | CDM
1SDA060284R1 | SAC 1SDA0 60284 R1 | Выключатель автоматический для защиты электродвигателей T6S 800 PR221DS-I In=800 4p F F | 1 | ST | 112604,44 | 112604,44 | SACE P | Заказ | 4 недели |  |  | 01.02.2018 |  | изменилась цена | 107242,32 | Силовые автоматические выключатели | Автоматические выключатели в литом корпусе | Tmax T Class | T6 | 8015644627461 | 14.300 | KG | 30.500 | CDM
1SDA060285R1 | SAC 1SDA0 60285 R1 | Выключатель автоматический T6S 800 PR222DS/P-LSI In=800 4p F F | 1 | ST | 117824,73 | 117824,73 | SACE P | Заказ | 4 недели |  |  | 01.02.2018 |  | изменилась цена | 112214,03 | Силовые автоматические выключатели | Автоматические выключатели в литом корпусе | Tmax T Class | T6 | 8015644627478 | 14.300 | KG | 30.500 | CDM
1SDA060285R4 | SAC 1SDA0 60285 R4 | Выключатель автоматический с модулем передачи данных Modbus T6S 800 PR222DS/PD-LSI In=800 4p F F | 1 | ST | 140970,64 | 140970,64 | SACE P | Заказ | 4 недели |  |  | 01.02.2018 |  | изменилась цена | 134257,75 | Силовые автоматические выключатели | Автоматические выключатели в литом корпусе | Tmax T Class | T6 | 2012204010905 | 14.000 | KG | 30.500 | CDM
1SDA060285R6 | SAC 1SDA0 60285 R6 | Выключатель автоматический с модулем Modbus T6S 800 PR222DS/PD-LSI In=800 4p F F + контакт S51 | 1 | ST | 142945,22 | 142945,22 | SACE P | Заказ | 4 недели |  |  | 01.02.2018 |  | изменилась цена | 136138,30 | Силовые автоматические выключатели | Автоматические выключатели в литом корпусе | Tmax T Class | T6 | 2012206610127 | 12.700 | KG | 30.500 | CDM
1SDA060286R1 | SAC 1SDA0 60286 R1 | Выключатель автоматический T6S 800 PR222DS/P-LSIG In=800 4p F F | 1 | ST | 122394,48 | 122394,48 | SACE P | Заказ | 4 недели |  |  | 01.02.2018 |  | изменилась цена | 116566,17 | Силовые автоматические выключатели | Автоматические выключатели в литом корпусе | Tmax T Class | T6 | 8015644627485 | 14.300 | KG | 30.500 | CDM
1SDA060286R5 | SAC 1SDA0 60286 R5 | Выключатель автоматический с модулем передачи данных Modbus T6S 800 PR222DS/PD-LSIG In=800 4p F F | 1 | ST | 145539,61 | 145539,61 | SACE P | Заказ | 4 недели |  |  | 01.02.2018 |  | изменилась цена | 138609,15 | Силовые автоматические выключатели | Автоматические выключатели в литом корпусе | Tmax T Class | T6 | 2012205010904 | 14.000 | KG | 30.500 | CDM
1SDA060286R7 | SAC 1SDA0 60286 R7 | Выключатель автоматический с модулем Modbus T6S 800 PR222DS/PD-LSIG In=800 4p F F + контакт S51 | 1 | ST | 147514,19 | 147514,19 | SACE P | Заказ | 4 недели |  |  | 01.02.2018 |  | изменилась цена | 140489,70 | Силовые автоматические выключатели | Автоматические выключатели в литом корпусе | Tmax T Class | T6 | 2012207610126 | 12.700 | KG | 30.500 | CDM
1SDA060287R1 | SAC 1SDA0 60287 R1 | Выключатель автоматический T6S 800 PR223DS In=800 4p F F | 1 | ST | 162061,28 | 162061,28 | SACE P | Заказ | 4 недели |  |  | 01.02.2018 |  | изменилась цена | 154344,08 | Силовые автоматические выключатели | Автоматические выключатели в литом корпусе | Tmax T Class | T6 | 8015644627492 | 14.000 | KG | 30.500 | CDM
1SDA060287R6 | SAC 1SDA0 60287 R6 | Выключатель автоматический T6S 800 PR223DS In=800 4p F F с контактом S51 | 1 | ST | 169459,13 | 169459,13 | SACE P | Заказ | 4 недели |  |  | 01.02.2018 |  | изменилась цена | 161389,65 | Силовые автоматические выключатели | Автоматические выключатели в литом корпусе | Tmax T Class | T6 | 2012206650123 | 12.700 | KG | 30.500 | CDM
1SDA060289R1 | SAC 1SDA0 60289 R1 | Выключатель автоматический T6H 800 PR221DS-LS/I In=800 3p F F | 1 | ST | 106709,06 | 106709,06 | SACE P | Заказ | 4 недели |  |  | 01.02.2018 |  | изменилась цена | 101627,68 | Силовые автоматические выключатели | Автоматические выключатели в литом корпусе | Tmax T Class | T6 | 8015644627508 | 12.100 | KG | 30.500 | CDM
1SDA060289R4 | SAC 1SDA 060289 R4 | Выключатель автоматический T6H 800 PR221DS-LS/I In=800 3p F F + контакт S51 | 1 | ST | 108683,64 | 108683,64 | SACE P | Заказ | 4 недели |  |  | 01.02.2018 |  | изменилась цена | 103508,23 | Силовые автоматические выключатели | Автоматические выключатели в литом корпусе | Tmax T Class | T6 | 2012204610068 | 12.100 | KG | 3.500 | CDM
1SDA060290R1 | SAC 1SDA0 60290 R1 | Выключатель автоматический для защиты электродвигателей T6H 800 PR221DS-I In=800 3p F F | 1 | ST | 106709,06 | 106709,06 | SACE P | Заказ | 4 недели |  |  | 01.02.2018 |  | изменилась цена | 101627,68 | Силовые автоматические выключатели | Автоматические выключатели в литом корпусе | Tmax T Class | T6 | 8015644627515 | 12.100 | KG | 30.500 | CDM
1SDA060291R1 | SAC 1SDA0 60291 R1 | Выключатель автоматический T6H 800 PR222DS/P-LSI In=800 3p F F | 1 | ST | 112292,63 | 112292,63 | SACE P | Заказ | 4 недели |  |  | 01.02.2018 |  | изменилась цена | 106945,36 | Силовые автоматические выключатели | Автоматические выключатели в литом корпусе | Tmax T Class | T6 | 8015644627522 | 12.100 | KG | 30.500 | CDM
1SDA060291R4 | SAC 1SDA0 60291 R4 | Выключатель автоматический с модулем передачи данных Modbus T6H 800 PR222DS/PD-LSI In=800 3p F F | 1 | ST | 135438,53 | 135438,53 | SACE P | Заказ | 4 недели |  |  | 01.02.2018 |  | изменилась цена | 128989,08 | Силовые автоматические выключатели | Автоматические выключатели в литом корпусе | Tmax T Class | T6 | 2012204010912 | 12.000 | KG | 30.500 | CDM
1SDA060291R6 | SAC 1SDA0 60291 R6 | Выключатель автоматический с модулем Modbus T6H 800 PR222DS/PD-LSI In=800 3p F F + контакт S51 | 1 | ST | 137413,11 | 137413,11 | SACE P | Заказ | 4 недели |  |  | 01.02.2018 |  | изменилась цена | 130869,63 | Силовые автоматические выключатели | Автоматические выключатели в литом корпусе | Tmax T Class | T6 | 2012206610134 | 12.700 | KG | 30.500 | CDM
1SDA060292R1 | SAC 1SDA0 60292 R1 | Выключатель автоматический T6H 800 PR222DS/P-LSIG In=800 3p F F | 1 | ST | 117180,45 | 117180,45 | SACE P | Заказ | 4 недели |  |  | 01.02.2018 |  | изменилась цена | 111600,43 | Силовые автоматические выключатели | Автоматические выключатели в литом корпусе | Tmax T Class | T6 | 8015644627539 | 12.100 | KG | 30.500 | CDM
1SDA060292R5 | SAC 1SDA0 60292 R5 | Выключатель автоматический с модулем передачи данных Modbus T6H 800 PR222DS/PD-LSIG In=800 3p F F | 1 | ST | 140325,58 | 140325,58 | SACE P | Заказ | 4 недели |  |  | 01.02.2018 |  | изменилась цена | 133643,41 | Силовые автоматические выключатели | Автоматические выключатели в литом корпусе | Tmax T Class | T6 | 2012205010911 | 12.000 | KG | 30.500 | CDM
1SDA060292R7 | SAC 1SDA0 60292 R7 | Выключатель автоматический с модулем Modbus T6H 800 PR222DS/PD-LSIG In=800 3p F F + контакт S51 | 1 | ST | 142300,16 | 142300,16 | SACE P | Заказ | 4 недели |  |  | 01.02.2018 |  | изменилась цена | 135523,96 | Силовые автоматические выключатели | Автоматические выключатели в литом корпусе | Tmax T Class | T6 | 2012207610133 | 12.700 | KG | 30.500 | CDM
1SDA060293R1 | SAC 1SDA0 60293 R1 | Выключатель автоматический T6H 800 PR223DS In=800 3p F F | 1 | ST | 154801,26 | 154801,26 | SACE P | Заказ | 4 недели |  |  | 01.02.2018 |  | изменилась цена | 147429,77 | Силовые автоматические выключатели | Автоматические выключатели в литом корпусе | Tmax T Class | T6 | 8015644627546 | 12.000 | KG | 30.500 | CDM
1SDA060293R6 | SAC 1SDA0 60293 R6 | Выключатель автоматический T6H 800 PR223DS In=800 3p F F с контактом S51 | 1 | ST | 162199,11 | 162199,11 | SACE P | Заказ | 4 недели |  |  | 01.02.2018 |  | изменилась цена | 154475,34 | Силовые автоматические выключатели | Автоматические выключатели в литом корпусе | Tmax T Class | T6 | 2012206650130 | 12.700 | KG | 30.500 | CDM
1SDA060294R1 | SAC 1SDA0 60294 R1 | Выключатель автоматический T6H 800 PR221DS-LS/I In=800 4p F F | 1 | ST | 130943,73 | 130943,73 | SACE P | Заказ | 4 недели |  |  | 01.02.2018 |  | изменилась цена | 124708,31 | Силовые автоматические выключатели | Автоматические выключатели в литом корпусе | Tmax T Class | T6 | 8015644627607 | 14.300 | KG | 30.500 | CDM
1SDA060295R1 | SAC 1SDA0 60295 R1 | Выключатель автоматический для защиты электродвигателей T6H 800 PR221DS-I In=800 4p F F | 1 | ST | 130943,73 | 130943,73 | SACE P | Заказ | 4 недели |  |  | 01.02.2018 |  | изменилась цена | 124708,31 | Силовые автоматические выключатели | Автоматические выключатели в литом корпусе | Tmax T Class | T6 | 8015644627614 | 14.300 | KG | 30.500 | CDM
1SDA060296R1 | SAC 1SDA0 60296 R1 | Выключатель автоматический T6H 800 PR222DS/P-LSI In=800 4p F F | 1 | ST | 136526,54 | 136526,54 | SACE P | Заказ | 4 недели |  |  | 01.02.2018 |  | изменилась цена | 130025,28 | Силовые автоматические выключатели | Автоматические выключатели в литом корпусе | Tmax T Class | T6 | 8015644627621 | 14.300 | KG | 30.500 | CDM
1SDA060296R4 | SAC 1SDA0 60296 R4 | Выключатель автоматический с модулем передачи данных Modbus T6H 800 PR222DS/PD-LSI In=800 4p F F | 1 | ST | 159672,45 | 159672,45 | SACE P | Заказ | 4 недели |  |  | 01.02.2018 |  | изменилась цена | 152069,00 | Силовые автоматические выключатели | Автоматические выключатели в литом корпусе | Tmax T Class | T6 | 2012204010929 | 14.000 | KG | 30.500 | CDM
1SDA060296R6 | SAC 1SDA0 60296 R6 | Выключатель автоматический с модулем Modbus T6H 800 PR222DS/PD-LSI In=800 4p F F + контакт S51 | 1 | ST | 161647,03 | 161647,03 | SACE P | Заказ | 4 недели |  |  | 01.02.2018 |  | изменилась цена | 153949,55 | Силовые автоматические выключатели | Автоматические выключатели в литом корпусе | Tmax T Class | T6 | 2012206610141 | 12.700 | KG | 30.500 | CDM
1SDA060297R1 | SAC 1SDA0 60297 R1 | Выключатель автоматический T6H 800 PR222DS/P-LSIG In=800 4p F F | 1 | ST | 141412,15 | 141412,15 | SACE P | Заказ | 4 недели |  |  | 01.02.2018 |  | изменилась цена | 134678,24 | Силовые автоматические выключатели | Автоматические выключатели в литом корпусе | Tmax T Class | T6 | 8015644627638 | 14.300 | KG | 30.500 | CDM
1SDA060297R5 | SAC 1SDA0 60297 R5 | Выключатель автоматический с модулем передачи данных Modbus T6H 800 PR222DS/PD-LSIG In=800 4p F F | 1 | ST | 164557,28 | 164557,28 | SACE P | Заказ | 4 недели |  |  | 01.02.2018 |  | изменилась цена | 156721,22 | Силовые автоматические выключатели | Автоматические выключатели в литом корпусе | Tmax T Class | T6 | 2012205010928 | 14.000 | KG | 30.500 | CDM
1SDA060297R7 | SAC 1SDA0 60297 R7 | Выключатель автоматический с модулем Modbus T6H 800 PR222DS/PD-LSIG In=800 4p F F + контакт S51 | 1 | ST | 166531,86 | 166531,86 | SACE P | Заказ | 4 недели |  |  | 01.02.2018 |  | изменилась цена | 158601,77 | Силовые автоматические выключатели | Автоматические выключатели в литом корпусе | Tmax T Class | T6 | 2012207610140 | 12.700 | KG | 30.500 | CDM
1SDA060298R1 | SAC 1SDA0 60298 R1 | Выключатель автоматический T6H 800 PR223DS In=800 4p F F | 1 | ST | 181793,61 | 181793,61 | SACE P | Заказ | 4 недели |  |  | 01.02.2018 |  | изменилась цена | 173136,77 | Силовые автоматические выключатели | Автоматические выключатели в литом корпусе | Tmax T Class | T6 | 8015644627645 | 14.000 | KG | 30.500 | CDM
1SDA060298R6 | SAC 1SDA0 60298 R6 | Выключатель автоматический T6H 800 PR223DS In=800 4p F F с контактом S51 | 1 | ST | 189191,46 | 189191,46 | SACE P | Заказ | 4 недели |  |  | 01.02.2018 |  | изменилась цена | 180182,34 | Силовые автоматические выключатели | Автоматические выключатели в литом корпусе | Tmax T Class | T6 | 2012206650147 | 12.700 | KG | 30.500 | CDM
1SDA060299R1 | SAC 1SDA0 60299 R1 | Выключатель автоматический T6L 800 PR221DS-LS/I In=800 3p F F | 1 | ST | 119895,17 | 119895,17 | SACE P | Заказ | 4 недели |  |  | 01.02.2018 |  | изменилась цена | 114185,88 | Силовые автоматические выключатели | Автоматические выключатели в литом корпусе | Tmax T Class | T6 | 8015644626877 | 12.100 | KG | 30.500 | CDM
1SDA060300R1 | SAC 1SDA0 60300 R1 | Выключатель автоматический для защиты электродвигателей T6L 800 PR221DS-I In=800 3p F F | 1 | ST | 119895,17 | 119895,17 | SACE P | Заказ | 4 недели |  |  | 01.02.2018 |  | изменилась цена | 114185,88 | Силовые автоматические выключатели | Автоматические выключатели в литом корпусе | Tmax T Class | T6 | 8015644626884 | 12.100 | KG | 30.500 | CDM
1SDA060301R1 | SAC 1SDA0 60301 R1 | Выключатель автоматический T6L 800 PR222DS/P-LSI In=800 3p F F | 1 | ST | 125480,96 | 125480,96 | SACE P | Заказ | 4 недели |  |  | 01.02.2018 |  | изменилась цена | 119505,68 | Силовые автоматические выключатели | Автоматические выключатели в литом корпусе | Tmax T Class | T6 | 8015644626891 | 12.100 | KG | 30.500 | CDM
1SDA060301R4 | SAC 1SDA0 60301 R4 | Выключатель автоматический с модулем передачи данных Modbus T6L 800 PR222DS/PD-LSI In=800 3p F F | 1 | ST | 148626,87 | 148626,87 | SACE P | Заказ | 4 недели |  |  | 01.02.2018 |  | изменилась цена | 141549,40 | Силовые автоматические выключатели | Автоматические выключатели в литом корпусе | Tmax T Class | T6 | 2012204010936 | 12.000 | KG | 30.500 | CDM
1SDA060301R6 | SAC 1SDA0 60301 R6 | Выключатель автоматический с модулем Modbus T6L 800 PR222DS/PD-LSI In=800 3p F F + контакт S51 | 1 | ST | 150601,45 | 150601,45 | SACE P | Заказ | 4 недели |  |  | 01.02.2018 |  | изменилась цена | 143429,95 | Силовые автоматические выключатели | Автоматические выключатели в литом корпусе | Tmax T Class | T6 | 2012206610158 | 12.700 | KG | 30.500 | CDM
1SDA060302R1 | SAC 1SDA0 60302 R1 | Выключатель автоматический T6L 800 PR222DS/P-LSIG In=800 3p F F | 1 | ST | 130367,30 | 130367,30 | SACE P | Заказ | 4 недели |  |  | 01.02.2018 |  | изменилась цена | 124159,33 | Силовые автоматические выключатели | Автоматические выключатели в литом корпусе | Tmax T Class | T6 | 8015644627706 | 12.100 | KG | 30.500 | CDM
1SDA060302R5 | SAC 1SDA0 60302 R5 | Выключатель автоматический с модулем передачи данных Modbus T6L 800 PR222DS/PD-LSIG In=800 3p F F | 1 | ST | 153512,43 | 153512,43 | SACE P | Заказ | 4 недели |  |  | 01.02.2018 |  | изменилась цена | 146202,31 | Силовые автоматические выключатели | Автоматические выключатели в литом корпусе | Tmax T Class | T6 | 2012205010935 | 12.000 | KG | 30.500 | CDM
1SDA060302R7 | SAC 1SDA0 60302 R7 | Выключатель автоматический с модулем Modbus T6L 800 PR222DS/PD-LSIG In=800 3p F F + контакт S51 | 1 | ST | 155487,00 | 155487,00 | SACE P | Заказ | 4 недели |  |  | 01.02.2018 |  | изменилась цена | 148082,86 | Силовые автоматические выключатели | Автоматические выключатели в литом корпусе | Tmax T Class | T6 | 2012207610157 | 12.700 | KG | 30.500 | CDM
1SDA060303R1 | SAC 1SDA0 60303 R1 | Выключатель автоматический T6L 800 PR223DS In=800 3p F F | 1 | ST | 169488,45 | 169488,45 | SACE P | Заказ | 4 недели |  |  | 01.02.2018 |  | изменилась цена | 161417,57 | Силовые автоматические выключатели | Автоматические выключатели в литом корпусе | Tmax T Class | T6 | 8015644627713 | 12.000 | KG | 30.500 | CDM
1SDA060303R6 | SAC 1SDA0 60303 R6 | Выключатель автоматический T6L 800 PR223DS In=800 3p F F с контактом S51 | 1 | ST | 176886,30 | 176886,30 | SACE P | Заказ | 4 недели |  |  | 01.02.2018 |  | изменилась цена | 168463,14 | Силовые автоматические выключатели | Автоматические выключатели в литом корпусе | Tmax T Class | T6 | 2012206650154 | 12.700 | KG | 30.500 | CDM
1SDA060304R1 | SAC 1SDA0 60304 R1 | Выключатель автоматический для зонной селективности T6L 800 PR223EF In=800 3p F F | 1 | ST | 169488,45 | 169488,45 | SACE P | Заказ | 4 недели |  |  | 01.02.2018 |  | изменилась цена | 161417,57 | Силовые автоматические выключатели | Автоматические выключатели в литом корпусе | Tmax T Class | T6 | 8015644627720 | 12.000 | KG | 30.500 | CDM
1SDA060305R1 | SAC 1SDA0 60305 R1 | Выключатель автоматический T6L 800 PR221DS-LS/I In=800 4p F F | 1 | ST | 147426,16 | 147426,16 | SACE P | Заказ | 4 недели |  |  | 01.02.2018 |  | изменилась цена | 140405,87 | Силовые автоматические выключатели | Автоматические выключатели в литом корпусе | Tmax T Class | T6 | 8015644627737 | 14.300 | KG | 30.500 | CDM
1SDA060306R1 | SAC 1SDA0 60306 R1 | Выключатель автоматический для защиты электродвигателей T6L 800 PR221DS-I In=800 4p F F | 1 | ST | 147426,16 | 147426,16 | SACE P | Заказ | 4 недели |  |  | 01.02.2018 |  | изменилась цена | 140405,87 | Силовые автоматические выключатели | Автоматические выключатели в литом корпусе | Tmax T Class | T6 | 8015644627744 | 14.300 | KG | 30.500 | CDM
1SDA060307R1 | SAC 1SDA0 60307 R1 | Выключатель автоматический T6L 800 PR222DS/P-LSI In=800 4p F F | 1 | ST | 153011,19 | 153011,19 | SACE P | Заказ | 4 недели |  |  | 01.02.2018 |  | изменилась цена | 145724,94 | Силовые автоматические выключатели | Автоматические выключатели в литом корпусе | Tmax T Class | T6 | 8015644627751 | 14.300 | KG | 30.500 | CDM
1SDA060307R4 | SAC 1SDA0 60307 R4 | Выключатель автоматический с модулем передачи данных Modbus T6L 800 PR222DS/PD-LSI In=800 4p F F | 1 | ST | 176157,09 | 176157,09 | SACE P | Заказ | 4 недели |  |  | 01.02.2018 |  | изменилась цена | 167768,66 | Силовые автоматические выключатели | Автоматические выключатели в литом корпусе | Tmax T Class | T6 | 2012204010943 | 14.000 | KG | 30.500 | CDM
1SDA060307R6 | SAC 1SDA0 60307 R6 | Выключатель автоматический с модулем Modbus T6L 800 PR222DS/PD-LSI In=800 4p F F + контакт S51 | 1 | ST | 178131,67 | 178131,67 | SACE P | Заказ | 4 недели |  |  | 01.02.2018 |  | изменилась цена | 169649,21 | Силовые автоматические выключатели | Автоматические выключатели в литом корпусе | Tmax T Class | T6 | 2012206610165 | 12.700 | KG | 30.500 | CDM
1SDA060308R1 | SAC 1SDA0 60308 R1 | Выключатель автоматический T6L 800 PR222DS/P-LSIG In=800 4p F F | 1 | ST | 157897,55 | 157897,55 | SACE P | Заказ | 4 недели |  |  | 01.02.2018 |  | изменилась цена | 150378,62 | Силовые автоматические выключатели | Автоматические выключатели в литом корпусе | Tmax T Class | T6 | 8015644627768 | 14.300 | KG | 30.500 | CDM
1SDA060308R5 | SAC 1SDA0 60308 R5 | Выключатель автоматический с модулем передачи данных Modbus T6L 800 PR222DS/PD-LSIG In=800 4p F F | 1 | ST | 181042,68 | 181042,68 | SACE P | Заказ | 4 недели |  |  | 01.02.2018 |  | изменилась цена | 172421,60 | Силовые автоматические выключатели | Автоматические выключатели в литом корпусе | Tmax T Class | T6 | 2012205010942 | 14.000 | KG | 30.500 | CDM
1SDA060308R7 | SAC 1SDA0 60308 R7 | Выключатель автоматический с модулем Modbus T6L 800 PR222DS/PD-LSIG In=800 4p F F + контакт S51 | 1 | ST | 183017,26 | 183017,26 | SACE P | Заказ | 4 недели |  |  | 01.02.2018 |  | изменилась цена | 174302,15 | Силовые автоматические выключатели | Автоматические выключатели в литом корпусе | Tmax T Class | T6 | 2012207610164 | 12.700 | KG | 30.500 | CDM
1SDA060309R1 | SAC 1SDA0 60309 R1 | Выключатель автоматический T6L 800 PR223DS In=800 4p F F | 1 | ST | 200153,51 | 200153,51 | SACE P | Заказ | 4 недели |  |  | 01.02.2018 |  | изменилась цена | 190622,39 | Силовые автоматические выключатели | Автоматические выключатели в литом корпусе | Tmax T Class | T6 | 8015644627775 | 14.000 | KG | 30.500 | CDM
1SDA060309R6 | SAC 1SDA0 60309 R6 | Выключатель автоматический T6L 800 PR223DS In=800 4p F F с контактом S51 | 1 | ST | 207551,36 | 207551,36 | SACE P | Заказ | 4 недели |  |  | 01.02.2018 |  | изменилась цена | 197667,96 | Силовые автоматические выключатели | Автоматические выключатели в литом корпусе | Tmax T Class | T6 | 2012206650161 | 12.700 | KG | 30.500 | CDM
1SDA060310R1 | SAC 1SDA0 60310 R1 | Выключатель автоматический для зонной селективности T6L 800 PR223EF In=800 4p F F | 1 | ST | 200153,51 | 200153,51 | SACE P | Заказ | 4 недели |  |  | 01.02.2018 |  | изменилась цена | 190622,39 | Силовые автоматические выключатели | Автоматические выключатели в литом корпусе | Tmax T Class | T6 | 8015644627782 | 14.000 | KG | 30.500 | CDM
1SDA060311R1 | SAC 1SDA0 60311 R1 | Выключатель автоматический для защиты электродвигателей T6N 800 Ekip M-LRIU In=630 3p F F | 1 | ST | 81418,61 | 81418,61 | SACE P | Заказ | 4 недели |  |  | 01.02.2018 |  | изменилась цена | 77541,53 | Силовые автоматические выключатели | Автоматические выключатели в литом корпусе | Tmax T Class | T6 | 8015644627799 | 12.100 | KG | 30.500 | CDM
1SDA060312R1 | SAC 1SDA0 60312 R1 | Выключатель автоматический для защиты электродвигателей T6S 800 Ekip M-LRIU In=630 3p F F | 1 | ST | 87124,42 | 87124,42 | SACE P | Заказ | 4 недели |  |  | 01.02.2018 |  | изменилась цена | 82975,64 | Силовые автоматические выключатели | Автоматические выключатели в литом корпусе | Tmax T Class | T6 | 8015644627805 | 12.100 | KG | 30.500 | CDM
1SDA060313R1 | SAC 1SDA0 60313 R1 | Выключатель автоматический для защиты электродвигателей T6H 800 Ekip M-LRIU In=630 3p F F | 1 | ST | 95541,23 | 95541,23 | SACE P | Заказ | 4 недели |  |  | 01.02.2018 |  | изменилась цена | 90991,65 | Силовые автоматические выключатели | Автоматические выключатели в литом корпусе | Tmax T Class | T6 | 8015644627812 | 12.100 | KG | 30.500 | CDM
1SDA060314R1 | SAC 1SDA0 60314 R1 | Выключатель автоматический для защиты электродвигателей T6L 800 Ekip M-LRIU In=630 3p F F | 1 | ST | 108726,60 | 108726,60 | SACE P | Заказ | 4 недели |  |  | 01.02.2018 |  | изменилась цена | 103549,14 | Силовые автоматические выключатели | Автоматические выключатели в литом корпусе | Tmax T Class | T6 | 8015644627829 | 12.100 | KG | 30.500 | CDM
1SDA060315R1 | SAC 1SDA0 60315 R1 | Выключатель автоматический до 1000В пост. или 1150В перем. тока T6L 630 TMA630-6300 4pFF N100% 1000VAC/DC | 1 | ST | 123813,89 | 123813,89 | SACE P | Заказ | 4 недели |  |  | 01.02.2018 |  | изменилась цена | 117917,99 | Силовые автоматические выключатели | Автоматические выключатели в литом корпусе | Tmax T Class | T6 | 8015644627836 | 15.400 | KG | 30.500 | CDM
1SDA060317R1 | SAC 1SDA0 60317 R1 | Выключатель автоматический до 1000В пост. или 1150В перем. тока T6L 800 TMA800-8000 4pFF N100% 1000VAC/DC | 1 | ST | 167181,24 | 167181,24 | SACE P | Заказ | 4 недели |  |  | 01.02.2018 |  | изменилась цена | 159220,23 | Силовые автоматические выключатели | Автоматические выключатели в литом корпусе | Tmax T Class | T6 | 8015644627850 | 15.400 | KG | 30.500 | CDM
1SDA060319R1 | SAC 1SDA0 60319 R1 | Выключатель автоматический до 1000В переменного тока T6L 630 PR221DS-LS/I In=630 3p FF 1000VAC | 1 | ST | 133817,74 | 133817,74 | SACE P | Заказ | 4 недели |  |  | 01.02.2018 |  | изменилась цена | 127445,47 | Силовые автоматические выключатели | Автоматические выключатели в литом корпусе | Tmax T Class | T6 | 8015644627874 | 13.200 | KG | 30.500 | CDM
1SDA060320R1 | SAC 1SDA0 60320 R1 | Выключатель автоматический до 1000В переменного тока T6L 630 PR221DS-I In=630 3p F F 1000VAC | 1 | ST | 133817,74 | 133817,74 | SACE P | Заказ | 4 недели |  |  | 01.02.2018 |  | изменилась цена | 127445,47 | Силовые автоматические выключатели | Автоматические выключатели в литом корпусе | Tmax T Class | T6 | 8015644627881 | 13.200 | KG | 30.500 | CDM
1SDA060321R1 | SAC 1SDA0 60321 R1 | Выключатель автоматический до 1000В переменного тока T6L 630 PR222DS/P-LSI In=630 3pFF 1000VAC | 1 | ST | 140240,01 | 140240,01 | SACE P | Заказ | 4 недели |  |  | 01.02.2018 |  | изменилась цена | 133561,91 | Силовые автоматические выключатели | Автоматические выключатели в литом корпусе | Tmax T Class | T6 | 8015644627898 | 13.200 | KG | 30.500 | CDM
1SDA060321R4 | SAC 1SDA0 60321 R4 | Выключатель автоматический до 1000В переменного тока T6L 630 PR222DS/PD-LSI In=630 3pFF 1000VAC с модулем передачи данных Modbus | 1 | ST | 163385,91 | 163385,91 | SACE P | Заказ | 4 недели |  |  | 01.02.2018 |  | изменилась цена | 155605,63 | Силовые автоматические выключатели | Автоматические выключатели в литом корпусе | Tmax T Class | T6 | 2012204010950 | 13.000 | KG | 30.500 | CDM
1SDA060321R6 | SAC 1SDA0 60321 R6 | Выключатель автоматический с модулем Modbus T6L630 PR222DS/PD-LSI 630 3pFF1000VAC + контакт S51 | 1 | ST | 165360,49 | 165360,49 | SACE P | Заказ | 4 недели |  |  | 01.02.2018 |  | изменилась цена | 157486,18 | Силовые автоматические выключатели | Автоматические выключатели в литом корпусе | Tmax T Class | T6 | 2012206610172 | 12.700 | KG | 30.500 | CDM
1SDA060322R1 | SAC 1SDA0 60322 R1 | Выключатель автоматический до 1000В переменного тока T6L 630 PR222DS/P-LSIG In=630 3pFF1000VAC | 1 | ST | 145858,38 | 145858,38 | SACE P | Заказ | 4 недели |  |  | 01.02.2018 |  | изменилась цена | 138912,74 | Силовые автоматические выключатели | Автоматические выключатели в литом корпусе | Tmax T Class | T6 | 8015644627904 | 13.200 | KG | 30.500 | CDM
1SDA060322R5 | SAC 1SDA0 60322 R5 | Выключатель автоматический до 1000В переменного тока T6L 630 PR222DS/PD-LSIG In=630 3pFF1000VAC с модулем передачи данных Modbus | 1 | ST | 169003,51 | 169003,51 | SACE P | Заказ | 4 недели |  |  | 01.02.2018 |  | изменилась цена | 160955,72 | Силовые автоматические выключатели | Автоматические выключатели в литом корпусе | Tmax T Class | T6 | 2012205010959 | 13.000 | KG | 30.500 | CDM
1SDA060322R7 | SAC 1SDA0 60322 R7 | Выключатель автоматический с модулем Modbus T6L630 PR222DS/PD-LSIG 630 3pFF1000VAC + контакт S51 | 1 | ST | 170978,08 | 170978,08 | SACE P | Заказ | 4 недели |  |  | 01.02.2018 |  | изменилась цена | 162836,27 | Силовые автоматические выключатели | Автоматические выключатели в литом корпусе | Tmax T Class | T6 | 2012207610171 | 12.700 | KG | 30.500 | CDM
1SDA060323R1 | SAC 1SDA0 60323 R1 | Выключатель автоматический до 1000В переменного тока T6L 800 PR221DS-LS/I In=800 3p FF 1000VAC | 1 | ST | 137881,67 | 137881,67 | SACE P | Заказ | 4 недели |  |  | 01.02.2018 |  | изменилась цена | 131315,88 | Силовые автоматические выключатели | Автоматические выключатели в литом корпусе | Tmax T Class | T6 | 8015644627911 | 13.200 | KG | 30.500 | CDM
1SDA060324R1 | SAC 1SDA0 60324 R1 | Выключатель автоматический до 1000В переменного тока T6L 800 PR221DS-I In=800 3p F F 1000VAC | 1 | ST | 137881,67 | 137881,67 | SACE P | Заказ | 4 недели |  |  | 01.02.2018 |  | изменилась цена | 131315,88 | Силовые автоматические выключатели | Автоматические выключатели в литом корпусе | Tmax T Class | T6 | 8015644627928 | 13.200 | KG | 30.500 | CDM
1SDA060325R1 | SAC 1SDA0 60325 R1 | Выключатель автоматический до 1000В переменного тока T6L 800 PR222DS/P-LSI In=800 3pFF 1000VAC | 1 | ST | 144303,18 | 144303,18 | SACE P | Заказ | 4 недели |  |  | 01.02.2018 |  | изменилась цена | 137431,60 | Силовые автоматические выключатели | Автоматические выключатели в литом корпусе | Tmax T Class | T6 | 8015644627935 | 13.200 | KG | 30.500 | CDM
1SDA060325R4 | SAC 1SDA0 60325 R4 | Выключатель автоматический до 1000В переменного тока T6L 800 PR222DS/PD-LSI In=800 3pFF 1000VAC с модулем передачи данных Modbus | 1 | ST | 167449,09 | 167449,09 | SACE P | Заказ | 4 недели |  |  | 01.02.2018 |  | изменилась цена | 159475,32 | Силовые автоматические выключатели | Автоматические выключатели в литом корпусе | Tmax T Class | T6 | 2012204010967 | 13.000 | KG | 30.500 | CDM
1SDA060325R6 | SAC 1SDA0 60325 R6 | Выключатель автоматический с модулем Modbus T6L800 PR222DS/PD-LSI 800 3pFF1000VAC + контакт S51 | 1 | ST | 169423,66 | 169423,66 | SACE P | Заказ | 4 недели |  |  | 01.02.2018 |  | изменилась цена | 161355,87 | Силовые автоматические выключатели | Автоматические выключатели в литом корпусе | Tmax T Class | T6 | 2012206610189 | 12.700 | KG | 30.500 | CDM
1SDA060326R1 | SAC 1SDA0 60326 R1 | Выключатель автоматический до 1000В переменного тока T6L 800 PR222DS/P-LSIG In=800 3pFF1000VAC | 1 | ST | 149922,32 | 149922,32 | SACE P | Заказ | 4 недели |  |  | 01.02.2018 |  | изменилась цена | 142783,16 | Силовые автоматические выключатели | Автоматические выключатели в литом корпусе | Tmax T Class | T6 | 8015644627942 | 13.200 | KG | 30.500 | CDM
1SDA060326R5 | SAC 1SDA0 60326 R5 | Выключатель автоматический до 1000В переменного тока T6L 800 PR222DS/PD-LSIG In=800 3pFF1000VAC с модулем передачи данных Modbus | 1 | ST | 173067,45 | 173067,45 | SACE P | Заказ | 4 недели |  |  | 01.02.2018 |  | изменилась цена | 164826,14 | Силовые автоматические выключатели | Автоматические выключатели в литом корпусе | Tmax T Class | T6 | 2012205010966 | 13.000 | KG | 30.500 | CDM
1SDA060326R7 | SAC 1SDA0 60326 R7 | Выключатель автоматический с модулем Modbus T6L800 PR222DS/PD-LSIG 800 3pFF1000VAC + контакт S51 | 1 | ST | 175042,02 | 175042,02 | SACE P | Заказ | 4 недели |  |  | 01.02.2018 |  | изменилась цена | 166706,69 | Силовые автоматические выключатели | Автоматические выключатели в литом корпусе | Tmax T Class | T6 | 2012207610188 | 12.700 | KG | 30.500 | CDM
1SDA060327R1 | SAC 1SDA0 60327 R1 | Корпус выключателя T6N 630 BREAKING PART 3p F F | 1 | ST | 66144,19 | 66144,19 | SACE P | Заказ | 4 недели |  |  | 01.02.2018 |  | изменилась цена | 62994,47 | Силовые автоматические выключатели | Силовые автоматические выключатели | Силовые автоматические выключатели |  | 8015644627959 | 10.700 | KG | 10.400 | CDM
1SDA060328R1 | SAC 1SDA0 60328 R1 | Корпус выключателя T6S 630 BREAKING PART 3p F F | 1 | ST | 72903,96 | 72903,96 | SACE P | Заказ | 4 недели |  |  | 01.02.2018 |  | изменилась цена | 69432,34 | Силовые автоматические выключатели | Силовые автоматические выключатели | Силовые автоматические выключатели |  | 8015644627966 | 10.700 | KG | 10.400 | CDM
1SDA060329R1 | SAC 1SDA0 60329 R1 | Корпус выключателя T6H 630 BREAKING PART 3p F F | 1 | ST | 78118,97 | 78118,97 | SACE P | Заказ | 4 недели |  |  | 01.02.2018 |  | изменилась цена | 74399,02 | Силовые автоматические выключатели | Силовые автоматические выключатели | Силовые автоматические выключатели |  | 8015644627973 | 10.700 | KG | 10.400 | CDM
1SDA060330R1 | SAC 1SDA0 60330 R1 | Корпус выключателя T6L 630 BREAKING PART 3p F F | 1 | ST | 93582,45 | 93582,45 | SACE P | Заказ | 4 недели |  |  | 01.02.2018 |  | изменилась цена | 89126,14 | Силовые автоматические выключатели | Силовые автоматические выключатели | Силовые автоматические выключатели |  | 8015644627980 | 10.700 | KG | 10.400 | CDM
1SDA060331R1 | SAC 1SDA0 60331 R1 | Корпус выключателя T6N 630 BREAKING PART 4p F F | 1 | ST | 82681,33 | 82681,33 | SACE P | Заказ | 4 недели |  |  | 01.02.2018 |  | изменилась цена | 78744,12 | Силовые автоматические выключатели | Силовые автоматические выключатели | Силовые автоматические выключатели |  | 8015644627997 | 13.800 | KG | 10.400 | CDM
1SDA060332R1 | SAC 1SDA0 60332 R1 | Корпус выключателя T6S 630 BREAKING PART 4p F F | 1 | ST | 89425,69 | 89425,69 | SACE P | Заказ | 4 недели |  |  | 01.02.2018 |  | изменилась цена | 85167,32 | Силовые автоматические выключатели | Силовые автоматические выключатели | Силовые автоматические выключатели |  | 8015644628000 | 13.800 | KG | 10.400 | CDM
1SDA060333R1 | SAC 1SDA0 60333 R1 | Корпус выключателя T6H 630 BREAKING PART 4p F F | 1 | ST | 97647,80 | 97647,80 | SACE P | Заказ | 4 недели |  |  | 01.02.2018 |  | изменилась цена | 92997,90 | Силовые автоматические выключатели | Силовые автоматические выключатели | Силовые автоматические выключатели |  | 8015644628017 | 13.800 | KG | 10.400 | CDM
1SDA060334R1 | SAC 1SDA0 60334 R1 | Корпус выключателя T6L 630 BREAKING PART 4p F F | 1 | ST | 116976,78 | 116976,78 | SACE P | Заказ | 4 недели |  |  | 01.02.2018 |  | изменилась цена | 111406,46 | Силовые автоматические выключатели | Силовые автоматические выключатели | Силовые автоматические выключатели |  | 8015644628024 | 13.800 | KG | 10.400 | CDM
1SDA060335R1 | SAC 1SDA0 60335 R1 | Корпус выключателя T6N 800 BREAKING PART 3p F F | 1 | ST | 67832,85 | 67832,85 | SACE P | Заказ | 4 недели |  |  | 01.02.2018 |  | изменилась цена | 64602,71 | Силовые автоматические выключатели | Силовые автоматические выключатели | Силовые автоматические выключатели |  | 8015644628031 | 10.700 | KG | 10.400 | CDM
1SDA060336R1 | SAC 1SDA0 60336 R1 | Корпус выключателя T6S 800 BREAKING PART 3p F F | 1 | ST | 73513,84 | 73513,84 | SACE P | Заказ | 4 недели |  |  | 01.02.2018 |  | изменилась цена | 70013,18 | Силовые автоматические выключатели | Силовые автоматические выключатели | Силовые автоматические выключатели |  | 8015644628048 | 10.700 | KG | 10.400 | CDM
1SDA060337R1 | SAC 1SDA0 60337 R1 | Корпус выключателя T6H 800 BREAKING PART 3p F F | 1 | ST | 81889,35 | 81889,35 | SACE P | Заказ | 4 недели |  |  | 01.02.2018 |  | изменилась цена | 77989,86 | Силовые автоматические выключатели | Силовые автоматические выключатели | Силовые автоматические выключатели |  | 8015644628055 | 10.700 | KG | 10.400 | CDM
1SDA060338R1 | SAC 1SDA0 60338 R1 | Корпус выключателя T6L 800 BREAKING PART 3p F F | 1 | ST | 95013,77 | 95013,77 | SACE P | Заказ | 4 недели |  |  | 01.02.2018 |  | изменилась цена | 90489,30 | Силовые автоматические выключатели | Силовые автоматические выключатели | Силовые автоматические выключатели |  | 8015644628062 | 10.700 | KG | 10.400 | CDM
1SDA060339R1 | SAC 1SDA0 60339 R1 | Корпус выключателя T6N 800 BREAKING PART 4p F F | 1 | ST | 84791,06 | 84791,06 | SACE P | Заказ | 4 недели |  |  | 01.02.2018 |  | изменилась цена | 80753,39 | Силовые автоматические выключатели | Силовые автоматические выключатели | Силовые автоматические выключатели |  | 8015644628079 | 13.800 | KG | 10.400 | CDM
1SDA060340R1 | SAC 1SDA0 60340 R1 | Корпус выключателя T6S 800 BREAKING PART 4p F F | 1 | ST | 91890,10 | 91890,10 | SACE P | Заказ | 4 недели |  |  | 01.02.2018 |  | изменилась цена | 87514,38 | Силовые автоматические выключатели | Силовые автоматические выключатели | Силовые автоматические выключатели |  | 8015644628086 | 13.800 | KG | 10.400 | CDM
1SDA060341R1 | SAC 1SDA0 60341 R1 | Корпус выключателя T6H 800 BREAKING PART 4p F F | 1 | ST | 102360,57 | 102360,57 | SACE P | Заказ | 4 недели |  |  | 01.02.2018 |  | изменилась цена | 97486,26 | Силовые автоматические выключатели | Силовые автоматические выключатели | Силовые автоматические выключатели |  | 8015644628093 | 13.800 | KG | 10.400 | CDM
1SDA060342R1 | SAC 1SDA0 60342 R1 | Корпус выключателя T6L 800 BREAKING PART 4p F F | 1 | ST | 118767,21 | 118767,21 | SACE P | Заказ | 4 недели |  |  | 01.02.2018 |  | изменилась цена | 113111,63 | Силовые автоматические выключатели | Силовые автоматические выключатели | Силовые автоматические выключатели |  | 8015644628109 | 13.800 | KG | 10.400 | CDM
1SDA060343R1 | SAC 1SDA0 60343 R1 | Выключатель-разъединитель T6D 630 3p F F | 1 | ST | 73871,01 | 73871,01 | SACE P | Заказ | 4 недели |  |  | 01.02.2018 |  | изменилась цена | 70353,34 | Силовые автоматические выключатели | Автоматические выключатели в литом корпусе | Tmax T Class | T6 | 8015644628116 | 12.100 | KG | 30.500 | CDM
1SDA060344R1 | SAC 1SDA0 60344 R1 | Выключатель-разъединитель T6D 630 4p F F | 1 | ST | 92339,31 | 92339,31 | SACE P | Заказ | 4 недели |  |  | 01.02.2018 |  | изменилась цена | 87942,20 | Силовые автоматические выключатели | Автоматические выключатели в литом корпусе | Tmax T Class | T6 | 8015644628123 | 14.300 | KG | 30.500 | CDM
1SDA060345R1 | SAC 1SDA0 60345 R1 | Выключатель-разъединитель T6D 800 3p F F | 1 | ST | 73969,43 | 73969,43 | SACE P | Заказ | 4 недели |  |  | 01.02.2018 |  | изменилась цена | 70447,08 | Силовые автоматические выключатели | Автоматические выключатели в литом корпусе | Tmax T Class | T6 | 8015644628130 | 12.100 | KG | 30.500 | CDM
1SDA060346R1 | SAC 1SDA0 60346 R1 | Выключатель-разъединитель T6D 800 4p F F | 1 | ST | 93342,94 | 93342,94 | SACE P | Заказ | 4 недели |  |  | 01.02.2018 |  | изменилась цена | 88898,04 | Силовые автоматические выключатели | Автоматические выключатели в литом корпусе | Tmax T Class | T6 | 8015644628147 | 14.300 | KG | 30.500 | CDM
1SDA060347R1 | SAC 1SDA0 60347 R1 | Расцепитель защиты TMA 630-6300 T6 630 3p | 1 | ST | 19878,90 | 19878,90 | SACE P | Заказ | 4 недели |  |  | 01.02.2018 |  | изменилась цена | 18932,29 | Силовые автоматические выключатели | Силовые автоматические выключатели | Силовые автоматические выключатели |  | 8015644627553 | 1.400 | KG | 4.400 | CDM
1SDA060348R1 | SAC 1SDA0 60348 R1 | Расцепитель защиты TMA 630-6300 T6 630 4p | 1 | ST | 24846,20 | 24846,20 | SACE P | Заказ | 4 недели |  |  | 01.02.2018 |  | изменилась цена | 23663,05 | Силовые автоматические выключатели | Силовые автоматические выключатели | Силовые автоматические выключатели |  | 8015644627560 | 1.700 | KG | 4.400 | CDM
1SDA060349R1 | SAC 1SDA0 60349 R1 | Расцепитель защиты TMA 800-8000 T6 800 3p | 1 | ST | 21845,97 | 21845,97 | SACE P | Заказ | 4 недели |  |  | 01.02.2018 |  | изменилась цена | 20805,69 | Силовые автоматические выключатели | Силовые автоматические выключатели | Силовые автоматические выключатели |  | 8015644627577 | 1.400 | KG | 4.400 | CDM
1SDA060350R1 | SAC 1SDA0 60350 R1 | Расцепитель защиты TMA 800-8000 T6 800 4p | 1 | ST | 44099,99 | 44099,99 | SACE P | Заказ | 4 недели |  |  | 01.02.2018 |  | изменилась цена | 41999,99 | Силовые автоматические выключатели | Силовые автоматические выключатели | Силовые автоматические выключатели |  | 8015644627584 | 1.700 | KG | 4.400 | CDM
1SDA060351R1 | SAC 1SDA0 60351 R1 | Расцепитель защиты PR221DS-LS/I In=630 T6 630 3p | 1 | ST | 22048,14 | 22048,14 | SACE P | Заказ | 4 недели |  |  | 01.02.2018 |  | изменилась цена | 20998,23 | Силовые автоматические выключатели | Силовые автоматические выключатели | Силовые автоматические выключатели |  | 8015644627591 | 1.700 | KG | 4.400 | CDM
1SDA060352R1 | SAC 1SDA0 60352 R1 | Расцепитель защиты PR221DS-I In=630 T6 630 3p | 1 | ST | 23893,61 | 23893,61 | SACE P | Заказ | 4 недели |  |  | 01.02.2018 |  | изменилась цена | 22755,82 | Силовые автоматические выключатели | Силовые автоматические выключатели | Силовые автоматические выключатели |  | 8015644628208 | 1.700 | KG | 4.400 | CDM
1SDA060353R1 | SAC 1SDA0 60353 R1 | Расцепитель защиты PR222DS/P-LSI In=630 T6 630 3p | 1 | ST | 27559,99 | 27559,99 | SACE P | Заказ | 4 недели |  |  | 01.02.2018 |  | изменилась цена | 26247,61 | Силовые автоматические выключатели | Силовые автоматические выключатели | Силовые автоматические выключатели |  | 8015644628215 | 1.700 | KG | 4.400 | CDM
1SDA060354R1 | SAC 1SDA0 60354 R1 | Расцепитель защиты PR222DS/P-LSIG In=630 T6 630 3p | 1 | ST | 34436,17 | 34436,17 | SACE P | Заказ | 4 недели |  |  | 01.02.2018 |  | изменилась цена | 32796,35 | Силовые автоматические выключатели | Силовые автоматические выключатели | Силовые автоматические выключатели |  | 8015644628222 | 1.700 | KG | 4.400 | CDM
1SDA060355R1 | SAC 1SDA0 60355 R1 | Расцепитель защиты PR222DS/PD-LSI In=630 T6 630 3p | 1 | ST | 47086,77 | 47086,77 | SACE P | Заказ | 4 недели |  |  | 01.02.2018 |  | изменилась цена | 44844,54 | Силовые автоматические выключатели | Силовые автоматические выключатели | Силовые автоматические выключатели |  | 8015644628239 | 1.700 | KG | 4.400 | CDM
1SDA060356R1 | SAC 1SDA0 60356 R1 | Расцепитель защиты PR222DS/PD-LSIG In=630 T6 630 3p | 1 | ST | 52005,59 | 52005,59 | SACE P | Заказ | 4 недели |  |  | 01.02.2018 |  | изменилась цена | 49529,13 | Силовые автоматические выключатели | Силовые автоматические выключатели | Силовые автоматические выключатели |  | 8015644628246 | 1.700 | KG | 4.400 | CDM
1SDA060357R1 | SAC 1SDA0 60357 R1 | Расцепитель защиты PR221DS-LS/I In=630 T6 630 4p | 1 | ST | 28114,21 | 28114,21 | SACE P | Заказ | 4 недели |  |  | 01.02.2018 |  | изменилась цена | 26775,44 | Силовые автоматические выключатели | Силовые автоматические выключатели | Силовые автоматические выключатели |  | 8015644628253 | 1.700 | KG | 4.400 | CDM
1SDA060358R1 | SAC 1SDA0 60358 R1 | Расцепитель защиты PR221DS-I In=630 T6 630 4p | 1 | ST | 28114,21 | 28114,21 | SACE P | Заказ | 4 недели |  |  | 01.02.2018 |  | изменилась цена | 26775,44 | Силовые автоматические выключатели | Силовые автоматические выключатели | Силовые автоматические выключатели |  | 8015644628260 | 1.700 | KG | 4.400 | CDM
1SDA060359R1 | SAC 1SDA0 60359 R1 | Расцепитель защиты PR222DS/P-LSI In=630 T6 630 4p | 1 | ST | 33734,22 | 33734,22 | SACE P | Заказ | 4 недели |  |  | 01.02.2018 |  | изменилась цена | 32127,83 | Силовые автоматические выключатели | Силовые автоматические выключатели | Силовые автоматические выключатели |  | 8015644628277 | 1.700 | KG | 4.400 | CDM
1SDA060360R1 | SAC 1SDA0 60360 R1 | Расцепитель защиты PR222DS/P-LSIG In=630 T6 630 4p | 1 | ST | 38653,03 | 38653,03 | SACE P | Заказ | 4 недели |  |  | 01.02.2018 |  | изменилась цена | 36812,41 | Силовые автоматические выключатели | Силовые автоматические выключатели | Силовые автоматические выключатели |  | 8015644628284 | 1.700 | KG | 4.400 | CDM
1SDA060361R1 | SAC 1SDA0 60361 R1 | Расцепитель защиты PR222DS/PD-LSI In=630 T6 630 4p | 1 | ST | 51302,17 | 51302,17 | SACE P | Заказ | 4 недели |  |  | 01.02.2018 |  | изменилась цена | 48859,21 | Силовые автоматические выключатели | Силовые автоматические выключатели | Силовые автоматические выключатели |  | 8015644628291 | 1.700 | KG | 4.400 | CDM
1SDA060362R1 | SAC 1SDA0 60362 R1 | Расцепитель защиты PR222DS/PD-LSIG In=630 T6 630 4p | 1 | ST | 56222,47 | 56222,47 | SACE P | Заказ | 4 недели |  |  | 01.02.2018 |  | изменилась цена | 53545,21 | Силовые автоматические выключатели | Силовые автоматические выключатели | Силовые автоматические выключатели |  | 8015644628307 | 1.700 | KG | 4.400 | CDM
1SDA060363R1 | SAC 1SDA0 60363 R1 | Расцепитель защиты PR221DS-LS/I In=800 T6 800 3p | 1 | ST | 24597,79 | 24597,79 | SACE P | Заказ | 4 недели |  |  | 01.02.2018 |  | изменилась цена | 23426,47 | Силовые автоматические выключатели | Силовые автоматические выключатели | Силовые автоматические выключатели |  | 8015644628314 | 1.700 | KG | 4.400 | CDM
1SDA060364R1 | SAC 1SDA0 60364 R1 | Расцепитель защиты PR221DS-I In=800 T6 800 3p | 1 | ST | 24597,79 | 24597,79 | SACE P | Заказ | 4 недели |  |  | 01.02.2018 |  | изменилась цена | 23426,47 | Силовые автоматические выключатели | Силовые автоматические выключатели | Силовые автоматические выключатели |  | 8015644628321 | 1.700 | KG | 4.400 | CDM
1SDA060365R1 | SAC 1SDA0 60365 R1 | Расцепитель защиты PR222DS/P-LSI In=800 T6 800 3p | 1 | ST | 30219,29 | 30219,29 | SACE P | Заказ | 4 недели |  |  | 01.02.2018 |  | изменилась цена | 28780,28 | Силовые автоматические выключатели | Силовые автоматические выключатели | Силовые автоматические выключатели |  | 8015644628338 | 1.700 | KG | 4.400 | CDM
1SDA060366R1 | SAC 1SDA0 60366 R1 | Расцепитель защиты PR222DS/P-LSIG In=800 T6 800 3p | 1 | ST | 35140,36 | 35140,36 | SACE P | Заказ | 4 недели |  |  | 01.02.2018 |  | изменилась цена | 33467,01 | Силовые автоматические выключатели | Силовые автоматические выключатели | Силовые автоматические выключатели |  | 8015644628345 | 1.700 | KG | 4.400 | CDM
1SDA060367R1 | SAC 1SDA0 60367 R1 | Расцепитель защиты PR222DS/PD-LSI In=800 T6 800 3p | 1 | ST | 47790,23 | 47790,23 | SACE P | Заказ | 4 недели |  |  | 01.02.2018 |  | изменилась цена | 45514,50 | Силовые автоматические выключатели | Силовые автоматические выключатели | Силовые автоматические выключатели |  | 8015644628352 | 1.700 | KG | 4.400 | CDM
1SDA060368R1 | SAC 1SDA0 60368 R1 | Расцепитель защиты PR222DS/PD-LSIG In=800 T6 800 3p | 1 | ST | 52707,53 | 52707,53 | SACE P | Заказ | 4 недели |  |  | 01.02.2018 |  | изменилась цена | 50197,65 | Силовые автоматические выключатели | Силовые автоматические выключатели | Силовые автоматические выключатели |  | 8015644628369 | 1.700 | KG | 4.400 | CDM
1SDA060369R1 | SAC 1SDA0 60369 R1 | Расцепитель защиты PR221DS-LS/I In=800 T6 800 4p | 1 | ST | 29516,61 | 29516,61 | SACE P | Заказ | 4 недели |  |  | 01.02.2018 |  | изменилась цена | 28111,06 | Силовые автоматические выключатели | Силовые автоматические выключатели | Силовые автоматические выключатели |  | 8015644628376 | 1.700 | KG | 4.400 | CDM
1SDA060370R1 | SAC 1SDA0 60370 R1 | Расцепитель защиты PR221DS-I In=800 T6 800 4p | 1 | ST | 29516,61 | 29516,61 | SACE P | Заказ | 4 недели |  |  | 01.02.2018 |  | изменилась цена | 28111,06 | Силовые автоматические выключатели | Силовые автоматические выключатели | Силовые автоматические выключатели |  | 8015644628383 | 1.700 | KG | 4.400 | CDM
1SDA060371R1 | SAC 1SDA0 60371 R1 | Расцепитель защиты PR222DS/P-LSI In=800 T6 800 4p | 1 | ST | 35140,36 | 35140,36 | SACE P | Заказ | 4 недели |  |  | 01.02.2018 |  | изменилась цена | 33467,01 | Силовые автоматические выключатели | Силовые автоматические выключатели | Силовые автоматические выключатели |  | 8015644628390 | 1.700 | KG | 4.400 | CDM
1SDA060372R1 | SAC 1SDA0 60372 R1 | Расцепитель защиты PR222DS/P-LSIG In=800 T6 800 4p | 1 | ST | 40059,16 | 40059,16 | SACE P | Заказ | 4 недели |  |  | 01.02.2018 |  | изменилась цена | 38151,58 | Силовые автоматические выключатели | Силовые автоматические выключатели | Силовые автоматические выключатели |  | 8015644628406 | 1.700 | KG | 4.400 | CDM
1SDA060373R1 | SAC 1SDA0 60373 R1 | Расцепитель защиты PR222DS/PD-LSI In=800 T6 800 4p | 1 | ST | 52707,53 | 52707,53 | SACE P | Заказ | 4 недели |  |  | 01.02.2018 |  | изменилась цена | 50197,65 | Силовые автоматические выключатели | Силовые автоматические выключатели | Силовые автоматические выключатели |  | 8015644628413 | 1.700 | KG | 4.400 | CDM
1SDA060374R1 | SAC 1SDA0 60374 R1 | Расцепитель защиты PR222DS/PD-LSIG In=800 T6 800 4p | 1 | ST | 57627,84 | 57627,84 | SACE P | Заказ | 4 недели |  |  | 01.02.2018 |  | изменилась цена | 54883,66 | Силовые автоматические выключатели | Силовые автоматические выключатели | Силовые автоматические выключатели |  | 8015644628420 | 1.700 | KG | 4.400 | CDM
1SDA060375R1 | SAC 1SDA0 60375 R1 | Расцепитель защиты Ekip M-LRIU In=630 T6 800 3p | 1 | ST | 30219,29 | 30219,29 | SACE P | Заказ | 4 недели |  |  | 01.02.2018 |  | изменилась цена | 28780,28 | Силовые автоматические выключатели | Силовые автоматические выключатели | Силовые автоматические выключатели |  | 8015644627652 | 1.700 | KG | 4.400 | CDM
1SDA060376R1 | SAC 1SDA0 60376 R1 | Расцепитель защиты PR223DS In=630 T6 630 3p | 1 | ST | 59579,94 | 59579,94 | SACE P | Заказ | 4 недели |  |  | 01.02.2018 |  | изменилась цена | 56742,80 | Силовые автоматические выключатели | Силовые автоматические выключатели | Силовые автоматические выключатели |  | 8015644627669 | 1.700 | KG | 4.400 | CDM
1SDA060377R1 | SAC 1SDA0 60377 R1 | Расцепитель защиты PR223DS In=630 T6 630 4p | 1 | ST | 64410,01 | 64410,01 | SACE P | Заказ | 4 недели |  |  | 01.02.2018 |  | изменилась цена | 61342,87 | Силовые автоматические выключатели | Силовые автоматические выключатели | Силовые автоматические выключатели |  | 8015644627676 | 1.700 | KG | 4.400 | CDM
1SDA060378R1 | SAC 1SDA0 60378 R1 | Расцепитель защиты PR223DS In=800 T6 800 3p | 1 | ST | 60387,23 | 60387,23 | SACE P | Заказ | 4 недели |  |  | 01.02.2018 |  | изменилась цена | 57511,65 | Силовые автоматические выключатели | Силовые автоматические выключатели | Силовые автоматические выключатели |  | 8015644627683 | 1.700 | KG | 4.400 | CDM
1SDA060379R1 | SAC 1SDA0 60379 R1 | Расцепитель защиты PR223DS In=800 T6 800 4p | 1 | ST | 66022,31 | 66022,31 | SACE P | Заказ | 4 недели |  |  | 01.02.2018 |  | изменилась цена | 62878,39 | Силовые автоматические выключатели | Силовые автоматические выключатели | Силовые автоматические выключатели |  | 8015644627690 | 1.700 | KG | 4.400 | CDM
1SDA060384R1 | SAC 1SDA0 60384 R1 | Фиксированная часть выкатного исполнения T6 W FP 3p EF | 1 | ST | 23333,40 | 23333,40 | SACE P | B | 3 недели |  |  | 01.02.2018 |  | изменилась цена | 22222,29 | Силовые автоматические выключатели | Силовые автоматические выключатели | Силовые автоматические выключатели |  | 8015644628154 | 11.000 | KG | 56.400 | CDM
1SDA060385R1 | SAC 1SDA0 60385 R1 | Фиксированная часть выкатного исполнения T6 W FP 3p HR | 1 | ST | 23333,40 | 23333,40 | SACE P | C | 4 недели |  |  | 01.02.2018 |  | изменилась цена | 22222,29 | Силовые автоматические выключатели | Силовые автоматические выключатели | Силовые автоматические выключатели |  | 8015644628161 | 11.000 | KG | 56.400 | CDM
1SDA060386R1 | SAC 1SDA0 60386 R1 | Фиксированная часть выкатного исполнения T6 W FP 3p VR | 1 | ST | 23333,40 | 23333,40 | SACE P | Заказ | 4 недели |  |  | 01.02.2018 |  | изменилась цена | 22222,29 | Силовые автоматические выключатели | Силовые автоматические выключатели | Силовые автоматические выключатели |  | 8015644628178 | 11.000 | KG | 56.400 | CDM
1SDA060387R1 | SAC 1SDA0 60387 R1 | Фиксированная часть выкатного исполнения T6 W FP 4p EF | 1 | ST | 27423,99 | 27423,99 | SACE P | Заказ | 4 недели |  |  | 01.02.2018 |  | изменилась цена | 26118,09 | Силовые автоматические выключатели | Силовые автоматические выключатели | Силовые автоматические выключатели |  | 8015644628185 | 11.000 | KG | 56.400 | CDM
1SDA060388R1 | SAC 1SDA0 60388 R1 | Фиксированная часть выкатного исполнения T6 W FP 4p HR | 1 | ST | 27423,99 | 27423,99 | SACE P | Заказ | 4 недели |  |  | 01.02.2018 |  | изменилась цена | 26118,09 | Силовые автоматические выключатели | Силовые автоматические выключатели | Силовые автоматические выключатели |  | 8015644628192 | 11.000 | KG | 56.400 | CDM
1SDA060389R1 | SAC 1SDA0 60389 R1 | Фиксированная часть выкатного исполнения T6 W FP 4p VR | 1 | ST | 27423,99 | 27423,99 | SACE P | Заказ | 4 недели |  |  | 01.02.2018 |  | изменилась цена | 26118,09 | Силовые автоматические выключатели | Силовые автоматические выключатели | Силовые автоматические выключатели |  | 8015644628604 | 11.000 | KG | 56.400 | CDM
1SDA060390R1 | SAC 1SDA0 60390 R1 | Комплект преобразования исполнения KIT MP T6 630/800 W 3p | 1 | ST | 10928,28 | 10928,28 | SACE P | B | 3 недели |  |  | 01.02.2018 |  | изменилась цена | 10407,89 | Силовые автоматические выключатели | Силовые автоматические выключатели | Силовые автоматические выключатели |  | 8015644628543 | 3.600 | KG | 6.000 | CDM
1SDA060391R1 | SAC 1SDA0 60391 R1 | Комплект преобразования исполнения KIT MP T6 630/800 W 4p | 1 | ST | 14571,78 | 14571,78 | SACE P | Заказ | 4 недели |  |  | 01.02.2018 |  | изменилась цена | 13877,89 | Силовые автоматические выключатели | Силовые автоматические выключатели | Силовые автоматические выключатели |  | 8015644628550 | 3.600 | KG | 6.000 | CDM
1SDA060394R1 | SAC 1SDA0 60394 R1 | Контакт для опережающего включения реле минимального напряжения AUE T6 250Vac/dc 2 EARLY CONTACTS | 1 | PAK | 3615,52 | 3615,52 | SACE P | Заказ | 4 недели |  |  | 01.02.2018 |  | изменилась цена | 3443,35 | Силовые автоматические выключатели | Силовые автоматические выключатели | Силовые автоматические выключатели |  | 8015644628581 | 0.400 | KG | 0.900 | CDM
1SDA060395R1 | SAC 1SDA0 60395 R1 | Привод моторный для дистанционного управления MOE T6 24 Vdc | 1 | ST | 42140,24 | 42140,24 | SACE P | Заказ | 4 недели |  |  | 01.02.2018 |  | изменилась цена | 40133,56 | Силовые автоматические выключатели | Силовые автоматические выключатели | Силовые автоматические выключатели |  | 8015644628598 | 2.800 | KG | 5.600 | CDM
1SDA060396R1 | SAC 1SDA0 60396 R1 | Привод моторный для дистанционного управления MOE T6 48...60 Vdc | 1 | ST | 42140,24 | 42140,24 | SACE P | Заказ | 4 недели |  |  | 01.02.2018 |  | изменилась цена | 40133,56 | Силовые автоматические выключатели | Силовые автоматические выключатели | Силовые автоматические выключатели |  | 8015644628703 | 2.800 | KG | 5.600 | CDM
1SDA060397R1 | SAC 1SDA0 60397 R1 | Привод моторный для дистанционного управления MOE T6 110...125 Vac/dc | 1 | ST | 42140,24 | 42140,24 | SACE P | Заказ | 4 недели |  |  | 01.02.2018 |  | изменилась цена | 40133,56 | Силовые автоматические выключатели | Силовые автоматические выключатели | Силовые автоматические выключатели |  | 8015644628710 | 2.800 | KG | 5.600 | CDM
1SDA060398R1 | SAC 1SDA0 60398 R1 | Привод моторный для дистанционного управления MOE T6 220...250 Vac/dc | 1 | ST | 42140,24 | 42140,24 | SACE P | B | 3 недели |  |  | 01.02.2018 |  | изменилась цена | 40133,56 | Силовые автоматические выключатели | Силовые автоматические выключатели | Силовые автоматические выключатели |  | 8015644628727 | 2.800 | KG | 5.600 | CDM
1SDA060399R1 | SAC 1SDA0 60399 R1 | Привод моторный для дистанционного управления MOE T6 380 Vac | 1 | ST | 42140,24 | 42140,24 | SACE P | Заказ | 4 недели |  |  | 01.02.2018 |  | изменилась цена | 40133,56 | Силовые автоматические выключатели | Силовые автоматические выключатели | Силовые автоматические выключатели |  | 8015644628734 | 2.800 | KG | 5.600 | CDM
1SDA060400R1 | SAC 1SDA0 60400 R1 | Привод моторный управляемый по сети Modbus MOE-E T6 24 Vdc | 1 | ST | 54784,00 | 54784,00 | SACE P | Заказ | 4 недели |  |  | 01.02.2018 |  | изменилась цена | 52175,24 | Силовые автоматические выключатели | Силовые автоматические выключатели | Силовые автоматические выключатели |  | 8015644628741 | 2.800 | KG | 5.600 | CDM
1SDA060401R1 | SAC 1SDA0 60401 R1 | Привод моторный управляемый по сети Modbus MOE-E T6 48...60 Vdc | 1 | ST | 54784,00 | 54784,00 | SACE P | Заказ | 4 недели |  |  | 01.02.2018 |  | изменилась цена | 52175,24 | Силовые автоматические выключатели | Силовые автоматические выключатели | Силовые автоматические выключатели |  | 8015644628758 | 2.800 | KG | 5.600 | CDM
1SDA060402R1 | SAC 1SDA0 60402 R1 | Привод моторный управляемый по сети Modbus MOE-E T6 110...125 Vac/dc | 1 | ST | 54784,00 | 54784,00 | SACE P | Заказ | 4 недели |  |  | 01.02.2018 |  | изменилась цена | 52175,24 | Силовые автоматические выключатели | Силовые автоматические выключатели | Силовые автоматические выключатели |  | 8015644628765 | 2.800 | KG | 5.600 | CDM
1SDA060403R1 | SAC 1SDA0 60403 R1 | Привод моторный управляемый по сети Modbus MOE-E T6 220...250 Vac/dc | 1 | ST | 54784,00 | 54784,00 | SACE P | Заказ | 4 недели |  |  | 01.02.2018 |  | изменилась цена | 52175,24 | Силовые автоматические выключатели | Силовые автоматические выключатели | Силовые автоматические выключатели |  | 8015644628772 | 2.800 | KG | 5.600 | CDM
1SDA060404R1 | SAC 1SDA0 60404 R1 | Привод моторный управляемый по сети Modbus MOE-E T6 380 Vac | 1 | ST | 54784,00 | 54784,00 | SACE P | Заказ | 4 недели |  |  | 01.02.2018 |  | изменилась цена | 52175,24 | Силовые автоматические выключатели | Силовые автоматические выключатели | Силовые автоматические выключатели |  | 8015644628789 | 2.800 | KG | 5.600 | CDM
1SDA060405R1 | SAC 1SDA0 60405 R1 | Рукоятка поворотная на выключатель RHD T6 F STAND. DIRECT | 1 | ST | 5875,21 | 5875,21 | SACE P | Заказ | 4 недели |  |  | 01.02.2018 |  | изменилась цена | 5595,44 | Силовые автоматические выключатели | Силовые автоматические выключатели | Силовые автоматические выключатели |  | 8015644628796 | 0.500 | KG | 2.700 | CDM
1SDA060406R1 | SAC 1SDA0 60406 R1 | Рукоятка поворотная на выключатель RHD_EM T6 F EMER. DIRECT | 1 | ST | 5875,21 | 5875,21 | SACE P | Заказ | 4 недели |  |  | 01.02.2018 |  | изменилась цена | 5595,44 | Силовые автоматические выключатели | Силовые автоматические выключатели | Силовые автоматические выключатели |  | 8015644628802 | 0.500 | KG | 2.700 | CDM
1SDA060407R1 | SAC 1SDA0 60407 R1 | Рукоятка поворотная на выключатель RHD T6 W STAND. DIRECT | 1 | ST | 5875,21 | 5875,21 | SACE P | D | 4 недели |  |  | 01.02.2018 |  | изменилась цена | 5595,44 | Силовые автоматические выключатели | Силовые автоматические выключатели | Силовые автоматические выключатели |  | 8015644628819 | 0.500 | KG | 2.700 | CDM
1SDA060408R1 | SAC 1SDA0 60408 R1 | Рукоятка поворотная на выключатель RHD_EM T6 W EMER. DIRECT | 1 | ST | 5875,21 | 5875,21 | SACE P | Заказ | 4 недели |  |  | 01.02.2018 |  | изменилась цена | 5595,44 | Силовые автоматические выключатели | Силовые автоматические выключатели | Силовые автоматические выключатели |  | 8015644628826 | 0.500 | KG | 2.700 | CDM
1SDA060409R1 | SAC 1SDA0 60409 R1 | Рукоятка поворотная на дверцу RHE T6 F STAND. RETURNED | 1 | ST | 8165,82 | 8165,82 | SACE P | C | 4 недели |  |  | 01.02.2018 |  | изменилась цена | 7776,97 | Силовые автоматические выключатели | Силовые автоматические выключатели | Силовые автоматические выключатели |  | 8015644628833 | 1.000 | KG | 7.200 | CDM
1SDA060410R1 | SAC 1SDA0 60410 R1 | Рукоятка поворотная на дверцу RHE_EM T6 F EMER. RETURNED | 1 | ST | 8165,82 | 8165,82 | SACE P | Заказ | 4 недели |  |  | 01.02.2018 |  | изменилась цена | 7776,97 | Силовые автоматические выключатели | Силовые автоматические выключатели | Силовые автоматические выключатели |  | 8015644628840 | 1.000 | KG | 7.200 | CDM
1SDA060411R1 | SAC 1SDA0 60411 R1 | Рукоятка поворотная на дверцу RHE T6 W STAND. RETURNED | 1 | ST | 8165,82 | 8165,82 | SACE P | Заказ | 4 недели |  |  | 01.02.2018 |  | изменилась цена | 7776,97 | Силовые автоматические выключатели | Силовые автоматические выключатели | Силовые автоматические выключатели |  | 8015644628857 | 1.000 | KG | 7.200 | CDM
1SDA060412R1 | SAC 1SDA0 60412 R1 | Рукоятка поворотная на дверцу RHE_EM T6 W EMER. RETURNED | 1 | ST | 8165,82 | 8165,82 | SACE P | Заказ | 4 недели |  |  | 01.02.2018 |  | изменилась цена | 7776,97 | Силовые автоматические выключатели | Силовые автоматические выключатели | Силовые автоматические выключатели |  | 8015644628864 | 1.000 | KG | 7.200 | CDM
1SDA060413R1 | SAC 1SDA0 60413 R1 | Рукоятка поворотная на дверцу RHE_B T6 F (только основание для стац. и втычн. выключателей) | 1 | ST | 1227,61 | 1227,61 | SACE P | Заказ | 4 недели |  |  | 01.02.2018 |  | изменилась цена | 1169,15 | Силовые автоматические выключатели | Силовые автоматические выключатели | Силовые автоматические выключатели |  | 8015644628871 | 1.800 | KG | 1.800 | CDM
1SDA060414R1 | SAC 1SDA0 60414 R1 | Рукоятка поворотная на дверцу RHE_B T6 W (только основание для выкатного выключателя) | 1 | ST | 1842,12 | 1842,12 | SACE P | Заказ | 4 недели |  |  | 01.02.2018 |  | изменилась цена | 1754,40 | Силовые автоматические выключатели | Силовые автоматические выключатели | Силовые автоматические выключатели |  | 8015644628888 | 0.400 | KG | 1.800 | CDM
1SDA060415R1 | SAC 1SDA0 60415 R1 | Рукоятка поворотная на дверцу RHE_H T6 HANDLE (только рукоятка) | 1 | ST | 1754,76 | 1754,76 | SACE P | Заказ | 4 недели |  |  | 01.02.2018 |  | изменилась цена | 1671,20 | Силовые автоматические выключатели | Силовые автоматические выключатели | Силовые автоматические выключатели |  | 8015644628895 | 0.400 | KG | 1.800 | CDM
1SDA060416R1 | SAC 1SDA0 60416 R1 | Рукоятка поворотная на дверцу RHE_H_EM T6 HAND. (только рукоятка аварийного исполнения) | 1 | ST | 1754,76 | 1754,76 | SACE P | Заказ | 4 недели |  |  | 01.02.2018 |  | изменилась цена | 1671,20 | Силовые автоматические выключатели | Силовые автоматические выключатели | Силовые автоматические выключатели |  | 8015644628901 | 0.400 | KG | 1.800 | CDM
1SDA060417R1 | SAC 1SDA0 60417 R1 | Фланец с блокировкой для рычага управления FLD T6 F | 1 | ST | 4552,72 | 4552,72 | SACE P | Заказ | 4 недели |  |  | 01.02.2018 |  | изменилась цена | 4335,92 | Силовые автоматические выключатели | Силовые автоматические выключатели | Силовые автоматические выключатели |  | 8015644628918 | 0.400 | KG | 0.900 | CDM
1SDA060418R1 | SAC 1SDA0 60418 R1 | Фланец для выкатного исполнения FLD T6 W (обязательно заказывается при отсутствии моторного привода или поворотной рукоятки) | 1 | ST | 4552,72 | 4552,72 | SACE P | C | 4 недели |  |  | 01.02.2018 |  | изменилась цена | 4335,92 | Силовые автоматические выключатели | Силовые автоматические выключатели | Силовые автоматические выключатели |  | 8015644628925 | 0.400 | KG | 14.300 | CDM
1SDA060421R1 | SAC 1SDA0 60421 R1 | Выводы силовые для стационарного выключателя F T6 630/800 (комплект из 3шт.) | 1 | PAK | 1916,04 | 1916,04 | SACE P | Заказ | 4 недели |  |  | 01.02.2018 |  | изменилась цена | 1824,80 | Силовые автоматические выключатели | Силовые автоматические выключатели | Силовые автоматические выключатели |  | 8015644628956 | 0.400 | KG | 0.900 | CDM
1SDA060422R1 | SAC 1SDA0 60422 R1 | Выводы силовые для стационарного выключателя F T6 630/800 (комплект из 4шт.) | 1 | PAK | 2553,31 | 2553,31 | SACE P | Заказ | 4 недели |  |  | 01.02.2018 |  | изменилась цена | 2431,72 | Силовые автоматические выключатели | Силовые автоматические выключатели | Силовые автоматические выключатели |  | 8015644628963 | 0.400 | KG | 0.900 | CDM
1SDA060423R1 | SAC 1SDA0 60423 R1 | Выводы силовые для стационарного выключателя F T6 630/800 (комплект из 6шт.) | 1 | PAK | 4721,98 | 4721,98 | SACE P | Заказ | 4 недели |  |  | 01.02.2018 |  | изменилась цена | 4497,12 | Силовые автоматические выключатели | Силовые автоматические выключатели | Силовые автоматические выключатели |  | 8015644628970 | 0.600 | KG | 0.900 | CDM
1SDA060424R1 | SAC 1SDA0 60424 R1 | Выводы силовые для стационарного выключателя F T6 630/800 (комплект из 8шт.) | 1 | PAK | 5107,29 | 5107,29 | SACE P | Заказ | 4 недели |  |  | 01.02.2018 |  | изменилась цена | 4864,09 | Силовые автоматические выключатели | Силовые автоматические выключатели | Силовые автоматические выключатели |  | 8015644628987 | 0.800 | KG | 0.900 | CDM
1SDA060425R1 | SAC 1SDA0 60425 R1 | Выводы силовые для стационарного выключателя R T6 (комплект из 3шт.) | 1 | PAK | 8177,89 | 8177,89 | SACE P | Заказ | 4 недели |  |  | 01.02.2018 |  | изменилась цена | 7788,47 | Силовые автоматические выключатели | Силовые автоматические выключатели | Силовые автоматические выключатели |  | 8015644628994 | 1.200 | KG | 0.900 | CDM
1SDA060426R1 | SAC 1SDA0 60426 R1 | Выводы силовые для стационарного выключателя R T6 (комплект из 4шт.) | 1 | PAK | 10905,50 | 10905,50 | SACE P | Заказ | 4 недели |  |  | 01.02.2018 |  | изменилась цена | 10386,19 | Силовые автоматические выключатели | Силовые автоматические выключатели | Силовые автоматические выключатели |  | 8015644629007 | 1.600 | KG | 0.900 | CDM
1SDA060427R1 | SAC 1SDA0 60427 R1 | Выводы силовые для стационарного выключателя R T6 (комплект из 6шт.) | 1 | PAK | 16357,20 | 16357,20 | SACE P | Заказ | 4 недели |  |  | 01.02.2018 |  | изменилась цена | 15578,29 | Силовые автоматические выключатели | Силовые автоматические выключатели | Силовые автоматические выключатели |  | 8015644629014 | 2.400 | KG | 0.900 | CDM
1SDA060428R1 | SAC 1SDA0 60428 R1 | Выводы силовые для стационарного выключателя R T6 (комплект из 8шт.) | 1 | PAK | 21808,89 | 21808,89 | SACE P | Заказ | 4 недели |  |  | 01.02.2018 |  | изменилась цена | 20770,37 | Силовые автоматические выключатели | Силовые автоматические выключатели | Силовые автоматические выключатели |  | 8015644629021 | 3.300 | KG | 0.900 | CDM
1SDA060429R1 | SAC 1SDA0 60429 R1 | Модуль для электронного расцепителя защиты FDU T6 FRONT DISPLAY UNIT x PR222-PR223 | 1 | ST | 14235,43 | 14235,43 | SACE P | Заказ | 4 недели | Временно недоступно |  | 01.02.2018 | 11.03.2010 | изменилась цена | 13557,55 | Силовые автоматические выключатели | Силовые автоматические выключатели | Силовые автоматические выключатели |  | 8015644629038 | 0.300 | KG | 2.700 | CDM
1SDA060430R1 | SAC 1SDA0 60430 R1 | Датчик тока нейтрали внешний TA EXT NEUTRAL 630A T6 | 1 | ST | 9281,44 | 9281,44 | SACE P | Заказ | 4 недели |  |  | 01.02.2018 |  | изменилась цена | 8839,47 | Силовые автоматические выключатели | Силовые автоматические выключатели | Силовые автоматические выключатели |  | 8015644629045 | 1.400 | KG | 3.800 | CDM
1SDA060431R1 | SAC 1SDA0 60431 R1 | Датчик тока нейтрали внешний TA EXT NEUTRAL 800A T6 | 1 | ST | 8839,52 | 8839,52 | SACE P | Заказ | 4 недели |  |  | 01.02.2018 |  | изменилась цена | 8418,59 | Силовые автоматические выключатели | Силовые автоматические выключатели | Силовые автоматические выключатели |  | 8015644629052 | 1.800 | KG | 3.800 | CDM
1SDA060432R1 | SAC 1SDA0 60432 R1 | Фланец для дверцы (запасная часть) FLANGE T6 F | 1 | ST | 3239,03 | 3239,03 | SACE P | Заказ | 4 недели |  |  | 01.02.2018 |  | изменилась цена | 3084,79 | Силовые автоматические выключатели | Силовые автоматические выключатели | Силовые автоматические выключатели |  | 8015644629069 | 0.300 | KG | 0.400 | CDM
1SDA060433R1 | SAC 1SDA0 60433 R1 | Фланец для дверцы (запасная часть) FLANGE T6 W | 1 | ST | 3400,97 | 3400,97 | SACE P | Заказ | 4 недели |  |  | 01.02.2018 |  | изменилась цена | 3239,02 | Силовые автоматические выключатели | Силовые автоматические выключатели | Аксессуары для автоматических выключателей в литом корпусе | Аксессуары для автоматических выключателей в литом корпусе | 8015644629076 | 0.300 | KG | 0.400 | CDM
1SDA060435R1 | SAC 1SDA0 60435 R1 | Фиксированная часть втычного исполнения T5 400 P FP 3p HR-EF | 1 | ST | 11378,17 | 11378,17 | SACE | Заказ | 4 недели |  |  | 01.02.2018 |  | изменилась цена | 10836,35 | Силовые автоматические выключатели | Силовые автоматические выключатели | Силовые автоматические выключатели |  | 8015644629106 | 2.100 | KG | 11.000 | CDM
1SDA060436R1 | SAC 1SDA0 60436 R1 | Фиксированная часть втычного исполнения T5 630 P FP 3p HR-EF (максимально допустимый ток 570А) | 1 | ST | 13809,94 | 13809,94 | SACE | Заказ | 4 недели |  |  | 01.02.2018 |  | изменилась цена | 13152,32 | Силовые автоматические выключатели | Силовые автоматические выключатели | Силовые автоматические выключатели |  | 8015644629113 | 2.100 | KG | 11.000 | CDM
1SDA060472R1 | SAC 1SDA0 60472 R1 | Расцепитель защиты TMA 630-6300 T6 630 4p InN=100%In | 1 | ST | 24846,20 | 24846,20 | SACE P | Заказ | 4 недели |  |  | 01.02.2018 |  | изменилась цена | 23663,05 | Силовые автоматические выключатели | Силовые автоматические выключатели | Силовые автоматические выключатели |  | 8015644629663 | 1.700 | KG | 4.400 | CDM
1SDA060473R1 | SAC 1SDA0 60473 R1 | Расцепитель защиты TMA 800-8000 T6 800 4p InN=100%In | 1 | ST | 44099,99 | 44099,99 | SACE P | Заказ | 4 недели |  |  | 01.02.2018 |  | изменилась цена | 41999,99 | Силовые автоматические выключатели | Силовые автоматические выключатели | Силовые автоматические выключатели |  | 8015644629670 | 1.700 | KG | 4.400 | CDM
1SDA060537R1 | SAC 1SDA0 60537 R1 | Выключатель автоматический T6N 1000 PR221DS-LS/I In=1000 3p F EF | 1 | ST | 111165,25 | 111165,25 | SACE P | B | 4 недели |  |  | 01.02.2018 |  | изменилась цена | 105871,67 | Силовые автоматические выключатели | Автоматические выключатели в литом корпусе | Tmax T Class | T6 | 8015644630522 | 15.400 | KG | 30.500 | CDM
1SDA060537R4 | SAC 1SDA0 60537 R4 | Выключатель автоматический T6N 1000 PR221DS-LS/I In=1000 3p F EF+1S51 | 1 | ST | 113139,83 | 113139,83 | SACE P | Заказ | 4 недели | Снятие с заменой | 9CNB1SDA060537R4 | 01.02.2018 | 28.06.2013 | изменилась цена | 118685,25 | Силовые автоматические выключатели | Автоматические выключатели в литом корпусе | Tmax T Class | T6 | 2012204630011 | 15.000 | KG | 30.500 | CDM
1SDA060538R1 | SAC 1SDA0 60538 R1 | Выключатель автоматический для защиты электродвигателей T6N 1000 PR221DS-I In=1000 3p F EF | 1 | ST | 111165,25 | 111165,25 | SACE P | Заказ | 4 недели |  |  | 01.02.2018 |  | изменилась цена | 105871,67 | Силовые автоматические выключатели | Автоматические выключатели в литом корпусе | Tmax T Class | T6 | 8015644630539 | 15.400 | KG | 30.500 | CDM
1SDA060539R1 | SAC 1SDA0 60539 R1 | Выключатель автоматический T6N 1000 PR222DS/P-LSI In=1000 3p F EF | 1 | ST | 116532,69 | 116532,69 | SACE P | Заказ | 4 недели |  |  | 01.02.2018 |  | изменилась цена | 110983,51 | Силовые автоматические выключатели | Автоматические выключатели в литом корпусе | Tmax T Class | T6 | 8015644630546 | 15.400 | KG | 30.500 | CDM
1SDA060539R4 | SAC 1SDA0 60539 R4 | Выключатель автоматический с модулем передачи данных Modbus T6N 1000 PR222DS/PD-LSI In=1000 3p F EF | 1 | ST | 139678,60 | 139678,60 | SACE P | Заказ | 4 недели |  |  | 01.02.2018 |  | изменилась цена | 143960,26 | Силовые автоматические выключатели | Автоматические выключатели в литом корпусе | Tmax T Class | T6 | 2012204660018 | 15.000 | KG | 30.500 | CDM
1SDA060539R6 | SAC 1SDA0 60539 R6 | Выключатель автоматический с модулем Modbus T6N1000 PR222DS/PD-LSI In=1000 3p F EF + контакт S51 | 1 | ST | 141653,18 | 141653,18 | SACE P | Заказ | 4 недели |  |  | 01.02.2018 |  | изменилась цена | 145840,81 | Силовые автоматические выключатели | Автоматические выключатели в литом корпусе | Tmax T Class | T6 | 2012206630019 | 12.700 | KG | 30.500 | CDM
1SDA060540R1 | SAC 1SDA0 60540 R1 | Выключатель автоматический T6N 1000 PR222DS/P-LSIG In=1000 3p F EF | 1 | ST | 123537,78 | 123537,78 | SACE P | Заказ | 4 недели |  |  | 01.02.2018 |  | изменилась цена | 117655,03 | Силовые автоматические выключатели | Автоматические выключатели в литом корпусе | Tmax T Class | T6 | 8015644630553 | 15.400 | KG | 30.500 | CDM
1SDA060540R5 | SAC 1SDA0 60540 R5 | Выключатель автоматический с модулем передачи данных Modbus T6N 1000 PR222DS/PD-LSIG In=1000 3p F EF | 1 | ST | 146682,91 | 146682,91 | SACE P | Заказ | 4 недели |  |  | 01.02.2018 |  | изменилась цена | 150631,04 | Силовые автоматические выключатели | Автоматические выключатели в литом корпусе | Tmax T Class | T6 | 2012205660017 | 15.000 | KG | 30.500 | CDM
1SDA060540R7 | SAC 1SDA0 60540 R7 | Выключатель автоматический с модулем Modbus T6N1000 PR222DS/PD-LSIG In=1000 3p F EF + контакт S51 | 1 | ST | 148657,49 | 148657,49 | SACE P | Заказ | 4 недели |  |  | 01.02.2018 |  | изменилась цена | 152511,59 | Силовые автоматические выключатели | Автоматические выключатели в литом корпусе | Tmax T Class | T6 | 2012207630018 | 12.700 | KG | 30.500 | CDM
1SDA060541R1 | SAC 1SDA0 60541 R1 | Выключатель автоматический T6N 1000 PR223DS In=1000 3p F EF | 1 | ST | 160136,25 | 160136,25 | SACE P | Заказ | 4 недели |  |  | 01.02.2018 |  | изменилась цена | 152510,71 | Силовые автоматические выключатели | Автоматические выключатели в литом корпусе | Tmax T Class | T6 | 8015644630560 | 15.000 | KG | 30.500 | CDM
1SDA060541R6 | SAC 1SDA0 60541 R6 | Выключатель автоматический T6N 1000 PR223DS In=1000 3p F EF с контактом S51 | 1 | ST | 167534,11 | 167534,11 | SACE P | Заказ | 4 недели |  |  | 01.02.2018 |  | изменилась цена | 170489,31 | Силовые автоматические выключатели | Автоматические выключатели в литом корпусе | Tmax T Class | T6 | 2012206670015 | 12.700 | KG | 30.500 | CDM
1SDA060542R1 | SAC 1SDA0 60542 R1 | Выключатель автоматический T6N 1000 PR221DS-LS/I In=1000 4p F EF | 1 | ST | 140116,57 | 140116,57 | SACE P | Заказ | 4 недели |  |  | 01.02.2018 |  | изменилась цена | 133444,35 | Силовые автоматические выключатели | Автоматические выключатели в литом корпусе | Tmax T Class | T6 | 8015644630577 | 18.700 | KG | 30.500 | CDM
1SDA060543R1 | SAC 1SDA0 60543 R1 | Выключатель автоматический для защиты электродвигателей T6N 1000 PR221DS-I In=1000 4p F EF | 1 | ST | 140116,57 | 140116,57 | SACE P | Заказ | 4 недели |  |  | 01.02.2018 |  | изменилась цена | 133444,35 | Силовые автоматические выключатели | Автоматические выключатели в литом корпусе | Tmax T Class | T6 | 8015644630447 | 18.700 | KG | 30.500 | CDM
1SDA060544R1 | SAC 1SDA0 60544 R1 | Выключатель автоматический T6N 1000 PR222DS/P-LSI In=1000 4p F EF | 1 | ST | 145586,25 | 145586,25 | SACE P | Заказ | 4 недели |  |  | 01.02.2018 |  | изменилась цена | 138653,57 | Силовые автоматические выключатели | Автоматические выключатели в литом корпусе | Tmax T Class | T6 | 8015644630454 | 18.700 | KG | 30.500 | CDM
1SDA060544R4 | SAC 1SDA0 60544 R4 | Выключатель автоматический с модулем передачи данных Modbus T6N 1000 PR222DS/PD-LSI In=1000 4p F EF | 1 | ST | 168732,16 | 168732,16 | SACE P | Заказ | 4 недели |  |  | 01.02.2018 |  | изменилась цена | 175245,72 | Силовые автоматические выключатели | Автоматические выключатели в литом корпусе | Tmax T Class | T6 | 2012204680016 | 19.000 | KG | 30.500 | CDM
1SDA060544R6 | SAC 1SDA0 60544 R6 | Выключатель автоматический с модулем Modbus T6N1000 PR222DS/PD-LSI In=1000 4p F EF + контакт S51 | 1 | ST | 170706,74 | 170706,74 | SACE P | Заказ | 4 недели |  |  | 01.02.2018 |  | изменилась цена | 177126,27 | Силовые автоматические выключатели | Автоматические выключатели в литом корпусе | Tmax T Class | T6 | 2012206640018 | 12.700 | KG | 30.500 | CDM
1SDA060545R1 | SAC 1SDA0 60545 R1 | Выключатель автоматический T6N 1000 PR222DS/P-LSIG In=1000 4p F EF | 1 | ST | 150371,66 | 150371,66 | SACE P | Заказ | 4 недели |  |  | 01.02.2018 |  | изменилась цена | 143211,10 | Силовые автоматические выключатели | Автоматические выключатели в литом корпусе | Tmax T Class | T6 | 8015644630461 | 18.700 | KG | 30.500 | CDM
1SDA060545R5 | SAC 1SDA0 60545 R5 | Выключатель автоматический с модулем передачи данных Modbus T6N 1000 PR222DS/PD-LSIG In=1000 4p F EF | 1 | ST | 173516,79 | 173516,79 | SACE P | Заказ | 4 недели |  |  | 01.02.2018 |  | изменилась цена | 179802,51 | Силовые автоматические выключатели | Автоматические выключатели в литом корпусе | Tmax T Class | T6 | 2012205680015 | 19.000 | KG | 30.500 | CDM
1SDA060545R7 | SAC 1SDA0 60545 R7 | Выключатель автоматический с модулем Modbus T6N1000 PR222DS/PD-LSIG In=1000 4p F EF + контакт S51 | 1 | ST | 175491,37 | 175491,37 | SACE P | Заказ | 4 недели |  |  | 01.02.2018 |  | изменилась цена | 181683,06 | Силовые автоматические выключатели | Автоматические выключатели в литом корпусе | Tmax T Class | T6 | 2012207640017 | 12.700 | KG | 30.500 | CDM
1SDA060546R1 | SAC 1SDA0 60546 R1 | Выключатель автоматический T6N 1000 PR223DS In=1000 4p F EF | 1 | ST | 189612,80 | 189612,80 | SACE P | Заказ | 4 недели |  |  | 01.02.2018 |  | изменилась цена | 180583,62 | Силовые автоматические выключатели | Автоматические выключатели в литом корпусе | Tmax T Class | T6 | 8015644630478 | 19.000 | KG | 30.500 | CDM
1SDA060546R6 | SAC 1SDA0 60546 R6 | Выключатель автоматический T6N 1000 PR223DS In=1000 4p F EF с контактом S51 | 1 | ST | 197010,66 | 197010,66 | SACE P | Заказ | 4 недели |  |  | 01.02.2018 |  | изменилась цена | 202177,62 | Силовые автоматические выключатели | Автоматические выключатели в литом корпусе | Tmax T Class | T6 | 2012206690013 | 12.700 | KG | 30.500 | CDM
1SDA060547R1 | SAC 1SDA0 60547 R1 | Выключатель автоматический T6S 1000 PR221DS-LS/I In=1000 3p F EF | 1 | ST | 112797,97 | 112797,97 | SACE P | D | 4 недели |  |  | 01.02.2018 |  | изменилась цена | 107426,64 | Силовые автоматические выключатели | Автоматические выключатели в литом корпусе | Tmax T Class | T6 | 8015644630485 | 15.400 | KG | 30.500 | CDM
1SDA060547R4 | SAC 1SDA0 60547 R4 | Выключатель автоматический T6S 1000 PR221DS-LS/I In=1000 3p F EF+1S51 | 1 | ST | 114772,55 | 114772,55 | SACE P | Заказ | 4 недели |  |  | 01.02.2018 |  | изменилась цена | 120240,22 | Силовые автоматические выключатели | Автоматические выключатели в литом корпусе | Tmax T Class | T6 | 2012204630028 | 15.000 | KG | 30.500 | CDM
1SDA060548R1 | SAC 1SDA0 60548 R1 | Выключатель автоматический для защиты электродвигателей T6S 1000 PR221DS-I In=1000 3p F EF | 1 | ST | 114946,50 | 114946,50 | SACE P | Заказ | 4 недели |  |  | 01.02.2018 |  | изменилась цена | 109472,86 | Силовые автоматические выключатели | Автоматические выключатели в литом корпусе | Tmax T Class | T6 | 8015644630492 | 15.400 | KG | 30.500 | CDM
1SDA060552R1 | SAC 1SDA0 60552 R1 | Выключатель автоматический T6S 1000 PR222DS/P-LSI In=1000 3p F EF | 1 | ST | 118163,27 | 118163,27 | SACE P | Заказ | 4 недели |  |  | 01.02.2018 |  | изменилась цена | 112536,45 | Силовые автоматические выключатели | Автоматические выключатели в литом корпусе | Tmax T Class | T6 | 8015644630638 | 15.400 | KG | 30.500 | CDM
1SDA060552R4 | SAC 1SDA0 60552 R4 | Выключатель автоматический с модулем передачи данных Modbus T6S 1000 PR222DS/PD-LSI In=1000 3p F EF | 1 | ST | 141309,18 | 141309,18 | SACE P | Заказ | 4 недели |  |  | 01.02.2018 |  | изменилась цена | 145513,20 | Силовые автоматические выключатели | Автоматические выключатели в литом корпусе | Tmax T Class | T6 | 2012204660025 | 15.000 | KG | 30.500 | CDM
1SDA060552R6 | SAC 1SDA0 60552 R6 | Выключатель автоматический с модулем Modbus T6S1000 PR222DS/PD-LSI In=1000 3p F EF + контакт S51 | 1 | ST | 143283,76 | 143283,76 | SACE P | Заказ | 4 недели |  |  | 01.02.2018 |  | изменилась цена | 147393,75 | Силовые автоматические выключатели | Автоматические выключатели в литом корпусе | Tmax T Class | T6 | 2012206630026 | 12.700 | KG | 30.500 | CDM
1SDA060554R1 | SAC 1SDA0 60554 R1 | Выключатель автоматический T6S 1000 PR222DS/P-LSIG In=1000 3p F EF | 1 | ST | 125199,43 | 125199,43 | SACE P | Заказ | 4 недели |  |  | 01.02.2018 |  | изменилась цена | 119237,55 | Силовые автоматические выключатели | Автоматические выключатели в литом корпусе | Tmax T Class | T6 | 8015644630652 | 15.400 | KG | 30.500 | CDM
1SDA060554R5 | SAC 1SDA0 60554 R5 | Выключатель автоматический с модулем передачи данных Modbus T6S 1000 PR222DS/PD-LSIG In=1000 3p F EF | 1 | ST | 148344,56 | 148344,56 | SACE P | Заказ | 4 недели |  |  | 01.02.2018 |  | изменилась цена | 152213,56 | Силовые автоматические выключатели | Автоматические выключатели в литом корпусе | Tmax T Class | T6 | 2012205660024 | 15.000 | KG | 30.500 | CDM
1SDA060554R7 | SAC 1SDA0 60554 R7 | Выключатель автоматический с модулем Modbus T6S1000 PR222DS/PD-LSIG In=1000 3p F EF + контакт S51 | 1 | ST | 150319,14 | 150319,14 | SACE P | Заказ | 4 недели |  |  | 01.02.2018 |  | изменилась цена | 154094,11 | Силовые автоматические выключатели | Автоматические выключатели в литом корпусе | Tmax T Class | T6 | 2012207630025 | 12.700 | KG | 30.500 | CDM
1SDA060555R1 | SAC 1SDA0 60555 R1 | Выключатель автоматический T6S 1000 PR223DS In=1000 3p F EF | 1 | ST | 161987,26 | 161987,26 | SACE P | Заказ | 4 недели |  |  | 01.02.2018 |  | изменилась цена | 154273,58 | Силовые автоматические выключатели | Автоматические выключатели в литом корпусе | Tmax T Class | T6 | 8015644630669 | 15.000 | KG | 30.500 | CDM
1SDA060555R6 | SAC 1SDA0 60555 R6 | Выключатель автоматический T6S 1000 PR223DS In=1000 3p F EF с контактом S51 | 1 | ST | 169385,12 | 169385,12 | SACE P | Заказ | 4 недели |  |  | 01.02.2018 |  | изменилась цена | 172252,18 | Силовые автоматические выключатели | Автоматические выключатели в литом корпусе | Tmax T Class | T6 | 2012206670022 | 12.700 | KG | 30.500 | CDM
1SDA060556R1 | SAC 1SDA0 60556 R1 | Выключатель автоматический T6S 1000 PR221DS-LS/I In=1000 4p F EF | 1 | ST | 142194,73 | 142194,73 | SACE P | Заказ | 4 недели |  |  | 01.02.2018 |  | изменилась цена | 135423,55 | Силовые автоматические выключатели | Автоматические выключатели в литом корпусе | Tmax T Class | T6 | 8015644630676 | 18.700 | KG | 30.500 | CDM
1SDA060557R1 | SAC 1SDA0 60557 R1 | Выключатель автоматический для защиты электродвигателей T6S 1000 PR221DS-I In=1000 4p F EF | 1 | ST | 142194,73 | 142194,73 | SACE P | Заказ | 4 недели |  |  | 01.02.2018 |  | изменилась цена | 135423,55 | Силовые автоматические выключатели | Автоматические выключатели в литом корпусе | Tmax T Class | T6 | 8015644630683 | 18.700 | KG | 30.500 | CDM
1SDA060558R1 | SAC 1SDA0 60558 R1 | Выключатель автоматический T6S 1000 PR222DS/P-LSI In=1000 4p F EF | 1 | ST | 147665,12 | 147665,12 | SACE P | Заказ | 4 недели |  |  | 01.02.2018 |  | изменилась цена | 140633,45 | Силовые автоматические выключатели | Автоматические выключатели в литом корпусе | Tmax T Class | T6 | 8015644630690 | 18.700 | KG | 30.500 | CDM
1SDA060558R4 | SAC 1SDA0 60558 R4 | Выключатель автоматический с модулем передачи данных Modbus T6S 1000 PR222DS/PD-LSI In=1000 4p F EF | 1 | ST | 170811,03 | 170811,03 | SACE P | Заказ | 4 недели |  |  | 01.02.2018 |  | изменилась цена | 177225,60 | Силовые автоматические выключатели | Автоматические выключатели в литом корпусе | Tmax T Class | T6 | 2012204680023 | 19.000 | KG | 30.500 | CDM
1SDA060558R6 | SAC 1SDA0 60558 R6 | Выключатель автоматический с модулем Modbus T6S1000 PR222DS/PD-LSI In=1000 4p F EF + контакт S51 | 1 | ST | 172785,61 | 172785,61 | SACE P | Заказ | 4 недели |  |  | 01.02.2018 |  | изменилась цена | 179106,15 | Силовые автоматические выключатели | Автоматические выключатели в литом корпусе | Tmax T Class | T6 | 2012206640025 | 12.700 | KG | 30.500 | CDM
1SDA060559R1 | SAC 1SDA0 60559 R1 | Выключатель автоматический T6S 1000 PR222DS/P-LSIG In=1000 4p F EF | 1 | ST | 152451,26 | 152451,26 | SACE P | Заказ | 4 недели |  |  | 01.02.2018 |  | изменилась цена | 145191,68 | Силовые автоматические выключатели | Автоматические выключатели в литом корпусе | Tmax T Class | T6 | 8015644630706 | 18.700 | KG | 30.500 | CDM
1SDA060559R5 | SAC 1SDA0 60559 R5 | Выключатель автоматический с модулем передачи данных Modbus T6S 1000 PR222DS/PD-LSIG In=1000 4p F EF | 1 | ST | 175596,39 | 175596,39 | SACE P | Заказ | 4 недели |  |  | 01.02.2018 |  | изменилась цена | 181783,09 | Силовые автоматические выключатели | Автоматические выключатели в литом корпусе | Tmax T Class | T6 | 2012205680022 | 19.000 | KG | 30.500 | CDM
1SDA060559R7 | SAC 1SDA0 60559 R7 | Выключатель автоматический с модулем Modbus T6S1000 PR222DS/PD-LSIG In=1000 4p F EF + контакт S51 | 1 | ST | 177570,97 | 177570,97 | SACE P | Заказ | 4 недели |  |  | 01.02.2018 |  | изменилась цена | 183663,64 | Силовые автоматические выключатели | Автоматические выключатели в литом корпусе | Tmax T Class | T6 | 2012207640024 | 12.700 | KG | 30.500 | CDM
1SDA060560R1 | SAC 1SDA0 60560 R1 | Выключатель автоматический T6S 1000 PR223DS In=1000 4p F EF | 1 | ST | 191928,22 | 191928,22 | SACE P | Заказ | 4 недели |  |  | 01.02.2018 |  | изменилась цена | 182788,78 | Силовые автоматические выключатели | Автоматические выключатели в литом корпусе | Tmax T Class | T6 | 8015644630713 | 19.000 | KG | 30.500 | CDM
1SDA060560R6 | SAC 1SDA0 60560 R6 | Выключатель автоматический T6S 1000 PR223DS In=1000 4p F EF с контактом S51 | 1 | ST | 199326,08 | 199326,08 | SACE P | Заказ | 4 недели |  |  | 01.02.2018 |  | изменилась цена | 204382,78 | Силовые автоматические выключатели | Автоматические выключатели в литом корпусе | Tmax T Class | T6 | 2012206690020 | 12.700 | KG | 30.500 | CDM
1SDA060561R1 | SAC 1SDA0 60561 R1 | Выключатель автоматический T6H 1000 PR221DS-LS/I In=1000 3p F EF | 1 | ST | 129516,81 | 129516,81 | SACE P | Заказ | 4 недели |  |  | 01.02.2018 |  | изменилась цена | 123349,34 | Силовые автоматические выключатели | Автоматические выключатели в литом корпусе | Tmax T Class | T6 | 8015644630720 | 15.400 | KG | 30.500 | CDM
1SDA060562R1 | SAC 1SDA0 60562 R1 | Выключатель автоматический для защиты электродвигателей T6H 1000 PR221DS-I In=1000 3p F EF | 1 | ST | 129516,81 | 129516,81 | SACE P | Заказ | 4 недели |  |  | 01.02.2018 |  | изменилась цена | 123349,34 | Силовые автоматические выключатели | Автоматические выключатели в литом корпусе | Tmax T Class | T6 | 8015644630737 | 15.400 | KG | 30.500 | CDM
1SDA060563R1 | SAC 1SDA0 60563 R1 | Выключатель автоматический T6H 1000 PR222DS/P-LSI In=1000 3p F EF | 1 | ST | 134987,94 | 134987,94 | SACE P | Заказ | 4 недели |  |  | 01.02.2018 |  | изменилась цена | 128559,94 | Силовые автоматические выключатели | Автоматические выключатели в литом корпусе | Tmax T Class | T6 | 8015644630744 | 15.400 | KG | 30.500 | CDM
1SDA060563R4 | SAC 1SDA0 60563 R4 | Выключатель автоматический с модулем передачи данных Modbus T6H 1000 PR222DS/PD-LSI In=1000 3p F EF | 1 | ST | 158133,85 | 158133,85 | SACE P | Заказ | 4 недели |  |  | 01.02.2018 |  | изменилась цена | 161536,69 | Силовые автоматические выключатели | Автоматические выключатели в литом корпусе | Tmax T Class | T6 | 2012204660032 | 15.000 | KG | 30.500 | CDM
1SDA060563R6 | SAC 1SDA0 60563 R6 | Выключатель автоматический с модулем Modbus T6H1000 PR222DS/PD-LSI In=1000 3p F EF + контакт S51 | 1 | ST | 160108,43 | 160108,43 | SACE P | Заказ | 4 недели |  |  | 01.02.2018 |  | изменилась цена | 163417,24 | Силовые автоматические выключатели | Автоматические выключатели в литом корпусе | Tmax T Class | T6 | 2012206630033 | 12.700 | KG | 30.500 | CDM
1SDA060564R1 | SAC 1SDA0 60564 R1 | Выключатель автоматический T6H 1000 PR222DS/P-LSIG In=1000 3p F EF | 1 | ST | 139773,35 | 139773,35 | SACE P | Заказ | 4 недели |  |  | 01.02.2018 |  | изменилась цена | 133117,48 | Силовые автоматические выключатели | Автоматические выключатели в литом корпусе | Tmax T Class | T6 | 8015644630751 | 15.400 | KG | 30.500 | CDM
1SDA060564R5 | SAC 1SDA0 60564 R5 | Выключатель автоматический с модулем передачи данных Modbus T6H 1000 PR222DS/PD-LSIG In=1000 3p F EF | 1 | ST | 162918,48 | 162918,48 | SACE P | Заказ | 4 недели |  |  | 01.02.2018 |  | изменилась цена | 166093,49 | Силовые автоматические выключатели | Автоматические выключатели в литом корпусе | Tmax T Class | T6 | 2012205660031 | 15.000 | KG | 30.500 | CDM
1SDA060564R7 | SAC 1SDA0 60564 R7 | Выключатель автоматический с модулем Modbus T6H1000 PR222DS/PD-LSIG In=1000 3p F EF + контакт S51 | 1 | ST | 164893,06 | 164893,06 | SACE P | Заказ | 4 недели |  |  | 01.02.2018 |  | изменилась цена | 167974,04 | Силовые автоматические выключатели | Автоматические выключатели в литом корпусе | Tmax T Class | T6 | 2012207630032 | 12.700 | KG | 30.500 | CDM
1SDA060565R1 | SAC 1SDA0 60565 R1 | Выключатель автоматический T6H 1000 PR223DS In=1000 3p F EF | 1 | ST | 178220,67 | 178220,67 | SACE P | Заказ | 4 недели |  |  | 01.02.2018 |  | изменилась цена | 169733,97 | Силовые автоматические выключатели | Автоматические выключатели в литом корпусе | Tmax T Class | T6 | 8015644630768 | 15.000 | KG | 30.500 | CDM
1SDA060565R6 | SAC 1SDA0 60565 R6 | Выключатель автоматический T6H 1000 PR223DS In=1000 3p F EF с контактом S51 | 1 | ST | 185618,53 | 185618,53 | SACE P | Заказ | 4 недели |  |  | 01.02.2018 |  | изменилась цена | 187712,57 | Силовые автоматические выключатели | Автоматические выключатели в литом корпусе | Tmax T Class | T6 | 2012206670039 | 12.700 | KG | 30.500 | CDM
1SDA060566R1 | SAC 1SDA0 60566 R1 | Выключатель автоматический T6H 1000 PR221DS-LS/I In=1000 4p F EF | 1 | ST | 160411,98 | 160411,98 | SACE P | Заказ | 4 недели |  |  | 01.02.2018 |  | изменилась цена | 152773,31 | Силовые автоматические выключатели | Автоматические выключатели в литом корпусе | Tmax T Class | T6 | 8015644630775 | 18.700 | KG | 30.500 | CDM
1SDA060567R1 | SAC 1SDA0 60567 R1 | Выключатель автоматический для защиты электродвигателей T6H 1000 PR221DS-I In=1000 4p F EF | 1 | ST | 160411,98 | 160411,98 | SACE P | Заказ | 4 недели |  |  | 01.02.2018 |  | изменилась цена | 152773,31 | Силовые автоматические выключатели | Автоматические выключатели в литом корпусе | Tmax T Class | T6 | 8015644630782 | 18.700 | KG | 30.500 | CDM
1SDA060568R1 | SAC 1SDA0 60568 R1 | Выключатель автоматический T6H 1000 PR222DS/P-LSI In=1000 4p F EF | 1 | ST | 165881,63 | 165881,63 | SACE P | Заказ | 4 недели |  |  | 01.02.2018 |  | изменилась цена | 157982,50 | Силовые автоматические выключатели | Автоматические выключатели в литом корпусе | Tmax T Class | T6 | 8015644630799 | 18.700 | KG | 30.500 | CDM
1SDA060568R4 | SAC 1SDA0 60568 R4 | Выключатель автоматический с модулем передачи данных Modbus T6H 1000 PR222DS/PD-LSI In=1000 4p F EF | 1 | ST | 189027,54 | 189027,54 | SACE P | Заказ | 4 недели |  |  | 01.02.2018 |  | изменилась цена | 194574,65 | Силовые автоматические выключатели | Автоматические выключатели в литом корпусе | Tmax T Class | T6 | 2012204680030 | 19.000 | KG | 30.500 | CDM
1SDA060568R6 | SAC 1SDA0 60568 R6 | Выключатель автоматический с модулем Modbus T6H1000 PR222DS/PD-LSI In=1000 4p F EF + контакт S51 | 1 | ST | 191002,12 | 191002,12 | SACE P | Заказ | 4 недели |  |  | 01.02.2018 |  | изменилась цена | 196455,20 | Силовые автоматические выключатели | Автоматические выключатели в литом корпусе | Tmax T Class | T6 | 2012206640032 | 12.700 | KG | 30.500 | CDM
1SDA060569R1 | SAC 1SDA0 60569 R1 | Выключатель автоматический T6H 1000 PR222DS/P-LSIG In=1000 4p F EF | 1 | ST | 170667,06 | 170667,06 | SACE P | Заказ | 4 недели |  |  | 01.02.2018 |  | изменилась цена | 162540,06 | Силовые автоматические выключатели | Автоматические выключатели в литом корпусе | Tmax T Class | T6 | 8015644630805 | 18.700 | KG | 30.500 | CDM
1SDA060569R5 | SAC 1SDA0 60569 R5 | Выключатель автоматический с модулем передачи данных Modbus T6H 1000 PR222DS/PD-LSIG In=1000 4p F EF | 1 | ST | 193812,19 | 193812,19 | SACE P | Заказ | 4 недели |  |  | 01.02.2018 |  | изменилась цена | 199131,47 | Силовые автоматические выключатели | Автоматические выключатели в литом корпусе | Tmax T Class | T6 | 2012205680039 | 19.000 | KG | 30.500 | CDM
1SDA060569R7 | SAC 1SDA0 60569 R7 | Выключатель автоматический с модулем Modbus T6H1000 PR222DS/PD-LSIG In=1000 4p F EF + контакт S51 | 1 | ST | 195786,77 | 195786,77 | SACE P | Заказ | 4 недели |  |  | 01.02.2018 |  | изменилась цена | 201012,02 | Силовые автоматические выключатели | Автоматические выключатели в литом корпусе | Tmax T Class | T6 | 2012207640031 | 12.700 | KG | 30.500 | CDM
1SDA060573R1 | SAC 1SDA0 60573 R1 | Выключатель автоматический T6H 1000 PR223DS In=1000 4p F EF | 1 | ST | 212217,10 | 212217,10 | SACE P | Заказ | 4 недели |  |  | 01.02.2018 |  | изменилась цена | 202111,52 | Силовые автоматические выключатели | Автоматические выключатели в литом корпусе | Tmax T Class | T6 | 8015644630324 | 19.000 | KG | 30.500 | CDM
1SDA060573R6 | SAC 1SDA0 60573 R6 | Выключатель автоматический T6H 1000 PR223DS In=1000 4p F EF с контактом S51 | 1 | ST | 219614,96 | 219614,96 | SACE P | Заказ | 4 недели |  |  | 01.02.2018 |  | изменилась цена | 223705,52 | Силовые автоматические выключатели | Автоматические выключатели в литом корпусе | Tmax T Class | T6 | 2012206690037 | 12.700 | KG | 30.500 | CDM
1SDA060574R1 | SAC 1SDA0 60574 R1 | Выключатель автоматический T6L 1000 PR221DS-LS/I In=1000 3p F EF | 1 | ST | 153064,97 | 153064,97 | SACE P | Заказ | 4 недели |  |  | 01.02.2018 |  | изменилась цена | 145776,16 | Силовые автоматические выключатели | Автоматические выключатели в литом корпусе | Tmax T Class | T6 | 8015644630331 | 15.400 | KG | 30.500 | CDM
1SDA060575R1 | SAC 1SDA0 60575 R1 | Выключатель автоматический для защиты электродвигателей T6L 1000 PR221DS-I In=1000 3p F EF | 1 | ST | 153064,97 | 153064,97 | SACE P | Заказ | 4 недели |  |  | 01.02.2018 |  | изменилась цена | 145776,16 | Силовые автоматические выключатели | Автоматические выключатели в литом корпусе | Tmax T Class | T6 | 8015644630348 | 15.400 | KG | 30.500 | CDM
1SDA060576R1 | SAC 1SDA0 60576 R1 | Выключатель автоматический T6L 1000 PR222DS/P-LSI In=1000 3p F EF | 1 | ST | 158718,20 | 158718,20 | SACE P | Заказ | 4 недели |  |  | 01.02.2018 |  | изменилась цена | 151160,19 | Силовые автоматические выключатели | Автоматические выключатели в литом корпусе | Tmax T Class | T6 | 8015644630355 | 15.400 | KG | 30.500 | CDM
1SDA060576R4 | SAC 1SDA0 60576 R4 | Выключатель автоматический с модулем передачи данных Modbus T6L 1000 PR222DS/PD-LSI In=1000 3p F EF | 1 | ST | 181864,11 | 181864,11 | SACE P | Заказ | 4 недели |  |  | 01.02.2018 |  | изменилась цена | 184136,94 | Силовые автоматические выключатели | Автоматические выключатели в литом корпусе | Tmax T Class | T6 | 2012204660049 | 15.000 | KG | 30.500 | CDM
1SDA060576R6 | SAC 1SDA0 60576 R6 | Выключатель автоматический с модулем Modbus T6L1000 PR222DS/PD-LSI In=1000 3p F EF + контакт S51 | 1 | ST | 183838,69 | 183838,69 | SACE P | Заказ | 4 недели |  |  | 01.02.2018 |  | изменилась цена | 186017,49 | Силовые автоматические выключатели | Автоматические выключатели в литом корпусе | Tmax T Class | T6 | 2012206630040 | 12.700 | KG | 30.500 | CDM
1SDA060577R1 | SAC 1SDA0 60577 R1 | Выключатель автоматический T6L 1000 PR222DS/P-LSIG In=1000 3p F EF | 1 | ST | 163666,22 | 163666,22 | SACE P | Заказ | 4 недели |  |  | 01.02.2018 |  | изменилась цена | 155872,59 | Силовые автоматические выключатели | Автоматические выключатели в литом корпусе | Tmax T Class | T6 | 8015644630362 | 15.400 | KG | 30.500 | CDM
1SDA060577R5 | SAC 1SDA0 60577 R5 | Выключатель автоматический с модулем передачи данных Modbus T6L 1000 PR222DS/PD-LSIG In=1000 3p F EF | 1 | ST | 186811,35 | 186811,35 | SACE P | Заказ | 4 недели |  |  | 01.02.2018 |  | изменилась цена | 188848,60 | Силовые автоматические выключатели | Автоматические выключатели в литом корпусе | Tmax T Class | T6 | 2012205660048 | 15.000 | KG | 30.500 | CDM
1SDA060577R7 | SAC 1SDA0 60577 R7 | Выключатель автоматический с модулем Modbus T6L1000 PR222DS/PD-LSIG In=1000 3p F EF + контакт S51 | 1 | ST | 188785,93 | 188785,93 | SACE P | Заказ | 4 недели |  |  | 01.02.2018 |  | изменилась цена | 190729,15 | Силовые автоматические выключатели | Автоматические выключатели в литом корпусе | Tmax T Class | T6 | 2012207630049 | 12.700 | KG | 30.500 | CDM
1SDA060578R1 | SAC 1SDA0 60578 R1 | Выключатель автоматический T6L 1000 PR223DS In=1000 3p F EF | 1 | ST | 205598,66 | 205598,66 | SACE P | Заказ | 4 недели |  |  | 01.02.2018 |  | изменилась цена | 195808,25 | Силовые автоматические выключатели | Автоматические выключатели в литом корпусе | Tmax T Class | T6 | 8015644630379 | 15.000 | KG | 30.500 | CDM
1SDA060578R6 | SAC 1SDA0 60578 R6 | Выключатель автоматический T6L 1000 PR223DS In=1000 3p F EF с контактом S51 | 1 | ST | 212996,52 | 212996,52 | SACE P | Заказ | 4 недели |  |  | 01.02.2018 |  | изменилась цена | 213786,85 | Силовые автоматические выключатели | Автоматические выключатели в литом корпусе | Tmax T Class | T6 | 2012206670046 | 12.700 | KG | 30.500 | CDM
1SDA060579R1 | SAC 1SDA0 60579 R1 | Выключатель автоматический для зонной селективности T6L 1000 PR223EF In=1000 3p F EF | 1 | ST | 205598,66 | 205598,66 | SACE P | Заказ | 4 недели |  |  | 01.02.2018 |  | изменилась цена | 195808,25 | Силовые автоматические выключатели | Автоматические выключатели в литом корпусе | Tmax T Class | T6 | 8015644630386 | 15.000 | KG | 30.500 | CDM
1SDA060580R1 | SAC 1SDA0 60580 R1 | Выключатель автоматический T6L 1000 PR221DS-LS/I In=1000 4p F EF | 1 | ST | 189795,01 | 189795,01 | SACE P | Заказ | 4 недели |  |  | 01.02.2018 |  | изменилась цена | 180757,15 | Силовые автоматические выключатели | Автоматические выключатели в литом корпусе | Tmax T Class | T6 | 8015644630393 | 18.700 | KG | 30.500 | CDM
1SDA060580R4 | SAC 1SDA 060580 R4 | Выключатель автоматический T6L 1000 PR221DS-LS/I In=1000 4p F EF + контакт S51 | 1 | ST | 191769,59 | 191769,59 | SACE P | Заказ | 4 недели |  |  | 01.02.2018 |  | изменилась цена | 197186,13 | Силовые автоматические выключатели | Автоматические выключатели в литом корпусе | Tmax T Class | T6 | 2012204640010 | 18.700 | KG | 30.500 | CDM
1SDA060581R1 | SAC 1SDA0 60581 R1 | Выключатель автоматический для защиты электродвигателей T6L 1000 PR221DS-I In=1000 4p F EF | 1 | ST | 189795,01 | 189795,01 | SACE P | Заказ | 4 недели |  |  | 01.02.2018 |  | изменилась цена | 180757,15 | Силовые автоматические выключатели | Автоматические выключатели в литом корпусе | Tmax T Class | T6 | 8015644630904 | 18.700 | KG | 30.500 | CDM
1SDA060582R1 | SAC 1SDA0 60582 R1 | Выключатель автоматический T6L 1000 PR222DS/P-LSI In=1000 4p F EF | 1 | ST | 195450,53 | 195450,53 | SACE P | Заказ | 4 недели |  |  | 01.02.2018 |  | изменилась цена | 186143,36 | Силовые автоматические выключатели | Автоматические выключатели в литом корпусе | Tmax T Class | T6 | 8015644630911 | 18.700 | KG | 30.500 | CDM
1SDA060582R4 | SAC 1SDA0 60582 R4 | Выключатель автоматический с модулем передачи данных Modbus T6L 1000 PR222DS/PD-LSI In=1000 4p F EF | 1 | ST | 218596,44 | 218596,44 | SACE P | Заказ | 4 недели |  |  | 01.02.2018 |  | изменилась цена | 222735,51 | Силовые автоматические выключатели | Автоматические выключатели в литом корпусе | Tmax T Class | T6 | 2012204680047 | 19.000 | KG | 30.500 | CDM
1SDA060582R6 | SAC 1SDA0 60582 R6 | Выключатель автоматический с модулем Modbus T6L1000 PR222DS/PD-LSI In=1000 4p F EF + контакт S51 | 1 | ST | 220571,02 | 220571,02 | SACE P | Заказ | 4 недели |  |  | 01.02.2018 |  | изменилась цена | 224616,06 | Силовые автоматические выключатели | Автоматические выключатели в литом корпусе | Tmax T Class | T6 | 2012206640049 | 12.700 | KG | 30.500 | CDM
1SDA060583R1 | SAC 1SDA0 60583 R1 | Выключатель автоматический T6L 1000 PR222DS/P-LSIG In=1000 4p F EF | 1 | ST | 200396,29 | 200396,29 | SACE P | Заказ | 4 недели |  |  | 01.02.2018 |  | изменилась цена | 190853,61 | Силовые автоматические выключатели | Автоматические выключатели в литом корпусе | Tmax T Class | T6 | 8015644630928 | 18.700 | KG | 30.500 | CDM
1SDA060583R5 | SAC 1SDA0 60583 R5 | Выключатель автоматический с модулем передачи данных Modbus T6L 1000 PR222DS/PD-LSIG In=1000 4p F EF | 1 | ST | 223541,42 | 223541,42 | SACE P | Заказ | 4 недели |  |  | 01.02.2018 |  | изменилась цена | 227445,02 | Силовые автоматические выключатели | Автоматические выключатели в литом корпусе | Tmax T Class | T6 | 2012205680046 | 19.000 | KG | 30.500 | CDM
1SDA060583R7 | SAC 1SDA0 60583 R7 | Выключатель автоматический с модулем Modbus T6L1000 PR222DS/PD-LSIG In=1000 4p F EF + контакт S51 | 1 | ST | 225516,00 | 225516,00 | SACE P | Заказ | 4 недели |  |  | 01.02.2018 |  | изменилась цена | 229325,57 | Силовые автоматические выключатели | Автоматические выключатели в литом корпусе | Tmax T Class | T6 | 2012207640048 | 12.700 | KG | 30.500 | CDM
1SDA060584R1 | SAC 1SDA0 60584 R1 | Выключатель автоматический T6L 1000 PR223DS In=1000 4p F EF | 1 | ST | 246080,79 | 246080,79 | SACE P | Заказ | 4 недели |  |  | 01.02.2018 |  | изменилась цена | 234362,66 | Силовые автоматические выключатели | Автоматические выключатели в литом корпусе | Tmax T Class | T6 | 8015644630935 | 19.000 | KG | 30.500 | CDM
1SDA060584R6 | SAC 1SDA0 60584 R6 | Выключатель автоматический T6L 1000 PR223DS In=1000 4p F EF с контактом S51 | 1 | ST | 253478,65 | 253478,65 | SACE P | Заказ | 4 недели |  |  | 01.02.2018 |  | изменилась цена | 255956,66 | Силовые автоматические выключатели | Автоматические выключатели в литом корпусе | Tmax T Class | T6 | 2012206690044 | 12.700 | KG | 30.500 | CDM
1SDA060585R1 | SAC 1SDA0 60585 R1 | Выключатель автоматический для зонной селективности T6L 1000 PR223EF In=1000 4p F EF | 1 | ST | 246080,79 | 246080,79 | SACE P | Заказ | 4 недели |  |  | 01.02.2018 |  | изменилась цена | 234362,66 | Силовые автоматические выключатели | Автоматические выключатели в литом корпусе | Tmax T Class | T6 | 8015644630942 | 19.000 | KG | 30.500 | CDM
1SDA060586R1 | SAC 1SDA0 60586 R1 | Корпус выключателя T6N 1000 BREAKING PART 3p F F | 1 | ST | 89613,14 | 89613,14 | SACE P | Заказ | 4 недели |  |  | 01.02.2018 |  | изменилась цена | 85345,85 | Силовые автоматические выключатели | Силовые автоматические выключатели | Силовые автоматические выключатели |  | 8015644630843 | 10.700 | KG | 10.400 | CDM
1SDA060587R1 | SAC 1SDA0 60587 R1 | Корпус выключателя T6S 1000 BREAKING PART 3p F F | 1 | ST | 91320,94 | 91320,94 | SACE P | Заказ | 4 недели |  |  | 01.02.2018 |  | изменилась цена | 86972,32 | Силовые автоматические выключатели | Силовые автоматические выключатели | Силовые автоматические выключатели |  | 8015644630850 | 10.700 | KG | 10.400 | CDM
1SDA060588R1 | SAC 1SDA0 60588 R1 | Корпус выключателя T6H 1000 BREAKING PART 3p F F | 1 | ST | 106278,41 | 106278,41 | SACE P | Заказ | 4 недели |  |  | 01.02.2018 |  | изменилась цена | 101217,53 | Силовые автоматические выключатели | Силовые автоматические выключатели | Силовые автоматические выключатели |  | 8015644630867 | 10.700 | KG | 10.400 | CDM
1SDA060589R1 | SAC 1SDA0 60589 R1 | Корпус выключателя T6L 1000 BREAKING PART 3p F F | 1 | ST | 125283,83 | 125283,83 | SACE P | Заказ | 4 недели |  |  | 01.02.2018 |  | изменилась цена | 119317,93 | Силовые автоматические выключатели | Силовые автоматические выключатели | Силовые автоматические выключатели |  | 8015644630874 | 10.700 | KG | 10.400 | CDM
1SDA060590R1 | SAC 1SDA0 60590 R1 | Корпус выключателя T6N 1000 BREAKING PART 4p F F | 1 | ST | 112944,24 | 112944,24 | SACE P | Заказ | 4 недели |  |  | 01.02.2018 |  | изменилась цена | 107565,94 | Силовые автоматические выключатели | Силовые автоматические выключатели | Силовые автоматические выключатели |  | 8015644630881 | 13.800 | KG | 10.400 | CDM
1SDA060591R1 | SAC 1SDA0 60591 R1 | Корпус выключателя T6S 1000 BREAKING PART 4p F F | 1 | ST | 115079,54 | 115079,54 | SACE P | Заказ | 4 недели |  |  | 01.02.2018 |  | изменилась цена | 109599,56 | Силовые автоматические выключатели | Силовые автоматические выключатели | Силовые автоматические выключатели |  | 8015644630898 | 13.800 | KG | 10.400 | CDM
1SDA060592R1 | SAC 1SDA0 60592 R1 | Корпус выключателя T6H 1000 BREAKING PART 4p F F | 1 | ST | 133776,58 | 133776,58 | SACE P | Заказ | 4 недели |  |  | 01.02.2018 |  | изменилась цена | 127406,27 | Силовые автоматические выключатели | Силовые автоматические выключатели | Силовые автоматические выключатели |  | 8015644631000 | 13.800 | KG | 10.400 | CDM
1SDA060593R1 | SAC 1SDA0 60593 R1 | Корпус выключателя T6L 1000 BREAKING PART 4p F F | 1 | ST | 157533,71 | 157533,71 | SACE P | Заказ | 4 недели |  |  | 01.02.2018 |  | изменилась цена | 150032,10 | Силовые автоматические выключатели | Силовые автоматические выключатели | Силовые автоматические выключатели |  | 8015644631017 | 13.800 | KG | 10.400 | CDM
1SDA060594R1 | SAC 1SDA0 60594 R1 | Выключатель-разъединитель T6D 1000 3p F EF | 1 | ST | 103164,55 | 103164,55 | SACE P | Заказ | 4 недели |  |  | 01.02.2018 |  | изменилась цена | 98251,95 | Силовые автоматические выключатели | Автоматические выключатели в литом корпусе | Tmax T Class | T6 | 8015644631024 | 15.400 | KG | 30.500 | CDM
1SDA060595R1 | SAC 1SDA0 60595 R1 | Выключатель-разъединитель T6D 1000 4p F EF | 1 | ST | 129876,62 | 129876,62 | SACE P | Заказ | 4 недели |  |  | 01.02.2018 |  | изменилась цена | 123692,02 | Силовые автоматические выключатели | Автоматические выключатели в литом корпусе | Tmax T Class | T6 | 8015644631031 | 18.700 | KG | 30.500 | CDM
1SDA060596R1 | SAC 1SDA0 60596 R1 | Расцепитель защиты PR221DS-LS/I In=1000 T6 1000 3p | 1 | ST | 26706,59 | 26706,59 | SACE P | Заказ | 4 недели |  |  | 01.02.2018 |  | изменилась цена | 25434,85 | Силовые автоматические выключатели | Силовые автоматические выключатели | Силовые автоматические выключатели |  | 8015644631048 | 1.700 | KG | 4.400 | CDM
1SDA060597R1 | SAC 1SDA0 60597 R1 | Расцепитель защиты PR221DS-I In=1000 T6 1000 3p | 1 | ST | 26706,59 | 26706,59 | SACE P | Заказ | 4 недели |  |  | 01.02.2018 |  | изменилась цена | 25434,85 | Силовые автоматические выключатели | Силовые автоматические выключатели | Силовые автоматические выключатели |  | 8015644631055 | 1.700 | KG | 4.400 | CDM
1SDA060598R1 | SAC 1SDA0 60598 R1 | Расцепитель защиты PR222DS/P-LSI In=1000 T6 1000 3p | 1 | ST | 32329,57 | 32329,57 | SACE P | Заказ | 4 недели |  |  | 01.02.2018 |  | изменилась цена | 30790,07 | Силовые автоматические выключатели | Силовые автоматические выключатели | Силовые автоматические выключатели |  | 8015644631062 | 1.700 | KG | 4.400 | CDM
1SDA060599R1 | SAC 1SDA0 60599 R1 | Расцепитель защиты PR222DS/P-LSIG In=1000 T6 1000 3p | 1 | ST | 37246,92 | 37246,92 | SACE P | Заказ | 4 недели |  |  | 01.02.2018 |  | изменилась цена | 35473,26 | Силовые автоматические выключатели | Силовые автоматические выключатели | Силовые автоматические выключатели |  | 8015644631079 | 1.700 | KG | 4.400 | CDM
1SDA060600R1 | SAC 1SDA0 60600 R1 | Расцепитель защиты PR222DS/PD-LSI In=1000 T6 1000 3p | 1 | ST | 49896,79 | 49896,79 | SACE P | Заказ | 4 недели |  |  | 01.02.2018 |  | изменилась цена | 47520,75 | Силовые автоматические выключатели | Силовые автоматические выключатели | Силовые автоматические выключатели |  | 8015644631086 | 1.700 | KG | 4.400 | CDM
1SDA060601R1 | SAC 1SDA0 60601 R1 | Расцепитель защиты PR222DS/PD-LSIG In=1000 T6 1000 3p | 1 | ST | 54817,10 | 54817,10 | SACE P | Заказ | 4 недели |  |  | 01.02.2018 |  | изменилась цена | 52206,76 | Силовые автоматические выключатели | Силовые автоматические выключатели | Силовые автоматические выключатели |  | 8015644631093 | 1.700 | KG | 4.400 | CDM
1SDA060602R1 | SAC 1SDA0 60602 R1 | Расцепитель защиты PR221DS-LS/I In=1000 T6 1000 4p | 1 | ST | 32329,57 | 32329,57 | SACE P | Заказ | 4 недели |  |  | 01.02.2018 |  | изменилась цена | 30790,07 | Силовые автоматические выключатели | Силовые автоматические выключатели | Силовые автоматические выключатели |  | 8015644631109 | 1.700 | KG | 4.400 | CDM
1SDA060603R1 | SAC 1SDA0 60603 R1 | Расцепитель защиты PR221DS-I In=1000 T6 1000 4p | 1 | ST | 32329,57 | 32329,57 | SACE P | Заказ | 4 недели |  |  | 01.02.2018 |  | изменилась цена | 30790,07 | Силовые автоматические выключатели | Силовые автоматические выключатели | Силовые автоматические выключатели |  | 8015644631116 | 1.700 | KG | 4.400 | CDM
1SDA060604R1 | SAC 1SDA0 60604 R1 | Расцепитель защиты PR222DS/P-LSI In=1000 T6 1000 4p | 1 | ST | 37950,34 | 37950,34 | SACE P | Заказ | 4 недели |  |  | 01.02.2018 |  | изменилась цена | 36143,18 | Силовые автоматические выключатели | Силовые автоматические выключатели | Силовые автоматические выключатели |  | 8015644631123 | 1.700 | KG | 4.400 | CDM
1SDA060605R1 | SAC 1SDA0 60605 R1 | Расцепитель защиты PR222DS/P-LSIG In=1000 T6 1000 4p | 1 | ST | 42869,16 | 42869,16 | SACE P | Заказ | 4 недели |  |  | 01.02.2018 |  | изменилась цена | 40827,77 | Силовые автоматические выключатели | Силовые автоматические выключатели | Силовые автоматические выключатели |  | 8015644631130 | 1.700 | KG | 4.400 | CDM
1SDA060606R1 | SAC 1SDA0 60606 R1 | Расцепитель защиты PR222DS/PD-LSI In=1000 T6 1000 4p | 1 | ST | 55519,79 | 55519,79 | SACE P | Заказ | 4 недели |  |  | 01.02.2018 |  | изменилась цена | 52875,99 | Силовые автоматические выключатели | Силовые автоматические выключатели | Силовые автоматические выключатели |  | 8015644631147 | 1.700 | KG | 4.400 | CDM
1SDA060607R1 | SAC 1SDA0 60607 R1 | Расцепитель защиты PR222DS/PD-LSIG In=1000 T6 1000 4p | 1 | ST | 60439,33 | 60439,33 | SACE P | Заказ | 4 недели |  |  | 01.02.2018 |  | изменилась цена | 57561,27 | Силовые автоматические выключатели | Силовые автоматические выключатели | Силовые автоматические выключатели |  | 8015644631154 | 1.700 | KG | 4.400 | CDM
1SDA060608R1 | SAC 1SDA0 60608 R1 | Расцепитель защиты PR223DS In=1000 T6 1000 3p | 1 | ST | 62800,74 | 62800,74 | SACE P | Заказ | 4 недели |  |  | 01.02.2018 |  | изменилась цена | 59810,23 | Силовые автоматические выключатели | Силовые автоматические выключатели | Силовые автоматические выключатели |  | 8015644631161 | 1.700 | KG | 4.400 | CDM
1SDA060609R1 | SAC 1SDA0 60609 R1 | Расцепитель защиты PR223DS In=1000 T6 1000 4p | 1 | ST | 69243,88 | 69243,88 | SACE P | Заказ | 4 недели |  |  | 01.02.2018 |  | изменилась цена | 65946,55 | Силовые автоматические выключатели | Силовые автоматические выключатели | Силовые автоматические выключатели |  | 8015644631178 | 1.700 | KG | 4.400 | CDM
1SDA060610R1 | SAC 1SDA0 60610 R1 | Датчик тока нейтрали внешний TA EXT NEUTRAL 1000A T6 | 1 | ST | 10310,57 | 10310,57 | SACE P | Заказ | 4 недели |  |  | 01.02.2018 |  | изменилась цена | 9819,59 | Силовые автоматические выключатели | Силовые автоматические выключатели | Силовые автоматические выключатели |  | 8015644631185 | 2.400 | KG | 3.800 | CDM
1SDA060611R1 | SAC 1SDA0 60611 R1 | Блокировка выключателя в разомкнутом состоянии MOL-D T6 >KEY LOCK - разные ключи | 1 | ST | 2164,63 | 2164,63 | SACE P | Заказ | 4 недели |  |  | 01.02.2018 |  | изменилась цена | 2061,55 | Силовые автоматические выключатели | Силовые автоматические выключатели | Силовые автоматические выключатели |  | 8015644631192 | 0.300 | KG | 0.300 | CDM
1SDA060612R1 | SAC 1SDA0 60612 R1 | Блокировка выключателя в разомкнутом состоянии MOL-S T6 >KEY LOCK EQUAL N.20005 | 1 | ST | 2751,14 | 2751,14 | SACE P | Заказ | 4 недели |  |  | 01.02.2018 |  | изменилась цена | 2620,13 | Силовые автоматические выключатели | Силовые автоматические выключатели | Силовые автоматические выключатели |  | 8015644631208 | 0.300 | KG | 0.300 | CDM
1SDA060613R1 | SAC 1SDA0 60613 R1 | Блокировка выключателя в разомкнутом состоянии MOL-S T6 >KEY LOCK EQUAL N.20006 | 1 | ST | 2751,14 | 2751,14 | SACE P | Заказ | 4 недели |  |  | 01.02.2018 |  | изменилась цена | 2620,13 | Силовые автоматические выключатели | Силовые автоматические выключатели | Силовые автоматические выключатели |  | 8015644631215 | 0.300 | KG | 0.300 | CDM
1SDA060614R1 | SAC 1SDA0 60614 R1 | Блокировка выключателя в разомкнутом состоянии MOL-S T6 >KEY LOCK EQUAL N.20007 | 1 | ST | 2751,14 | 2751,14 | SACE P | Заказ | 4 недели |  |  | 01.02.2018 |  | изменилась цена | 2620,13 | Силовые автоматические выключатели | Силовые автоматические выключатели | Силовые автоматические выключатели |  | 8015644631222 | 0.300 | KG | 0.300 | CDM
1SDA060615R1 | SAC 1SDA0 60615 R1 | Блокировка выключателя в разомкнутом состоянии MOL-S T6 >KEY LOCK EQUAL N.20008 | 1 | ST | 2751,14 | 2751,14 | SACE P | Заказ | 4 недели |  |  | 01.02.2018 |  | изменилась цена | 2620,13 | Силовые автоматические выключатели | Силовые автоматические выключатели | Силовые автоматические выключатели |  | 8015644631239 | 0.300 | KG | 0.300 | CDM
1SDA060658R1 | SAC 1SDA0 60658 R1 | Блокировка выключателя в разомкнутом состоянии KLF-D T6 KEY LOCK - разные ключи | 1 | ST | 2164,63 | 2164,63 | SACE P | Заказ | 4 недели |  |  | 01.02.2018 |  | изменилась цена | 2061,55 | Силовые автоматические выключатели | Силовые автоматические выключатели | Силовые автоматические выключатели |  | 8015644631697 | 0.300 | KG | 0.300 | CDM
1SDA060659R1 | SAC 1SDA0 60659 R1 | Блокировка выключателя в разомкнутом состоянии KLF-S T6 KEY LOCK EQ.20005 F/ROT.HAND | 1 | ST | 2164,63 | 2164,63 | SACE P | Заказ | 4 недели |  |  | 01.02.2018 |  | изменилась цена | 2061,55 | Силовые автоматические выключатели | Силовые автоматические выключатели | Силовые автоматические выключатели |  | 8015644631802 | 0.300 | KG | 0.300 | CDM
1SDA060660R1 | SAC 1SDA0 60660 R1 | Блокировка выключателя в разомкнутом состоянии KLF-S T6 KEY LOCK EQ.20006 F/ROT.HAND | 1 | ST | 2159,69 | 2159,69 | SACE P | Заказ | 4 недели |  |  | 01.02.2018 |  | изменилась цена | 2056,85 | Силовые автоматические выключатели | Силовые автоматические выключатели | Силовые автоматические выключатели |  | 8015644631819 | 0.300 | KG | 0.300 | CDM
1SDA060661R1 | SAC 1SDA0 60661 R1 | Блокировка выключателя в разомкнутом состоянии KLF-S T6 KEY LOCK EQ.20007 F/ROT.HAND | 1 | ST | 2159,69 | 2159,69 | SACE P | Заказ | 4 недели |  |  | 01.02.2018 |  | изменилась цена | 2056,85 | Силовые автоматические выключатели | Силовые автоматические выключатели | Силовые автоматические выключатели |  | 8015644631826 | 0.300 | KG | 0.300 | CDM
1SDA060662R1 | SAC 1SDA0 60662 R1 | Блокировка выключателя в разомкнутом состоянии KLF-S T6 KEY LOCK EQ.20008 F/ROT.HAND | 1 | ST | 2159,69 | 2159,69 | SACE P | Заказ | 4 недели |  |  | 01.02.2018 |  | изменилась цена | 2056,85 | Силовые автоматические выключатели | Силовые автоматические выключатели | Силовые автоматические выключатели |  | 8015644631833 | 0.300 | KG | 0.300 | CDM
1SDA060685R1 | SAC 1SDA0 60685 R1 | Блокировка взаимная механическая MIR-HB T6 горизонтальная | 1 | ST | 16727,70 | 16727,70 | SACE P | C | 4 недели |  |  | 01.02.2018 |  | изменилась цена | 15931,14 | Силовые автоматические выключатели | Силовые автоматические выключатели | Силовые автоматические выключатели |  | 8015644631963 | 7.100 | KG | 22.400 | CDM
1SDA060686R1 | SAC 1SDA0 60686 R1 | Блокировка взаимная механическая MIR-VB T6 вертикальная | 1 | ST | 16727,70 | 16727,70 | SACE P | Заказ | 4 недели |  |  | 01.02.2018 |  | изменилась цена | 15931,14 | Силовые автоматические выключатели | Силовые автоматические выключатели | Силовые автоматические выключатели |  | 8015644631970 | 7.100 | KG | 25.600 | CDM
1SDA060687R1 | SAC 1SDA0 60687 R1 | Выводы силовые для стационарного выключателя FC CuAl 4x150mm2 T6 1000 (комплект из 3шт.) | 1 | PAK | 13576,83 | 13576,83 | SACE P | Заказ | 4 недели |  |  | 01.02.2018 |  | изменилась цена | 12930,31 | Силовые автоматические выключатели | Силовые автоматические выключатели | Силовые автоматические выключатели |  | 8015644632106 | 1.200 | KG | 3.600 | CDM
1SDA060688R1 | SAC 1SDA0 60688 R1 | Выводы силовые для стационарного выключателя FC CuAl 4x150mm2 T6 1000 (комплект из 4шт.) | 1 | PAK | 18104,36 | 18104,36 | SACE P | Заказ | 4 недели |  |  | 01.02.2018 |  | изменилась цена | 17242,25 | Силовые автоматические выключатели | Силовые автоматические выключатели | Силовые автоматические выключатели |  | 8015644632113 | 1.600 | KG | 3.600 | CDM
1SDA060689R1 | SAC 1SDA0 60689 R1 | Выводы силовые для стационарного выключателя FC CuAl 4x150mm2 T6 1000 (комплект из 6шт.) | 1 | PAK | 27153,63 | 27153,63 | SACE P | Заказ | 4 недели |  |  | 01.02.2018 |  | изменилась цена | 25860,60 | Силовые автоматические выключатели | Силовые автоматические выключатели | Силовые автоматические выключатели |  | 8015644632120 | 2.400 | KG | 3.600 | CDM
1SDA060690R1 | SAC 1SDA0 60690 R1 | Выводы силовые для стационарного выключателя FC CuAl 4x150mm2 T6 1000 (комплект из 8шт.) | 1 | PAK | 36204,36 | 36204,36 | SACE P | Заказ | 4 недели |  |  | 01.02.2018 |  | изменилась цена | 34480,34 | Силовые автоматические выключатели | Силовые автоматические выключатели | Силовые автоматические выключатели |  | 8015644632137 | 3.300 | KG | 3.600 | CDM
1SDA061962R1 | SAC 1SDA0 61962 R1 | Выключатель автоматический для защиты электродвигателей T7S 800 PR231/P I In=800A 3p F F | 1 | ST | 101502,38 | 101502,38 | SACE P | Заказ | 4 недели |  |  | 01.02.2018 |  | изменилась цена | 96668,93 | Силовые автоматические выключатели | Автоматические выключатели в литом корпусе | Tmax T Class | T7 | 8015644645007 | 13.200 | KG | 42.000 | CDM
1SDA061963R1 | SAC 1SDA0 61963 R1 | Выключатель автоматический T7S 800 PR231/P LS/I In=800A 3p F F | 1 | ST | 102275,23 | 102275,23 | SACE P | Заказ | 4 недели |  |  | 01.02.2018 |  | изменилась цена | 97404,98 | Силовые автоматические выключатели | Автоматические выключатели в литом корпусе | Tmax T Class | T7 | 8015644645014 | 13.200 | KG | 42.000 | CDM
1SDA061964R1 | SAC 1SDA0 61964 R1 | Выключатель автоматический T7S 800 PR232/P LSI In=800A 3p F F | 1 | ST | 118397,85 | 118397,85 | SACE P | Заказ | 4 недели |  |  | 01.02.2018 |  | изменилась цена | 112759,86 | Силовые автоматические выключатели | Автоматические выключатели в литом корпусе | Tmax T Class | T7 | 8015644645021 | 13.200 | KG | 42.000 | CDM
1SDA061965R1 | SAC 1SDA0 61965 R1 | Выключатель автоматический T7S 800 PR331/P LSIG In=800A 3p F F | 1 | ST | 133841,72 | 133841,72 | SACE P | Заказ | 4 недели |  |  | 01.02.2018 |  | изменилась цена | 127468,30 | Силовые автоматические выключатели | Автоматические выключатели в литом корпусе | Tmax T Class | T7 | 8015644645038 | 13.200 | KG | 42.000 | CDM
1SDA061966R1 | SAC 1SDA0 61966 R1 | Выключатель автоматический T7S 800 PR332/P LI In=800A 3p F F | 1 | ST | 119250,26 | 119250,26 | SACE P | Заказ | 4 недели |  |  | 01.02.2018 |  | изменилась цена | 113571,68 | Силовые автоматические выключатели | Автоматические выключатели в литом корпусе | Tmax T Class | T7 | 8015644645045 | 13.200 | KG | 42.000 | CDM
1SDA061966R5 | SAC 1SDA0 61966 R5 | Выключатель автоматический T7S 800 PR332/P LI In=800A 3pFF+PR330/V+измерения с внешнего подключения | 1 | ST | 199900,52 | 199900,52 | SACE P | Заказ | 4 недели |  |  | 01.02.2018 |  | изменилась цена | 190381,45 | Силовые автоматические выключатели | Автоматические выключатели в литом корпусе | Tmax T Class | T7 | 2012205710019 | 13.000 | KG | 0.040 | M3
1SDA061967R1 | SAC 1SDA0 61967 R1 | Выключатель автоматический T7S 800 PR332/P LSI In=800A 3p F F | 1 | ST | 146469,72 | 146469,72 | SACE P | Заказ | 4 недели |  |  | 01.02.2018 |  | изменилась цена | 139494,97 | Силовые автоматические выключатели | Автоматические выключатели в литом корпусе | Tmax T Class | T7 | 8015644645052 | 13.200 | KG | 42.000 | CDM
1SDA061967R5 | SAC 1SDA0 61967 R5 | Выключатель автоматический T7S 800 PR332/P LSI In=800A 3pFF+PR330/V+измерения с внешнего подключения | 1 | ST | 227119,98 | 227119,98 | SACE P | Заказ | 4 недели |  |  | 01.02.2018 |  | изменилась цена | 216304,74 | Силовые автоматические выключатели | Автоматические выключатели в литом корпусе | Tmax T Class | T7 | 2012205710026 | 13.000 | KG | 0.040 | M3
1SDA061967R6 | SAC 1SDA0 61967 R6 | Выключатель автоматический T7S 800 PR332/P LSI In=800A 3p F F+PR330/V+PR330D-M | 1 | ST | 270022,60 | 270022,60 | SACE P | Заказ | 4 недели |  |  | 01.02.2018 |  | изменилась цена | 257164,38 | Силовые автоматические выключатели | Автоматические выключатели в литом корпусе | Tmax T Class | T7 | 2012206710018 | 13.200 | KG | 42.000 | CDM
1SDA061967R7 | 1SDA061967R7 | Выключатель автоматический T7S 800 PR332/P LSI In=800A 3p F F + PR330/D- M | 1 | ST | 189372,34 | 189372,34 | SACE P | Заказ | 4 недели |  |  | 01.02.2018 |  | изменилась цена | 180354,61 | Силовые автоматические выключатели | Автоматические выключатели в литом корпусе | Tmax T Class | T7 | 2012206730016 | 13.200 | KG | 42.000 | CDM
1SDA061968R1 | SAC 1SDA0 61968 R1 | Выключатель автоматический T7S 800 PR332/P LSIG In=800A 3p F F | 1 | ST | 170610,00 | 170610,00 | SACE P | Заказ | 4 недели |  |  | 01.02.2018 |  | изменилась цена | 162485,71 | Силовые автоматические выключатели | Автоматические выключатели в литом корпусе | Tmax T Class | T7 | 8015644645069 | 13.200 | KG | 42.000 | CDM
1SDA061968R5 | SAC 1SDA0 61968 R5 | Выключатель автоматический T7S 800 PR332/P LSIG 800A 3pFF+PR330/V+измерения с внешнего подключения | 1 | ST | 251260,25 | 251260,25 | SACE P | Заказ | 4 недели |  |  | 01.02.2018 |  | изменилась цена | 239295,48 | Силовые автоматические выключатели | Автоматические выключатели в литом корпусе | Tmax T Class | T7 | 2012205710033 | 13.000 | KG | 0.040 | M3
1SDA061969R1 | SAC 1SDA0 61969 R1 | Выключатель автоматический T7S 800 PR332/P LSIRc In=800A 3p F F | 1 | ST | 164303,14 | 164303,14 | SACE P | Заказ | 4 недели |  |  | 01.02.2018 |  | изменилась цена | 156479,18 | Силовые автоматические выключатели | Автоматические выключатели в литом корпусе | Tmax T Class | T7 | 8015644645076 | 13.200 | KG | 42.000 | CDM
1SDA061972R1 | SAC 1SDA0 61972 R1 | Выключатель автоматический для защиты электродвигателей T7S 800 PR231/P I In=800A 4p F F | 1 | ST | 120426,01 | 120426,01 | SACE P | Заказ | 4 недели |  |  | 01.02.2018 |  | изменилась цена | 114691,44 | Силовые автоматические выключатели | Автоматические выключатели в литом корпусе | Tmax T Class | T7 | 8015644645083 | 17.100 | KG | 42.000 | CDM
1SDA061973R1 | SAC 1SDA0 61973 R1 | Выключатель автоматический T7S 800 PR231/P LS/I In=800A 4p F F | 1 | ST | 121197,39 | 121197,39 | SACE P | Заказ | 4 недели |  |  | 01.02.2018 |  | изменилась цена | 115426,09 | Силовые автоматические выключатели | Автоматические выключатели в литом корпусе | Tmax T Class | T7 | 8015644645090 | 17.100 | KG | 42.000 | CDM
1SDA061974R1 | SAC 1SDA0 61974 R1 | Выключатель автоматический T7S 800 PR232/P LSI In=800A 4p F F | 1 | ST | 137694,29 | 137694,29 | SACE P | Заказ | 4 недели |  |  | 01.02.2018 |  | изменилась цена | 131137,42 | Силовые автоматические выключатели | Автоматические выключатели в литом корпусе | Tmax T Class | T7 | 8015644645205 | 17.100 | KG | 42.000 | CDM
1SDA061975R1 | SAC 1SDA0 61975 R1 | Выключатель автоматический T7S 800 PR331/P LSIG In=800A 4p F F | 1 | ST | 152938,40 | 152938,40 | SACE P | Заказ | 4 недели |  |  | 01.02.2018 |  | изменилась цена | 145655,62 | Силовые автоматические выключатели | Автоматические выключатели в литом корпусе | Tmax T Class | T7 | 8015644645212 | 17.100 | KG | 42.000 | CDM
1SDA061976R1 | SAC 1SDA0 61976 R1 | Выключатель автоматический T7S 800 PR332/P LI In=800A 4p F F | 1 | ST | 137812,30 | 137812,30 | SACE P | Заказ | 4 недели |  |  | 01.02.2018 |  | изменилась цена | 131249,81 | Силовые автоматические выключатели | Автоматические выключатели в литом корпусе | Tmax T Class | T7 | 8015644645229 | 17.100 | KG | 42.000 | CDM
1SDA061976R5 | SAC 1SDA0 61976 R5 | Выключатель автоматический T7S 800 PR332/P LI In=800A 4pFF+PR330/V+измерения с внешнего подключения | 1 | ST | 218462,56 | 218462,56 | SACE P | Заказ | 4 недели |  |  | 01.02.2018 |  | изменилась цена | 208059,58 | Силовые автоматические выключатели | Автоматические выключатели в литом корпусе | Tmax T Class | T7 | 2012205710040 | 17.000 | KG | 0.040 | M3
1SDA061977R1 | SAC 1SDA0 61977 R1 | Выключатель автоматический T7S 800 PR332/P LSI In=800A 4p F F | 1 | ST | 165034,83 | 165034,83 | SACE P | Заказ | 4 недели |  |  | 01.02.2018 |  | изменилась цена | 157176,03 | Силовые автоматические выключатели | Автоматические выключатели в литом корпусе | Tmax T Class | T7 | 8015644645236 | 17.100 | KG | 42.000 | CDM
1SDA061977R5 | SAC 1SDA0 61977 R5 | Выключатель автоматический T7S 800 PR332/P LSI In=800A 4pFF+PR330/V+измерения с внешнего подключения | 1 | ST | 245685,09 | 245685,09 | SACE P | Заказ | 4 недели |  |  | 01.02.2018 |  | изменилась цена | 233985,80 | Силовые автоматические выключатели | Автоматические выключатели в литом корпусе | Tmax T Class | T7 | 2012205710057 | 17.000 | KG | 0.040 | M3
1SDA061977R7 |  | Выключатель автоматический T7S 800 PR332/P LSI In=800A 4p F F+PR330DM | 1 | ST | 207937,45 | 207937,45 | SACE P | Заказ | 4 недели |  |  | 01.02.2018 |  | изменилась цена | 198035,67 | Силовые автоматические выключатели | Автоматические выключатели в литом корпусе | Tmax T Class | T7 | 2012207730015 | 13.200 | KG | 42.000 | CDM
1SDA061978R1 | SAC 1SDA0 61978 R1 | Выключатель автоматический T7S 800 PR332/P LSIG In=800A 4p F F | 1 | ST | 189172,81 | 189172,81 | SACE P | Заказ | 4 недели |  |  | 01.02.2018 |  | изменилась цена | 180164,58 | Силовые автоматические выключатели | Автоматические выключатели в литом корпусе | Tmax T Class | T7 | 8015644645243 | 17.100 | KG | 42.000 | CDM
1SDA061978R5 | SAC 1SDA0 61978 R5 | Выключатель автоматический T7S 800 PR332/P LSIG 800A 4pFF+PR330/V+измерения с внешнего подключения | 1 | ST | 269823,07 | 269823,07 | SACE P | Заказ | 4 недели |  |  | 01.02.2018 |  | изменилась цена | 256974,35 | Силовые автоматические выключатели | Автоматические выключатели в литом корпусе | Tmax T Class | T7 | 2012205710064 | 17.000 | KG | 0.040 | M3
1SDA061979R1 | SAC 1SDA0 61979 R1 | Выключатель автоматический T7S 800 PR332/P LSIRc In=800A 4p F F | 1 | ST | 182869,02 | 182869,02 | SACE P | Заказ | 4 недели |  |  | 01.02.2018 |  | изменилась цена | 174160,97 | Силовые автоматические выключатели | Автоматические выключатели в литом корпусе | Tmax T Class | T7 | 8015644645250 | 17.100 | KG | 42.000 | CDM
1SDA061980R1 | SAC 1SDA0 61980 R1 | Выключатель автоматический для защиты электродвигателей T7S 800 PR231/P I In=800A 3p F F M | 1 | ST | 122066,54 | 122066,54 | SACE P | Заказ | 4 недели |  |  | 01.02.2018 |  | изменилась цена | 116253,85 | Силовые автоматические выключатели | Автоматические выключатели в литом корпусе | Tmax T Class | T7 | 8015644645267 | 13.200 | KG | 42.000 | CDM
1SDA061981R1 | SAC 1SDA0 61981 R1 | Выключатель автоматический T7S 800 PR231/P LS/I In=800A 3p F F M | 1 | ST | 122909,30 | 122909,30 | SACE P | C | 4 недели |  |  | 01.02.2018 |  | изменилась цена | 117056,48 | Силовые автоматические выключатели | Автоматические выключатели в литом корпусе | Tmax T Class | T7 | 8015644645274 | 13.200 | KG | 42.000 | CDM
1SDA061982R1 | SAC 1SDA0 61982 R1 | Выключатель автоматический T7S 800 PR232/P LSI In=800A 3p F F M | 1 | ST | 140592,95 | 140592,95 | SACE P | Заказ | 4 недели | Снятие с заменой | 9CNB1SDA061982R1 | 01.02.2018 | 01.03.2016 | изменилась цена | 133898,05 | Силовые автоматические выключатели | Автоматические выключатели в литом корпусе | Tmax T Class | T7 | 8015644645281 | 13.200 | KG | 42.000 | CDM
1SDA061983R1 | SAC 1SDA0 61983 R1 | Выключатель автоматический T7S 800 PR331/P LSIG In=800A 3p F F M | 1 | ST | 151575,72 | 151575,72 | SACE P | Заказ | 4 недели |  |  | 01.02.2018 |  | изменилась цена | 144357,83 | Силовые автоматические выключатели | Автоматические выключатели в литом корпусе | Tmax T Class | T7 | 8015644645298 | 13.200 | KG | 42.000 | CDM
1SDA061984R1 | SAC 1SDA0 61984 R1 | Выключатель автоматический T7S 800 PR332/P LI In=800A 3p F F M | 1 | ST | 134594,52 | 134594,52 | SACE P | Заказ | 4 недели |  |  | 01.02.2018 |  | изменилась цена | 128185,26 | Силовые автоматические выключатели | Автоматические выключатели в литом корпусе | Tmax T Class | T7 | 8015644645304 | 13.200 | KG | 42.000 | CDM
1SDA061984R5 | SAC 1SDA0 61984 R5 | Выключатель автоматический T7S 800 PR332/P LI In=800A 3pFFM+PR330/V+измерения с внешнего подключения | 1 | ST | 215244,78 | 215244,78 | SACE P | Заказ | 4 недели |  |  | 01.02.2018 |  | изменилась цена | 204995,03 | Силовые автоматические выключатели | Автоматические выключатели в литом корпусе | Tmax T Class | T7 | 2012205720018 | 13.000 | KG | 0.040 | M3
1SDA061985R1 | SAC 1SDA0 61985 R1 | Выключатель автоматический T7S 800 PR332/P LSI In=800A 3p F F M | 1 | ST | 162918,54 | 162918,54 | SACE P | Заказ | 4 недели | Снятие с заменой | 9CNB1SDA061985R1 | 01.02.2018 | 21.06.2013 | изменилась цена | 155160,51 | Силовые автоматические выключатели | Автоматические выключатели в литом корпусе | Tmax T Class | T7 | 8015644645311 | 13.200 | KG | 42.000 | CDM
1SDA061985R5 | SAC 1SDA0 61985 R5 | Выключатель автоматический T7S 800 PR332/P LSI 800A 3pFFM+PR330/V+измерения с внешнего подключения | 1 | ST | 243568,79 | 243568,79 | SACE P | Заказ | 4 недели | Снятие с заменой | 9CNB1SDA061985R5 | 01.02.2018 | 21.06.2013 | изменилась цена | 231970,28 | Силовые автоматические выключатели | Автоматические выключатели в литом корпусе | Tmax T Class | T7 | 2012205720025 | 13.000 | KG | 0.040 | M3
1SDA061986R1 | SAC 1SDA0 61986 R1 | Выключатель автоматический T7S 800 PR332/P LSIG In=800A 3p F F M | 1 | ST | 188034,93 | 188034,93 | SACE P | Заказ | 4 недели |  |  | 01.02.2018 |  | изменилась цена | 179080,89 | Силовые автоматические выключатели | Автоматические выключатели в литом корпусе | Tmax T Class | T7 | 8015644645328 | 13.200 | KG | 42.000 | CDM
1SDA061986R5 | SAC 1SDA0 61986 R5 | Выключатель автоматический T7S 800 PR332/P LSIG 800A 3pFFM+PR330/V+измерения с внешнего подключения | 1 | ST | 268685,19 | 268685,19 | SACE P | Заказ | 4 недели |  |  | 01.02.2018 |  | изменилась цена | 255890,66 | Силовые автоматические выключатели | Автоматические выключатели в литом корпусе | Tmax T Class | T7 | 2012205720032 | 13.000 | KG | 0.040 | M3
1SDA061987R1 | SAC 1SDA0 61987 R1 | Выключатель автоматический T7S 800 PR332/P LSIRc In=800A 3p F F M | 1 | ST | 181471,45 | 181471,45 | SACE P | Заказ | 4 недели |  |  | 01.02.2018 |  | изменилась цена | 172829,95 | Силовые автоматические выключатели | Автоматические выключатели в литом корпусе | Tmax T Class | T7 | 8015644645335 | 13.200 | KG | 42.000 | CDM
1SDA061988R1 | SAC 1SDA0 61988 R1 | Выключатель автоматический для защиты электродвигателей T7S 800 PR231/P I In=800A 4p F F M | 1 | ST | 146145,47 | 146145,47 | SACE P | Заказ | 4 недели |  |  | 01.02.2018 |  | изменилась цена | 139186,16 | Силовые автоматические выключатели | Автоматические выключатели в литом корпусе | Tmax T Class | T7 | 8015644645342 | 17.100 | KG | 42.000 | CDM
1SDA061989R1 | SAC 1SDA0 61989 R1 | Выключатель автоматический T7S 800 PR231/P LS/I In=800A 4p F F M | 1 | ST | 146990,52 | 146990,52 | SACE P | Заказ | 4 недели |  |  | 01.02.2018 |  | изменилась цена | 139990,97 | Силовые автоматические выключатели | Автоматические выключатели в литом корпусе | Tmax T Class | T7 | 8015644645359 | 17.100 | KG | 42.000 | CDM
1SDA061990R1 | SAC 1SDA0 61990 R1 | Выключатель автоматический T7S 800 PR232/P LSI In=800A 4p F F M | 1 | ST | 165123,69 | 165123,69 | SACE P | Заказ | 4 недели |  |  | 01.02.2018 |  | изменилась цена | 157260,66 | Силовые автоматические выключатели | Автоматические выключатели в литом корпусе | Tmax T Class | T7 | 8015644645366 | 17.100 | KG | 42.000 | CDM
1SDA061991R1 | SAC 1SDA0 61991 R1 | Выключатель автоматический T7S 800 PR331/P LSIG In=800A 4p F F M | 1 | ST | 174965,91 | 174965,91 | SACE P | Заказ | 4 недели |  |  | 01.02.2018 |  | изменилась цена | 166634,20 | Силовые автоматические выключатели | Автоматические выключатели в литом корпусе | Tmax T Class | T7 | 8015644645373 | 17.100 | KG | 42.000 | CDM
1SDA061992R1 | SAC 1SDA0 61992 R1 | Выключатель автоматический T7S 800 PR332/P LI In=800A 4p F F M | 1 | ST | 157108,13 | 157108,13 | SACE P | Заказ | 4 недели |  |  | 01.02.2018 |  | изменилась цена | 149626,79 | Силовые автоматические выключатели | Автоматические выключатели в литом корпусе | Tmax T Class | T7 | 8015644645380 | 17.100 | KG | 42.000 | CDM
1SDA061992R5 | SAC 1SDA0 61992 R5 | Выключатель автоматический T7S 800 PR332/P LI In=800A 4pFFM+PR330/V+измерения с внешнего подключения | 1 | ST | 237758,39 | 237758,39 | SACE P | Заказ | 4 недели |  |  | 01.02.2018 |  | изменилась цена | 226436,56 | Силовые автоматические выключатели | Автоматические выключатели в литом корпусе | Tmax T Class | T7 | 2012205720049 | 17.000 | KG | 0.040 | M3
1SDA061993R1 | SAC 1SDA0 61993 R1 | Выключатель автоматический T7S 800 PR332/P LSI In=800A 4p F F M | 1 | ST | 185428,99 | 185428,99 | SACE P | Заказ | 4 недели |  |  | 01.02.2018 |  | изменилась цена | 176599,04 | Силовые автоматические выключатели | Автоматические выключатели в литом корпусе | Tmax T Class | T7 | 8015644645397 | 17.100 | KG | 42.000 | CDM
1SDA061993R5 | SAC 1SDA0 61993 R5 | Выключатель автоматический T7S 800 PR332/P LSI 800A 4pFFM+PR330/V+измерения с внешнего подключения | 1 | ST | 266079,25 | 266079,25 | SACE P | Заказ | 4 недели |  |  | 01.02.2018 |  | изменилась цена | 253408,81 | Силовые автоматические выключатели | Автоматические выключатели в литом корпусе | Tmax T Class | T7 | 2012205720056 | 17.000 | KG | 0.040 | M3
1SDA061994R1 | SAC 1SDA0 61994 R1 | Выключатель автоматический T7S 800 PR332/P LSIG In=800A 4p F F M | 1 | ST | 210546,97 | 210546,97 | SACE P | Заказ | 4 недели |  |  | 01.02.2018 |  | изменилась цена | 200520,92 | Силовые автоматические выключатели | Автоматические выключатели в литом корпусе | Tmax T Class | T7 | 8015644645403 | 17.100 | KG | 42.000 | CDM
1SDA061994R5 | SAC 1SDA0 61994 R5 | Выключатель автоматический T7S 800 PR332/P LSIG 800A 4pFFM+PR330/V+измерения с внешнего подключения | 1 | ST | 291197,22 | 291197,22 | SACE P | Заказ | 4 недели |  |  | 01.02.2018 |  | изменилась цена | 277330,69 | Силовые автоматические выключатели | Автоматические выключатели в литом корпусе | Tmax T Class | T7 | 2012205720063 | 17.000 | KG | 0.040 | M3
1SDA061995R1 | SAC 1SDA0 61995 R1 | Выключатель автоматический T7S 800 PR332/P LSIRc In=800A 4p F F M | 1 | ST | 203984,30 | 203984,30 | SACE P | Заказ | 4 недели |  |  | 01.02.2018 |  | изменилась цена | 194270,76 | Силовые автоматические выключатели | Автоматические выключатели в литом корпусе | Tmax T Class | T7 | 8015644645410 | 17.100 | KG | 42.000 | CDM
1SDA061996R1 | SAC 1SDA0 61996 R1 | Выключатель автоматический стационарный X1B 630 PR331/P LI In=630A 3p F F | 1 | ST | 240165,64 | 240165,64 | SACE P | Заказ | 5 недель |  |  | 01.02.2018 |  | изменилась цена | 228729,18 | Силовые автоматические выключатели | Автоматические выключатели воздушные | G4/MM | G4/MM | 8015644645427 | 13.200 | KG | 42.000 | CDM
1SDA061997R1 | SAC 1SDA0 61997 R1 | Выключатель автоматический стационарный X1B 630 PR331/P LSI In=630A 3p F F | 1 | ST | 260602,86 | 260602,86 | SACE P | Заказ | 5 недель |  |  | 01.02.2018 |  | изменилась цена | 248193,20 | Силовые автоматические выключатели | Автоматические выключатели воздушные | G4/MM | G4/MM | 8015644645434 | 13.200 | KG | 42.000 | CDM
1SDA061998R1 | SAC 1SDA0 61998 R1 | Выключатель автоматический стационарный X1B 630 PR331/P LSIG In=630A 3p F F | 1 | ST | 293217,99 | 293217,99 | SACE P | Заказ | 5 недель |  |  | 01.02.2018 |  | изменилась цена | 279255,23 | Силовые автоматические выключатели | Автоматические выключатели воздушные | G4/MM | G4/MM | 8015644645441 | 13.200 | KG | 42.000 | CDM
1SDA061999R1 | SAC 1SDA0 61999 R1 | Выключатель автоматический стационарный X1B 630 PR332/P LI In=630A 3p F F | 1 | ST | 265769,49 | 265769,49 | SACE P | Заказ | 5 недель |  |  | 01.02.2018 |  | изменилась цена | 253113,80 | Силовые автоматические выключатели | Автоматические выключатели воздушные | G4/MM | G4/MM | 8015644645458 | 13.200 | KG | 42.000 | CDM
1SDA061999R5 | SAC 1SDA0 61999 R5 | Выключатель автоматический стационарный X1B 630 PR332/P LI In=630A 3pFF+PR330/V+измерения с внешнего подключения | 1 | ST | 346419,75 | 346419,75 | SACE P | Заказ | 5 недель |  |  | 01.02.2018 |  | изменилась цена | 329923,57 | Силовые автоматические выключатели | Автоматические выключатели воздушные | G4/MM | G4/MM | 2012205120016 | 13.000 | KG | 0.040 | M3
1SDA062000R1 | SAC 1SDA0 62000 R1 | Выключатель автоматический стационарный X1B 630 PR332/P LSI In=630A 3p F F | 1 | ST | 310480,77 | 310480,77 | SACE P | Заказ | 5 недель |  |  | 01.02.2018 |  | изменилась цена | 295695,97 | Силовые автоматические выключатели | Автоматические выключатели воздушные | G4/MM | G4/MM | 8015644645465 | 13.200 | KG | 42.000 | CDM
1SDA062000R5 | SAC 1SDA0 62000 R5 | Выключатель автоматический стационарный X1B 630 PR332/P LSI In=630A 3pFF+PR330/V+измерения с внешнего подключения | 1 | ST | 391131,03 | 391131,03 | SACE P | Заказ | 5 недель |  |  | 01.02.2018 |  | изменилась цена | 372505,74 | Силовые автоматические выключатели | Автоматические выключатели воздушные | G4/MM | G4/MM | 2012205120023 | 13.000 | KG | 0.040 | M3
1SDA062001R1 | SAC 1SDA0 62001 R1 | Выключатель автоматический стационарный X1B 630 PR332/P LSIG In=630A 3p F F | 1 | ST | 350129,86 | 350129,86 | SACE P | Заказ | 5 недель |  |  | 01.02.2018 |  | изменилась цена | 333457,01 | Силовые автоматические выключатели | Автоматические выключатели воздушные | G4/MM | G4/MM | 8015644645472 | 13.200 | KG | 42.000 | CDM
1SDA062001R5 | SAC 1SDA0 62001 R5 | Выключатель автоматический стационарный X1B 630 PR332/P LSIG 630A 3pFF+PR330/V+измерения с внешнего подключения | 1 | ST | 430780,12 | 430780,12 | SACE P | Заказ | 5 недель |  |  | 01.02.2018 |  | изменилась цена | 410266,78 | Силовые автоматические выключатели | Автоматические выключатели воздушные | G4/MM | G4/MM | 2012205120030 | 13.000 | KG | 0.040 | M3
1SDA062003R1 | SAC 1SDA0 62003 R1 | Выключатель автоматический стационарный X1B 630 PR333/P LSI In=630A 3p F F | 1 | ST | 677983,08 | 677983,08 | SACE P | Заказ | 5 недель |  |  | 01.02.2018 |  | изменилась цена | 645698,17 | Силовые автоматические выключатели | Автоматические выключатели воздушные | G4/MM | G4/MM | 8015644645496 | 13.200 | KG | 42.000 | CDM
1SDA062004R1 | SAC 1SDA0 62004 R1 | Выключатель автоматический стационарный X1B 630 PR333/P LSIG In=630A 3p F F | 1 | ST | 746620,91 | 746620,91 | SACE P | Заказ | 5 недель |  |  | 01.02.2018 |  | изменилась цена | 711067,53 | Силовые автоматические выключатели | Автоматические выключатели воздушные | G4/MM | G4/MM | 8015644645502 | 13.200 | KG | 42.000 | CDM
1SDA062005R1 | SAC 1SDA0 62005 R1 | Выключатель автоматический стационарный X1B 630 PR331/P LI In=630A 4p F F | 1 | ST | 297894,71 | 297894,71 | SACE P | Заказ | 5 недель |  |  | 01.02.2018 |  | изменилась цена | 283709,25 | Силовые автоматические выключатели | Автоматические выключатели воздушные | G4/MM | G4/MM | 8015644645519 | 17.100 | KG | 42.000 | CDM
1SDA062006R1 | SAC 1SDA0 62006 R1 | Выключатель автоматический стационарный X1B 630 PR331/P LSI In=630A 4p F F | 1 | ST | 329723,28 | 329723,28 | SACE P | Заказ | 5 недель |  |  | 01.02.2018 |  | изменилась цена | 314022,17 | Силовые автоматические выключатели | Автоматические выключатели воздушные | G4/MM | G4/MM | 8015644645526 | 17.100 | KG | 42.000 | CDM
1SDA062007R1 | SAC 1SDA0 62007 R1 | Выключатель автоматический стационарный X1B 630 PR331/P LSIG In=630A 4p F F | 1 | ST | 352731,89 | 352731,89 | SACE P | Заказ | 5 недель |  |  | 01.02.2018 |  | изменилась цена | 335935,13 | Силовые автоматические выключатели | Автоматические выключатели воздушные | G4/MM | G4/MM | 8015644645533 | 17.100 | KG | 42.000 | CDM
1SDA062008R1 | SAC 1SDA0 62008 R1 | Выключатель автоматический стационарный X1B 630 PR332/P LI In=630A 4p F F | 1 | ST | 323332,80 | 323332,80 | SACE P | Заказ | 5 недель |  |  | 01.02.2018 |  | изменилась цена | 307936,00 | Силовые автоматические выключатели | Автоматические выключатели воздушные | G4/MM | G4/MM | 8015644645540 | 17.100 | KG | 42.000 | CDM
1SDA062008R5 | SAC 1SDA0 62008 R5 | Выключатель автоматический стационарный X1B 630 PR332/P LI In=630A 4pFF+PR330/V+измерения с внешнего подключения | 1 | ST | 403983,06 | 403983,06 | SACE P | Заказ | 5 недель |  |  | 01.02.2018 |  | изменилась цена | 384745,77 | Силовые автоматические выключатели | Автоматические выключатели воздушные | G4/MM | G4/MM | 2012205120047 | 17.000 | KG | 0.040 | M3
1SDA062009R1 | SAC 1SDA0 62009 R1 | Выключатель автоматический стационарный X1B 630 PR332/P LSI In=630A 4p F F | 1 | ST | 368044,10 | 368044,10 | SACE P | Заказ | 5 недель |  |  | 01.02.2018 |  | изменилась цена | 350518,19 | Силовые автоматические выключатели | Автоматические выключатели воздушные | G4/MM | G4/MM | 8015644645557 | 17.100 | KG | 42.000 | CDM
1SDA062009R5 | SAC 1SDA0 62009 R5 | Выключатель автоматический стационарный X1B 630 PR332/P LSI In=630A 4pFF+PR330/V+измерения с внешнего подключения | 1 | ST | 448694,36 | 448694,36 | SACE P | Заказ | 5 недель |  |  | 01.02.2018 |  | изменилась цена | 427327,96 | Силовые автоматические выключатели | Автоматические выключатели воздушные | G4/MM | G4/MM | 2012205120054 | 17.000 | KG | 0.040 | M3
1SDA062010R1 | SAC 1SDA0 62010 R1 | Выключатель автоматический стационарный X1B 630 PR332/P LSIG In=630A 4p F F | 1 | ST | 407690,66 | 407690,66 | SACE P | Заказ | 5 недель |  |  | 01.02.2018 |  | изменилась цена | 388276,82 | Силовые автоматические выключатели | Автоматические выключатели воздушные | G4/MM | G4/MM | 8015644645564 | 17.100 | KG | 42.000 | CDM
1SDA062010R5 | SAC 1SDA0 62010 R5 | Выключатель автоматический стационарный X1B 630 PR332/P LSIG 630A 4pFF+PR330/V+измерения с внешнего подключения | 1 | ST | 488340,92 | 488340,92 | SACE P | Заказ | 5 недель |  |  | 01.02.2018 |  | изменилась цена | 465086,59 | Силовые автоматические выключатели | Автоматические выключатели воздушные | G4/MM | G4/MM | 2012205120061 | 17.000 | KG | 0.040 | M3
1SDA062012R1 | SAC 1SDA0 62012 R1 | Выключатель автоматический стационарный X1B 630 PR333/P LSI In=630A 4p F F | 1 | ST | 735713,35 | 735713,35 | SACE P | Заказ | 5 недель |  |  | 01.02.2018 |  | изменилась цена | 700679,38 | Силовые автоматические выключатели | Автоматические выключатели воздушные | G4/MM | G4/MM | 8015644645588 | 17.100 | KG | 42.000 | CDM
1SDA062013R1 | SAC 1SDA0 62013 R1 | Выключатель автоматический стационарный X1B 630 PR333/P LSIG In=630A 4p F F | 1 | ST | 804349,99 | 804349,99 | SACE P | Заказ | 5 недель |  |  | 01.02.2018 |  | изменилась цена | 766047,61 | Силовые автоматические выключатели | Автоматические выключатели воздушные | G4/MM | G4/MM | 8015644645595 | 17.100 | KG | 42.000 | CDM
1SDA062014R1 | SAC 1SDA0 62014 R1 | Выключатель автоматический выкатной X1B 630 PR331/P LI In=630A 3p W MP | 1 | ST | 273615,80 | 273615,80 | SACE P | Заказ | 5 недель |  |  | 01.02.2018 |  | изменилась цена | 260586,48 | Силовые автоматические выключатели | Автоматические выключатели воздушные | G4/MM | G4/MM | 8015644645120 | 17.100 | KG | 42.000 | CDM
1SDA062015R1 | SAC 1SDA0 62015 R1 | Выключатель автоматический выкатной X1B 630 PR331/P LSI In=630A 3p W MP | 1 | ST | 310787,00 | 310787,00 | SACE P | Заказ | 5 недель |  |  | 01.02.2018 |  | изменилась цена | 295987,62 | Силовые автоматические выключатели | Автоматические выключатели воздушные | G4/MM | G4/MM | 8015644645137 | 17.100 | KG | 42.000 | CDM
1SDA062016R1 | SAC 1SDA0 62016 R1 | Выключатель автоматический выкатной X1B 630 PR331/P LSIG In=630A 3p W MP | 1 | ST | 334258,05 | 334258,05 | SACE P | Заказ | 5 недель |  |  | 01.02.2018 |  | изменилась цена | 318341,00 | Силовые автоматические выключатели | Автоматические выключатели воздушные | G4/MM | G4/MM | 8015644645144 | 17.100 | KG | 42.000 | CDM
1SDA062017R1 | SAC 1SDA0 62017 R1 | Выключатель автоматический выкатной X1B 630 PR332/P LI In=630A 3p W MP | 1 | ST | 300003,59 | 300003,59 | SACE P | Заказ | 5 недель |  |  | 01.02.2018 |  | изменилась цена | 285717,70 | Силовые автоматические выключатели | Автоматические выключатели воздушные | G4/MM | G4/MM | 8015644645151 | 17.100 | KG | 42.000 | CDM
1SDA062017R5 | SAC 1SDA0 62017 R5 | Выключатель автоматический выкатной X1B 630 PR332/P LI In=630A 3pWMP+PR330/V+измерения с внешнего подключения | 1 | ST | 380653,84 | 380653,84 | SACE P | Заказ | 5 недель |  |  | 01.02.2018 |  | изменилась цена | 362527,47 | Силовые автоматические выключатели | Автоматические выключатели воздушные | G4/MM | G4/MM | 2012205120078 | 17.000 | KG | 0.040 | M3
1SDA062018R1 | SAC 1SDA0 62018 R1 | Выключатель автоматический выкатной X1B 630 PR332/P LSI In=630A 3p W MP | 1 | ST | 351104,39 | 351104,39 | SACE P | Заказ | 5 недель |  |  | 01.02.2018 |  | изменилась цена | 334385,13 | Силовые автоматические выключатели | Автоматические выключатели воздушные | G4/MM | G4/MM | 8015644645168 | 17.100 | KG | 42.000 | CDM
1SDA062018R5 | SAC 1SDA0 62018 R5 | Выключатель автоматический выкатной X1B 630 PR332/P LSI 630A 3pWMP+PR330/V+измерения с внешнего подключения | 1 | ST | 431754,65 | 431754,65 | SACE P | Заказ | 5 недель |  |  | 01.02.2018 |  | изменилась цена | 411194,90 | Силовые автоматические выключатели | Автоматические выключатели воздушные | G4/MM | G4/MM | 2012205120085 | 17.000 | KG | 0.040 | M3
1SDA062018R6 | SAC 1SDA 062018 R6 | Выключатель автоматический выкатной X1B 630 PR332/P LSI 630 3pWMP+PR330/V+измерения с внешнего подключения+PR330/D-M+PR330R | 1 | ST | 486159,14 | 486159,14 | SACE P | Заказ | 5 недель |  |  | 01.02.2018 |  | изменилась цена | 463008,70 | Силовые автоматические выключатели | Автоматические выключатели воздушные | G4/MM | G4/MM | 2012206110054 | 17.100 | KG | 42.000 | CDM
1SDA062019R1 | SAC 1SDA0 62019 R1 | Выключатель автоматический выкатной X1B 630 PR332/P LSIG In=630A 3p W MP | 1 | ST | 384603,05 | 384603,05 | SACE P | Заказ | 5 недель |  |  | 01.02.2018 |  | изменилась цена | 366288,62 | Силовые автоматические выключатели | Автоматические выключатели воздушные | G4/MM | G4/MM | 8015644645175 | 17.100 | KG | 42.000 | CDM
1SDA062019R5 | SAC 1SDA0 62019 R5 | Выключатель автоматический выкатной X1B 630 PR332/P LSIG 630A 3pWMP+PR330/V+измерения с внешнего подключения | 1 | ST | 465253,31 | 465253,31 | SACE P | Заказ | 5 недель |  |  | 01.02.2018 |  | изменилась цена | 443098,39 | Силовые автоматические выключатели | Автоматические выключатели воздушные | G4/MM | G4/MM | 2012205120092 | 17.000 | KG | 0.040 | M3
1SDA062021R1 | SAC 1SDA0 62021 R1 | Выключатель автоматический выкатной X1B 630 PR333/P LSI In=630A 3p W MP | 1 | ST | 711436,79 | 711436,79 | SACE P | Заказ | 5 недель |  |  | 01.02.2018 |  | изменилась цена | 677558,85 | Силовые автоматические выключатели | Автоматические выключатели воздушные | G4/MM | G4/MM | 8015644645199 | 17.100 | KG | 42.000 | CDM
1SDA062022R1 | SAC 1SDA0 62022 R1 | Выключатель автоматический выкатной X1B 630 PR333/P LSIG In=630A 3p W MP | 1 | ST | 780072,26 | 780072,26 | SACE P | Заказ | 5 недель |  |  | 01.02.2018 |  | изменилась цена | 742925,96 | Силовые автоматические выключатели | Автоматические выключатели воздушные | G4/MM | G4/MM | 8015644645601 | 17.100 | KG | 42.000 | CDM
1SDA062023R1 | SAC 1SDA0 62023 R1 | Выключатель автоматический выкатной X1B 630 PR331/P LI In=630A 4p W MP | 1 | ST | 320385,25 | 320385,25 | SACE P | Заказ | 5 недель |  |  | 01.02.2018 |  | изменилась цена | 305128,81 | Силовые автоматические выключатели | Автоматические выключатели воздушные | G4/MM | G4/MM | 8015644645618 | 21.500 | KG | 42.000 | CDM
1SDA062024R1 | SAC 1SDA0 62024 R1 | Выключатель автоматический выкатной X1B 630 PR331/P LSI In=630A 4p W MP | 1 | ST | 383216,82 | 383216,82 | SACE P | Заказ | 5 недель |  |  | 01.02.2018 |  | изменилась цена | 364968,40 | Силовые автоматические выключатели | Автоматические выключатели воздушные | G4/MM | G4/MM | 8015644645625 | 21.500 | KG | 42.000 | CDM
1SDA062025R1 | SAC 1SDA0 62025 R1 | Выключатель автоматический выкатной X1B 630 PR331/P LSIG In=630A 4p W MP | 1 | ST | 383436,83 | 383436,83 | SACE P | Заказ | 5 недель |  |  | 01.02.2018 |  | изменилась цена | 365177,93 | Силовые автоматические выключатели | Автоматические выключатели воздушные | G4/MM | G4/MM | 8015644645632 | 21.500 | KG | 42.000 | CDM
1SDA062026R1 | SAC 1SDA0 62026 R1 | Выключатель автоматический выкатной X1B 630 PR332/P LI In=630A 4p W MP | 1 | ST | 346773,03 | 346773,03 | SACE P | Заказ | 5 недель |  |  | 01.02.2018 |  | изменилась цена | 330260,03 | Силовые автоматические выключатели | Автоматические выключатели воздушные | G4/MM | G4/MM | 8015644645649 | 21.500 | KG | 42.000 | CDM
1SDA062026R5 | SAC 1SDA0 62026 R5 | Выключатель автоматический выкатной X1B 630 PR332/P LI In=630A 4pWMP+PR330/V+измерения с внешнего подключения | 1 | ST | 427423,29 | 427423,29 | SACE P | Заказ | 5 недель |  |  | 01.02.2018 |  | изменилась цена | 407069,80 | Силовые автоматические выключатели | Автоматические выключатели воздушные | G4/MM | G4/MM | 2012205120108 | 21.000 | KG | 0.040 | M3
1SDA062027R1 | SAC 1SDA0 62027 R1 | Выключатель автоматический выкатной X1B 630 PR332/P LSI In=630A 4p W MP | 1 | ST | 391612,19 | 391612,19 | SACE P | Заказ | 5 недель |  |  | 01.02.2018 |  | изменилась цена | 372963,99 | Силовые автоматические выключатели | Автоматические выключатели воздушные | G4/MM | G4/MM | 8015644645656 | 21.500 | KG | 42.000 | CDM
1SDA062027R5 | SAC 1SDA0 62027 R5 | Выключатель автоматический выкатной X1B 630 PR332/P LSI 630A 4pWMP+PR330/V+измерения с внешнего подключения | 1 | ST | 472262,45 | 472262,45 | SACE P | Заказ | 5 недель |  |  | 01.02.2018 |  | изменилась цена | 449773,76 | Силовые автоматические выключатели | Автоматические выключатели воздушные | G4/MM | G4/MM | 2012205120115 | 21.000 | KG | 0.040 | M3
1SDA062028R1 | SAC 1SDA0 62028 R1 | Выключатель автоматический выкатной X1B 630 PR332/P LSIG In=630A 4p W MP | 1 | ST | 431374,85 | 431374,85 | SACE P | Заказ | 5 недель |  |  | 01.02.2018 |  | изменилась цена | 410833,19 | Силовые автоматические выключатели | Автоматические выключатели воздушные | G4/MM | G4/MM | 8015644645663 | 21.500 | KG | 42.000 | CDM
1SDA062028R5 | SAC 1SDA0 62028 R5 | Выключатель автоматический выкатной X1B 630 PR332/P LSIG 630A 4pWMP+PR330/V+измерения с внешнего подключения | 1 | ST | 512025,11 | 512025,11 | SACE P | Заказ | 5 недель |  |  | 01.02.2018 |  | изменилась цена | 487642,96 | Силовые автоматические выключатели | Автоматические выключатели воздушные | G4/MM | G4/MM | 2012205120122 | 21.000 | KG | 0.040 | M3
1SDA062030R1 | SAC 1SDA0 62030 R1 | Выключатель автоматический выкатной X1B 630 PR333/P LSI In=630A 4p W MP | 1 | ST | 758206,26 | 758206,26 | SACE P | Заказ | 5 недель |  |  | 01.02.2018 |  | изменилась цена | 722101,20 | Силовые автоматические выключатели | Автоматические выключатели воздушные | G4/MM | G4/MM | 8015644645687 | 21.500 | KG | 42.000 | CDM
1SDA062031R1 | SAC 1SDA0 62031 R1 | Выключатель автоматический выкатной X1B 630 PR333/P LSIG In=630A 4p W MP | 1 | ST | 826840,54 | 826840,54 | SACE P | Заказ | 5 недель |  |  | 01.02.2018 |  | изменилась цена | 787467,18 | Силовые автоматические выключатели | Автоматические выключатели воздушные | G4/MM | G4/MM | 8015644645694 | 21.500 | KG | 42.000 | CDM
1SDA062032R1 | SAC 1SDA0 62032 R1 | Выключатель-разъединитель T7D 1000 3p F F | 1 | ST | 116511,85 | 116511,85 | SACE P | Заказ | 4 недели |  |  | 01.02.2018 |  | изменилась цена | 110963,67 | Силовые автоматические выключатели | Автоматические выключатели в литом корпусе | Tmax T Class | T7 | 8015644645700 | 13.200 | KG | 42.000 | CDM
1SDA062032R9 | SAC 1SDA 062032 R9 | Выключатель-разъединитель T7D 1000 3p F F + контакты опережающего действия AUE | 1 | ST | 127812,33 | 127812,33 | SACE P | Заказ | 4 недели |  |  | 01.02.2018 |  | изменилась цена | 121726,03 | Силовые автоматические выключатели | Автоматические выключатели в литом корпусе | Tmax T Class | T7 | 2012209710015 | 13.200 | KG | 42.000 | CDM
1SDA062033R1 | SAC 1SDA0 62033 R1 | Выключатель-разъединитель T7D 1000 4p F F | 1 | ST | 145638,72 | 145638,72 | SACE P | Заказ | 4 недели |  |  | 01.02.2018 |  | изменилась цена | 138703,54 | Силовые автоматические выключатели | Автоматические выключатели в литом корпусе | Tmax T Class | T7 | 8015644645717 | 17.100 | KG | 42.000 | CDM
1SDA062034R1 | SAC 1SDA0 62034 R1 | Выключатель-разъединитель T7D 1000 3p F F M | 1 | ST | 137035,74 | 137035,74 | SACE P | Заказ | 4 недели |  |  | 01.02.2018 |  | изменилась цена | 130510,23 | Силовые автоматические выключатели | Автоматические выключатели в литом корпусе | Tmax T Class | T7 | 8015644645724 | 13.200 | KG | 42.000 | CDM
1SDA062035R1 | SAC 1SDA0 62035 R1 | Выключатель-разъединитель T7D 1000 4p F F M | 1 | ST | 171292,83 | 171292,83 | SACE P | Заказ | 4 недели |  |  | 01.02.2018 |  | изменилась цена | 163136,03 | Силовые автоматические выключатели | Автоматические выключатели в литом корпусе | Tmax T Class | T7 | 8015644645731 | 17.100 | KG | 42.000 | CDM
1SDA062036R1 | SAC 1SDA0 62036 R1 | Выключатель-разъединитель T7D 1250 3p F F | 1 | ST | 135931,25 | 135931,25 | SACE P | Заказ | 4 недели |  |  | 01.02.2018 |  | изменилась цена | 129458,33 | Силовые автоматические выключатели | Автоматические выключатели в литом корпусе | Tmax T Class | T7 | 8015644645748 | 13.200 | KG | 42.000 | CDM
1SDA062037R1 | SAC 1SDA0 62037 R1 | Выключатель-разъединитель T7D 1250 4p F F | 1 | ST | 169912,97 | 169912,97 | SACE P | Заказ | 4 недели |  |  | 01.02.2018 |  | изменилась цена | 161821,88 | Силовые автоматические выключатели | Автоматические выключатели в литом корпусе | Tmax T Class | T7 | 8015644645755 | 17.100 | KG | 42.000 | CDM
1SDA062038R1 | SAC 1SDA0 62038 R1 | Выключатель-разъединитель T7D 1250 3p F F M | 1 | ST | 159876,53 | 159876,53 | SACE P | Заказ | 4 недели |  |  | 01.02.2018 |  | изменилась цена | 152263,36 | Силовые автоматические выключатели | Автоматические выключатели в литом корпусе | Tmax T Class | T7 | 8015644645762 | 13.200 | KG | 42.000 | CDM
1SDA062039R1 | SAC 1SDA0 62039 R1 | Выключатель-разъединитель T7D 1250 4p F F M | 1 | ST | 199845,46 | 199845,46 | SACE P | Заказ | 4 недели |  |  | 01.02.2018 |  | изменилась цена | 190329,01 | Силовые автоматические выключатели | Автоматические выключатели в литом корпусе | Tmax T Class | T7 | 8015644645779 | 17.100 | KG | 42.000 | CDM
1SDA062040R1 | SAC 1SDA0 62040 R1 | Выключатель-разъединитель T7D 1600 3p F F | 1 | ST | 169436,93 | 169436,93 | SACE P | Заказ | 4 недели |  |  | 01.02.2018 |  | изменилась цена | 161368,50 | Силовые автоматические выключатели | Автоматические выключатели в литом корпусе | Tmax T Class | T7 | 8015644645786 | 13.200 | KG | 42.000 | CDM
1SDA062041R1 | SAC 1SDA0 62041 R1 | Выключатель-разъединитель T7D 1600 4p F F | 1 | ST | 211796,37 | 211796,37 | SACE P | Заказ | 4 недели |  |  | 01.02.2018 |  | изменилась цена | 201710,83 | Силовые автоматические выключатели | Автоматические выключатели в литом корпусе | Tmax T Class | T7 | 8015644645793 | 17.100 | KG | 42.000 | CDM
1SDA062041R9 |  | Выключатель-разъединитель T7D 1600 4p F F + RHE + контакты опережающего действия AUE | 1 | ST | 225996,79 | 225996,79 | SACE P | Заказ | 4 недели |  |  | 01.02.2018 |  | изменилась цена | 215235,04 | Силовые автоматические выключатели | Автоматические выключатели в литом корпусе | Tmax T Class | T7 | 2012209730013 | 17.100 | KG | 42.000 | CDM
1SDA062042R1 | SAC 1SDA0 62042 R1 | Выключатель-разъединитель T7D 1600 3p F F M | 1 | ST | 199281,29 | 199281,29 | SACE P | Заказ | 4 недели |  |  | 01.02.2018 |  | изменилась цена | 189791,70 | Силовые автоматические выключатели | Автоматические выключатели в литом корпусе | Tmax T Class | T7 | 8015644645809 | 13.200 | KG | 42.000 | CDM
1SDA062043R1 | SAC 1SDA0 62043 R1 | Выключатель-разъединитель T7D 1600 4p F F M | 1 | ST | 251472,71 | 251472,71 | SACE P | Заказ | 4 недели |  |  | 01.02.2018 |  | изменилась цена | 239497,82 | Силовые автоматические выключатели | Автоматические выключатели в литом корпусе | Tmax T Class | T7 | 8015644645816 | 17.100 | KG | 42.000 | CDM
1SDA062044R1 | SAC 1SDA0 62044 R1 | Фиксированная часть выкатного исполнения T7-T7M-X1 W FP 3p HR-HR | 1 | ST | 43639,05 | 43639,05 | SACE P | B | 3 недели |  |  | 01.02.2018 |  | изменилась цена | 41561,00 | Силовые автоматические выключатели | Силовые автоматические выключатели | Силовые автоматические выключатели |  | 8015644645823 | 23.900 | KG | 72.000 | CDM
1SDA062045R1 | SAC 1SDA0 62045 R1 | Фиксированная часть выкатного исполнения T7-T7M-X1 W FP 3p EF-EF | 1 | ST | 45304,50 | 45304,50 | SACE P | C | 4 недели |  |  | 01.02.2018 |  | изменилась цена | 43147,14 | Силовые автоматические выключатели | Силовые автоматические выключатели | Силовые автоматические выключатели |  | 8015644645830 | 21.500 | KG | 72.000 | CDM
1SDA062046R1 | SAC 1SDA0 62046 R1 | Фиксированная часть выкатного исполнения T7-T7M-X1 W FP 3p HR-EF | 1 | ST | 45304,50 | 45304,50 | SACE P | Заказ | 4 недели |  |  | 01.02.2018 |  | изменилась цена | 43147,14 | Силовые автоматические выключатели | Силовые автоматические выключатели | Силовые автоматические выключатели |  | 8015644645908 | 21.500 | KG | 72.000 | CDM
1SDA062047R1 | SAC 1SDA0 62047 R1 | Фиксированная часть выкатного исполнения T7-T7M-X1 W FP 3p EF-HR | 1 | ST | 45304,50 | 45304,50 | SACE P | Заказ | 4 недели |  |  | 01.02.2018 |  | изменилась цена | 43147,14 | Силовые автоматические выключатели | Силовые автоматические выключатели | Силовые автоматические выключатели |  | 8015644645915 | 21.500 | KG | 72.000 | CDM
1SDA062048R1 | SAC 1SDA0 62048 R1 | Фиксированная часть выкатного исполнения T7-T7M-X1 W FP 4p HR-HR | 1 | ST | 58185,66 | 58185,66 | SACE P | Заказ | 4 недели |  |  | 01.02.2018 |  | изменилась цена | 55414,91 | Силовые автоматические выключатели | Силовые автоматические выключатели | Силовые автоматические выключатели |  | 8015644645922 | 28.800 | KG | 72.000 | CDM
1SDA062049R1 | SAC 1SDA0 62049 R1 | Фиксированная часть выкатного исполнения T7-T7M-X1 W FP 4p EF-EF | 1 | ST | 60407,61 | 60407,61 | SACE P | Заказ | 4 недели |  |  | 01.02.2018 |  | изменилась цена | 57531,06 | Силовые автоматические выключатели | Силовые автоматические выключатели | Силовые автоматические выключатели |  | 8015644645939 | 28.800 | KG | 72.000 | CDM
1SDA062050R1 | SAC 1SDA0 62050 R1 | Фиксированная часть выкатного исполнения T7-T7M-X1 W FP 4p HR-EF | 1 | ST | 60407,61 | 60407,61 | SACE P | Заказ | 4 недели |  |  | 01.02.2018 |  | изменилась цена | 57531,06 | Силовые автоматические выключатели | Силовые автоматические выключатели | Силовые автоматические выключатели |  | 8015644645946 | 28.800 | KG | 72.000 | CDM
1SDA062051R1 | SAC 1SDA0 62051 R1 | Фиксированная часть выкатного исполнения T7-T7M-X1 W FP 4p EF-HR | 1 | ST | 60407,61 | 60407,61 | SACE P | Заказ | 4 недели |  |  | 01.02.2018 |  | изменилась цена | 57531,06 | Силовые автоматические выключатели | Силовые автоматические выключатели | Силовые автоматические выключатели |  | 8015644645953 | 28.800 | KG | 72.000 | CDM
1SDA062052R1 | SAC 1SDA0 62052 R1 | Выключатель-разъединитель стационарный X1B/MS 1000 3p F F | 1 | ST | 189076,68 | 189076,68 | SACE P | Заказ | 5 недель |  |  | 01.02.2018 |  | изменилась цена | 180073,03 | Силовые автоматические выключатели | Автоматические выключатели воздушные | G4/MM | G4/MM | 8015644645960 | 13.200 | KG | 42.000 | CDM
1SDA062053R1 | SAC 1SDA0 62053 R1 | Выключатель-разъединитель стационарный X1B/MS 1000 4p F F | 1 | ST | 245798,01 | 245798,01 | SACE P | Заказ | 5 недель |  |  | 01.02.2018 |  | изменилась цена | 234093,34 | Силовые автоматические выключатели | Автоматические выключатели воздушные | G4/MM | G4/MM | 8015644645977 | 17.100 | KG | 42.000 | CDM
1SDA062054R1 | SAC 1SDA0 62054 R1 | Выключатель-разъединитель выкатной X1B/MS 1000 3p W MP | 1 | ST | 227395,17 | 227395,17 | SACE P | Заказ | 5 недель |  |  | 01.02.2018 |  | изменилась цена | 216566,83 | Силовые автоматические выключатели | Автоматические выключатели воздушные | G4/MM | G4/MM | 8015644645984 | 17.100 | KG | 42.000 | CDM
1SDA062055R1 | SAC 1SDA0 62055 R1 | Выключатель-разъединитель выкатной X1B/MS 1000 4p W MP | 1 | ST | 296888,15 | 296888,15 | SACE P | Заказ | 5 недель |  |  | 01.02.2018 |  | изменилась цена | 282750,62 | Силовые автоматические выключатели | Автоматические выключатели воздушные | G4/MM | G4/MM | 8015644645991 | 21.500 | KG | 42.000 | CDM
1SDA062056R1 | SAC 1SDA0 62056 R1 | Выключатель-разъединитель стационарный X1B/MS 1250 3p F F | 1 | ST | 212710,95 | 212710,95 | SACE P | Заказ | 5 недель |  |  | 01.02.2018 |  | изменилась цена | 202581,86 | Силовые автоматические выключатели | Автоматические выключатели воздушные | G4/MM | G4/MM | 8015644646004 | 13.200 | KG | 42.000 | CDM
1SDA062057R1 | SAC 1SDA0 62057 R1 | Выключатель-разъединитель стационарный X1B/MS 1250 4p F F | 1 | ST | 276524,24 | 276524,24 | SACE P | Заказ | 5 недель |  |  | 01.02.2018 |  | изменилась цена | 263356,42 | Силовые автоматические выключатели | Автоматические выключатели воздушные | G4/MM | G4/MM | 8015644646011 | 17.100 | KG | 42.000 | CDM
1SDA062058R1 | SAC 1SDA0 62058 R1 | Выключатель-разъединитель выкатной X1B/MS 1250 3p W MP | 1 | ST | 251024,73 | 251024,73 | SACE P | Заказ | 5 недель |  |  | 01.02.2018 |  | изменилась цена | 239071,17 | Силовые автоматические выключатели | Автоматические выключатели воздушные | G4/MM | G4/MM | 8015644646028 | 17.100 | KG | 42.000 | CDM
1SDA062059R1 | SAC 1SDA0 62059 R1 | Выключатель-разъединитель выкатной X1B/MS 1250 4p W MP | 1 | ST | 327613,21 | 327613,21 | SACE P | Заказ | 5 недель |  |  | 01.02.2018 |  | изменилась цена | 312012,58 | Силовые автоматические выключатели | Автоматические выключатели воздушные | G4/MM | G4/MM | 8015644646035 | 21.500 | KG | 42.000 | CDM
1SDA062060R1 | SAC 1SDA0 62060 R1 | Выключатель-разъединитель стационарный X1B/MS 1600 3p F F | 1 | ST | 241072,83 | 241072,83 | SACE P | Заказ | 5 недель |  |  | 01.02.2018 |  | изменилась цена | 229593,17 | Силовые автоматические выключатели | Автоматические выключатели воздушные | G4/MM | G4/MM | 8015644646042 | 13.200 | KG | 42.000 | CDM
1SDA062061R1 | SAC 1SDA0 62061 R1 | Выключатель-разъединитель стационарный X1B/MS 1600 4p F F | 1 | ST | 313392,65 | 313392,65 | SACE P | Заказ | 5 недель |  |  | 01.02.2018 |  | изменилась цена | 298469,19 | Силовые автоматические выключатели | Автоматические выключатели воздушные | G4/MM | G4/MM | 8015644646059 | 17.100 | KG | 42.000 | CDM
1SDA062062R1 | SAC 1SDA0 62062 R1 | Выключатель-разъединитель выкатной X1B/MS 1600 3p W MP | 1 | ST | 274662,55 | 274662,55 | SACE P | Заказ | 5 недель |  |  | 01.02.2018 |  | изменилась цена | 261583,38 | Силовые автоматические выключатели | Автоматические выключатели воздушные | G4/MM | G4/MM | 8015644646066 | 17.100 | KG | 42.000 | CDM
1SDA062063R1 | SAC 1SDA0 62063 R1 | Выключатель-разъединитель выкатной X1B/MS 1600 4p W MP | 1 | ST | 358337,06 | 358337,06 | SACE P | Заказ | 5 недель |  |  | 01.02.2018 |  | изменилась цена | 341273,39 | Силовые автоматические выключатели | Автоматические выключатели воздушные | G4/MM | G4/MM | 8015644646073 | 21.500 | KG | 42.000 | CDM
1SDA062065R1 | SAC 1SDA0 62065 R1 | Реле отключения (независимый расцепитель) SOR T7-T7M-X1 24Va.c./d.c. | 1 | ST | 5566,45 | 5566,45 | SACE P | Заказ | 4 недели |  |  | 01.02.2018 |  | изменилась цена | 5301,38 | Силовые автоматические выключатели | Силовые автоматические выключатели | Силовые автоматические выключатели |  | 8015644645854 | 0.400 | KG | 0.900 | CDM
1SDA062066R1 | SAC 1SDA0 62066 R1 | Реле отключения (независимый расцепитель) SOR T7-T7M-X1 30Va.c./d.c. | 1 | ST | 5566,45 | 5566,45 | SACE P | Заказ | 4 недели |  |  | 01.02.2018 |  | изменилась цена | 5301,38 | Силовые автоматические выключатели | Силовые автоматические выключатели | Силовые автоматические выключатели |  | 8015644645861 | 0.400 | KG | 0.900 | CDM
1SDA062067R1 | SAC 1SDA0 62067 R1 | Реле отключения (независимый расцепитель) SOR T7-T7M-X1 48Va.c./d.c. | 1 | ST | 5566,45 | 5566,45 | SACE P | Заказ | 4 недели |  |  | 01.02.2018 |  | изменилась цена | 5301,38 | Силовые автоматические выключатели | Силовые автоматические выключатели | Силовые автоматические выключатели |  | 8015644645878 | 0.400 | KG | 0.900 | CDM
1SDA062068R1 | SAC 1SDA0 62068 R1 | Реле отключения (независимый расцепитель) SOR T7-T7M-X1 60Va.c./d.c. | 1 | ST | 5566,45 | 5566,45 | SACE P | Заказ | 4 недели |  |  | 01.02.2018 |  | изменилась цена | 5301,38 | Силовые автоматические выключатели | Силовые автоматические выключатели | Силовые автоматические выключатели |  | 8015644645885 | 0.400 | KG | 0.900 | CDM
1SDA062069R1 | SAC 1SDA0 62069 R1 | Реле отключения (независимый расцепитель) SOR T7-T7M-X1 110...120Va.c./d.c. | 1 | ST | 5566,45 | 5566,45 | SACE P | Заказ | 4 недели |  |  | 01.02.2018 |  | изменилась цена | 5301,38 | Силовые автоматические выключатели | Силовые автоматические выключатели | Силовые автоматические выключатели |  | 8015644645892 | 0.400 | KG | 0.900 | CDM
1SDA062070R1 | SAC 1SDA0 62070 R1 | Реле отключения (независимый расцепитель) SOR T7-T7M-X1 240...250Va.c./d.c. | 1 | ST | 5566,45 | 5566,45 | SACE P | Заказ | 4 недели |  |  | 01.02.2018 |  | изменилась цена | 5301,38 | Силовые автоматические выключатели | Силовые автоматические выключатели | Силовые автоматические выключатели |  | 8015644646103 | 0.400 | KG | 0.900 | CDM
1SDA062071R1 | SAC 1SDA0 62071 R1 | Реле отключения (независимый расцепитель) SOR T7-T7M-X1 380...400Va.c. | 1 | ST | 5566,45 | 5566,45 | SACE P | Заказ | 4 недели |  |  | 01.02.2018 |  | изменилась цена | 5301,38 | Силовые автоматические выключатели | Силовые автоматические выключатели | Силовые автоматические выключатели |  | 8015644646110 | 0.400 | KG | 0.900 | CDM
1SDA062072R1 | SAC 1SDA0 62072 R1 | Реле отключения (независимый расцепитель) SOR T7-T7M-X1 415...440Va.c. | 1 | ST | 5566,45 | 5566,45 | SACE P | Заказ | 4 недели |  |  | 01.02.2018 |  | изменилась цена | 5301,38 | Силовые автоматические выключатели | Силовые автоматические выключатели | Силовые автоматические выключатели |  | 8015644646127 | 0.400 | KG | 0.900 | CDM
1SDA062076R1 | SAC 1SDA0 62076 R1 | Реле включения SCR T7M-X1 24Va.c./d.c. | 1 | ST | 5566,45 | 5566,45 | SACE P | Заказ | 4 недели |  |  | 01.02.2018 |  | изменилась цена | 5301,38 | Силовые автоматические выключатели | Силовые автоматические выключатели | Силовые автоматические выключатели |  | 8015644646165 | 0.400 | KG | 0.900 | CDM
1SDA062077R1 | SAC 1SDA0 62077 R1 | Реле включения SCR T7M-X1 30Va.c./d.c. | 1 | ST | 5566,45 | 5566,45 | SACE P | Заказ | 4 недели |  |  | 01.02.2018 |  | изменилась цена | 5301,38 | Силовые автоматические выключатели | Силовые автоматические выключатели | Силовые автоматические выключатели |  | 8015644646172 | 0.400 | KG | 0.900 | CDM
1SDA062078R1 | SAC 1SDA0 62078 R1 | Реле включения SCR T7M-X1 48Va.c./d.c. | 1 | ST | 5566,45 | 5566,45 | SACE P | Заказ | 4 недели |  |  | 01.02.2018 |  | изменилась цена | 5301,38 | Силовые автоматические выключатели | Силовые автоматические выключатели | Силовые автоматические выключатели |  | 8015644646189 | 0.400 | KG | 0.900 | CDM
1SDA062079R1 | SAC 1SDA0 62079 R1 | Реле включения SCR T7M-X1 60Va.c./d.c. | 1 | ST | 5566,45 | 5566,45 | SACE P | Заказ | 4 недели |  |  | 01.02.2018 |  | изменилась цена | 5301,38 | Силовые автоматические выключатели | Силовые автоматические выключатели | Силовые автоматические выключатели |  | 8015644646196 | 0.400 | KG | 0.900 | CDM
1SDA062080R1 | SAC 1SDA0 62080 R1 | Реле включения SCR T7M-X1 110...120Va.c./d.c. | 1 | ST | 5566,45 | 5566,45 | SACE P | Заказ | 4 недели |  |  | 01.02.2018 |  | изменилась цена | 5301,38 | Силовые автоматические выключатели | Силовые автоматические выключатели | Силовые автоматические выключатели |  | 8015644646202 | 0.400 | KG | 0.900 | CDM
1SDA062081R1 | SAC 1SDA0 62081 R1 | Реле включения SCR T7M-X1 240...250Va.c./d.c. | 1 | ST | 5566,45 | 5566,45 | SACE P | Заказ | 4 недели |  |  | 01.02.2018 |  | изменилась цена | 5301,38 | Силовые автоматические выключатели | Силовые автоматические выключатели | Силовые автоматические выключатели |  | 8015644646219 | 0.400 | KG | 0.900 | CDM
1SDA062082R1 | SAC 1SDA0 62082 R1 | Реле включения SCR T7M-X1 380...400Va.c. | 1 | ST | 5566,45 | 5566,45 | SACE P | Заказ | 4 недели |  |  | 01.02.2018 |  | изменилась цена | 5301,38 | Силовые автоматические выключатели | Силовые автоматические выключатели | Силовые автоматические выключатели |  | 8015644646226 | 0.400 | KG | 0.900 | CDM
1SDA062083R1 | SAC 1SDA0 62083 R1 | Реле включения SCR T7M-X1 415...440Va.c. | 1 | ST | 5566,45 | 5566,45 | SACE P | Заказ | 4 недели |  |  | 01.02.2018 |  | изменилась цена | 5301,38 | Силовые автоматические выключатели | Силовые автоматические выключатели | Силовые автоматические выключатели |  | 8015644646233 | 0.400 | KG | 0.900 | CDM
1SDA062087R1 | SAC 1SDA0 62087 R1 | Реле минимального напряжения UVR T7-T7M-X1 24Va.c./d.c. | 1 | ST | 6851,38 | 6851,38 | SACE P | Заказ | 4 недели |  |  | 01.02.2018 |  | изменилась цена | 6525,12 | Силовые автоматические выключатели | Силовые автоматические выключатели | Силовые автоматические выключатели |  | 8015644646271 | 0.400 | KG | 0.900 | CDM
1SDA062088R1 | SAC 1SDA0 62088 R1 | Реле минимального напряжения UVR T7-T7M-X1 30Va.c./d.c. | 1 | ST | 6851,38 | 6851,38 | SACE P | Заказ | 4 недели |  |  | 01.02.2018 |  | изменилась цена | 6525,12 | Силовые автоматические выключатели | Силовые автоматические выключатели | Силовые автоматические выключатели |  | 8015644646288 | 0.400 | KG | 0.900 | CDM
1SDA062089R1 | SAC 1SDA0 62089 R1 | Реле минимального напряжения UVR T7-T7M-X1 48Va.c./d.c. | 1 | ST | 6851,38 | 6851,38 | SACE P | Заказ | 4 недели |  |  | 01.02.2018 |  | изменилась цена | 6525,12 | Силовые автоматические выключатели | Силовые автоматические выключатели | Силовые автоматические выключатели |  | 8015644646295 | 0.400 | KG | 0.900 | CDM
1SDA062090R1 | SAC 1SDA0 62090 R1 | Реле минимального напряжения UVR T7-T7M-X1 60Va.c./d.c. | 1 | ST | 6851,38 | 6851,38 | SACE P | Заказ | 4 недели |  |  | 01.02.2018 |  | изменилась цена | 6525,12 | Силовые автоматические выключатели | Силовые автоматические выключатели | Силовые автоматические выключатели |  | 8015644646301 | 0.400 | KG | 0.900 | CDM
1SDA062091R1 | SAC 1SDA0 62091 R1 | Реле минимального напряжения UVR T7-T7M-X1 110...120Va.c./d.c. | 1 | ST | 6851,38 | 6851,38 | SACE P | Заказ | 4 недели |  |  | 01.02.2018 |  | изменилась цена | 6525,12 | Силовые автоматические выключатели | Силовые автоматические выключатели | Силовые автоматические выключатели |  | 8015644646318 | 0.400 | KG | 0.900 | CDM
1SDA062092R1 | SAC 1SDA0 62092 R1 | Реле минимального напряжения UVR T7-T7M-X1 240...250Va.c./d.c. | 1 | ST | 6851,38 | 6851,38 | SACE P | Заказ | 4 недели |  |  | 01.02.2018 |  | изменилась цена | 6525,12 | Силовые автоматические выключатели | Силовые автоматические выключатели | Силовые автоматические выключатели |  | 8015644646325 | 0.400 | KG | 0.900 | CDM
1SDA062093R1 | SAC 1SDA0 62093 R1 | Реле минимального напряжения UVR T7-T7M-X1 380...400Va.c. | 1 | ST | 6851,38 | 6851,38 | SACE P | Заказ | 4 недели |  |  | 01.02.2018 |  | изменилась цена | 6525,12 | Силовые автоматические выключатели | Силовые автоматические выключатели | Силовые автоматические выключатели |  | 8015644646332 | 0.400 | KG | 0.900 | CDM
1SDA062094R1 | SAC 1SDA0 62094 R1 | Реле минимального напряжения UVR T7-T7M-X1 415...440Va.c. | 1 | ST | 6851,38 | 6851,38 | SACE P | Заказ | 4 недели |  |  | 01.02.2018 |  | изменилась цена | 6525,12 | Силовые автоматические выключатели | Силовые автоматические выключатели | Силовые автоматические выключатели |  | 8015644646349 | 0.400 | KG | 0.900 | CDM
1SDA062101R1 | SAC 1SDA0 62101 R1 | Контакты для слаботочных цифровых сигналов до 24В AUX T7-T7M-X1 2Q 24Vd.c. | 1 | PAK | 4853,57 | 4853,57 | SACE P | Заказ | 4 недели |  |  | 01.02.2018 |  | изменилась цена | 4622,45 | Силовые автоматические выключатели | Силовые автоматические выключатели | Силовые автоматические выключатели |  | 8015644646417 | 0.300 | KG | 0.900 | CDM
1SDA062102R1 | SAC 1SDA0 62102 R1 | Контакты состояния выключателя AUX T7-T7M-X1 2Q 400Va.c. | 1 | PAK | 4612,21 | 4612,21 | SACE P | B | 3 недели |  |  | 01.02.2018 |  | изменилась цена | 4392,58 | Силовые автоматические выключатели | Силовые автоматические выключатели | Силовые автоматические выключатели |  | 8015644646424 | 0.100 | KG | 0.900 | CDM
1SDA062103R1 | SAC 1SDA0 62103 R1 | Контакты для слаботочных цифровых сигналов до 24В AUX T7 1Q + 1SY 24Vd.c. | 1 | PAK | 4005,21 | 4005,21 | SACE P | Заказ | 4 недели |  |  | 01.02.2018 |  | изменилась цена | 3814,49 | Силовые автоматические выключатели | Силовые автоматические выключатели | Силовые автоматические выключатели |  | 8015644646431 | 0.300 | KG | 0.900 | CDM
1SDA062104R1 | SAC 1SDA0 62104 R1 | Контакты состояния выключателя AUX T7 1Q + 1SY 400Va.c. | 1 | PAK | 4005,21 | 4005,21 | SACE P | C | 4 недели |  |  | 01.02.2018 |  | изменилась цена | 3814,49 | Силовые автоматические выключатели | Силовые автоматические выключатели | Силовые автоматические выключатели |  | 8015644646448 | 0.300 | KG | 0.900 | CDM
1SDA062105R1 | SAC 1SDA0 62105 R1 | Контакт срабатывания расцепителя защиты AUX-SA T7 1 S51 250Va.c. | 1 | ST | 3539,49 | 3539,49 | SACE P | D | 4 недели |  |  | 01.02.2018 |  | изменилась цена | 3370,94 | Силовые автоматические выключатели | Силовые автоматические выключатели | Силовые автоматические выключатели |  | 8015644646455 | 0.200 | KG | 0.900 | CDM
1SDA062106R1 | SAC 1SDA0 62106 R1 | Контакт сигнализации о взведении включающих пружин AUX-SC T7M-X1 24Vd.c. | 1 | ST | 4045,04 | 4045,04 | SACE P | Заказ | 4 недели |  |  | 01.02.2018 |  | изменилась цена | 3852,42 | Силовые автоматические выключатели | Силовые автоматические выключатели | Силовые автоматические выключатели |  | 8015644646462 | 0.300 | KG | 0.900 | CDM
1SDA062107R1 | SAC 1SDA0 62107 R1 | Контакт сигнализации о взведении включающих пружин AUX-SC T7M-X1 250Va.c./d.c. | 1 | ST | 4045,04 | 4045,04 | SACE P | Заказ | 4 недели |  |  | 01.02.2018 |  | изменилась цена | 3852,42 | Силовые автоматические выключатели | Силовые автоматические выключатели | Силовые автоматические выключатели |  | 8015644646479 | 0.300 | KG | 0.900 | CDM
1SDA062108R1 | SAC 1SDA0 62108 R1 | Контакт готовности к включению AUX-RTC T7M-X1 24Vd.c. | 1 | ST | 4045,04 | 4045,04 | SACE P | Заказ | 4 недели |  |  | 01.02.2018 |  | изменилась цена | 3852,42 | Силовые автоматические выключатели | Силовые автоматические выключатели | Силовые автоматические выключатели |  | 8015644646486 | 0.300 | KG | 0.400 | CDM
1SDA062109R1 | SAC 1SDA0 62109 R1 | Контакт готовности к включению AUX-RTC T7M-X1 250Va.c./d.c. | 1 | ST | 4045,04 | 4045,04 | SACE P | D | 4 недели |  |  | 01.02.2018 |  | изменилась цена | 3852,42 | Силовые автоматические выключатели | Силовые автоматические выключатели | Силовые автоматические выключатели |  | 8015644646493 | 0.300 | KG | 0.400 | CDM
1SDA062110R1 | SAC 1SDA0 62110 R1 | Контакты для слаботочных цифровых сигналов до 24В AUP T7-T7M-X1 24Vd.c. | 1 | ST | 1560,93 | 1560,93 | SACE P | Заказ | 4 недели |  |  | 01.02.2018 |  | изменилась цена | 1486,60 | Силовые автоматические выключатели | Силовые автоматические выключатели | Силовые автоматические выключатели |  | 8015644646509 | 0.300 | KG | 1.500 | CDM
1SDA062111R1 | SAC 1SDA0 62111 R1 | Контакты положения выключателя в фикс. части AUP T7-T7M-X1 250Va.c. | 1 | ST | 1560,93 | 1560,93 | SACE P | C | 4 недели |  |  | 01.02.2018 |  | изменилась цена | 1486,60 | Силовые автоматические выключатели | Силовые автоматические выключатели | Силовые автоматические выключатели |  | 8015644646516 | 0.300 | KG | 1.500 | CDM
1SDA062112R1 | SAC 1SDA0 62112 R1 | Код дополнения AUE T7 400Va.c. 3 EARLY CONTACTS | 1 | PAK | 4491,30 | 4491,30 | SACE P | Заказ | 4 недели | Временно недоступно |  | 01.02.2018 | 02.03.2011 | изменилась цена | 4277,43 | Силовые автоматические выключатели | Силовые автоматические выключатели | Силовые автоматические выключатели |  | 8015644646523 | 0.400 | KG | 0.000 | CDM
1SDA062113R1 | SAC 1SDA0 62113 R1 | Электродвигатель для взвода включающих пружин MOTOR T7M-X1 24...30Vac/dc | 1 | ST | 27037,07 | 27037,07 | SACE P | Заказ | 4 недели |  |  | 01.02.2018 |  | изменилась цена | 25749,59 | Силовые автоматические выключатели | Силовые автоматические выключатели | Силовые автоматические выключатели |  | 8015644646530 | 2.800 | KG | 2.000 | CDM
1SDA062114R1 | SAC 1SDA0 62114 R1 | Электродвигатель для взвода включающих пружин MOTOR T7M-X1 48...60Vac/dc | 1 | ST | 27037,07 | 27037,07 | SACE P | Заказ | 4 недели |  |  | 01.02.2018 |  | изменилась цена | 25749,59 | Силовые автоматические выключатели | Силовые автоматические выключатели | Силовые автоматические выключатели |  | 8015644646547 | 2.800 | KG | 2.000 | CDM
1SDA062115R1 | SAC 1SDA0 62115 R1 | Электродвигатель для взвода включающих пружин MOTOR T7M-X1 100...130Vac/ | 1 | ST | 27037,07 | 27037,07 | SACE P | Заказ | 4 недели |  |  | 01.02.2018 |  | изменилась цена | 25749,59 | Силовые автоматические выключатели | Силовые автоматические выключатели | Силовые автоматические выключатели |  | 8015644646554 | 2.800 | KG | 2.000 | CDM
1SDA062116R1 | SAC 1SDA0 62116 R1 | Электродвигатель для взвода включающих пружин MOTOR T7M-X1 220...250 Vac | 1 | ST | 27037,07 | 27037,07 | SACE P | B | 3 недели |  |  | 01.02.2018 |  | изменилась цена | 25749,59 | Силовые автоматические выключатели | Силовые автоматические выключатели | Силовые автоматические выключатели |  | 8015644646561 | 2.800 | KG | 2.000 | CDM
1SDA062117R1 | SAC 1SDA0 62117 R1 | Электродвигатель для взвода включающих пружин MOTOR T7M-X1 380...415Vac | 1 | ST | 27037,07 | 27037,07 | SACE P | Заказ | 4 недели |  |  | 01.02.2018 |  | изменилась цена | 25749,59 | Силовые автоматические выключатели | Силовые автоматические выключатели | Силовые автоматические выключатели |  | 8015644646578 | 2.800 | KG | 2.000 | CDM
1SDA062118R1 | SAC 1SDA0 62118 R1 | Устройство дистанц. сброса сработавшей защиты TRIP RESET T7M-X1 110...130Va.c./d.c. | 1 | ST | 4532,54 | 4532,54 | SACE P | Заказ | 4 недели |  |  | 01.02.2018 |  | изменилась цена | 4316,70 | Силовые автоматические выключатели | Силовые автоматические выключатели | Силовые автоматические выключатели |  | 8015644646585 | 0.400 | KG | 0.900 | CDM
1SDA062119R1 | SAC 1SDA0 62119 R1 | Устройство дистанц. сброса сработавшей защиты TRIP RESET T7M-X1 200...240Va.c./d.c. | 1 | ST | 4532,54 | 4532,54 | SACE P | D | 4 недели |  |  | 01.02.2018 |  | изменилась цена | 4316,70 | Силовые автоматические выключатели | Силовые автоматические выключатели | Силовые автоматические выключатели |  | 8015644646080 | 0.400 | KG | 0.900 | CDM
1SDA062120R1 | SAC 1SDA0 62120 R1 | Рукоятка поворотная на выключатель RHD T7 F/W NORMAL DIRECT | 1 | ST | 6809,18 | 6809,18 | SACE P | Заказ | 4 недели |  |  | 01.02.2018 |  | изменилась цена | 6484,93 | Силовые автоматические выключатели | Силовые автоматические выключатели | Силовые автоматические выключатели |  | 8015644646097 | 0.500 | KG | 2.700 | CDM
1SDA062121R1 | SAC 1SDA0 62121 R1 | Рукоятка поворотная на выключатель RHD_EM T7 F/W EMER. DIRECT | 1 | ST | 6809,18 | 6809,18 | SACE P | Заказ | 4 недели |  |  | 01.02.2018 |  | изменилась цена | 6484,93 | Силовые автоматические выключатели | Силовые автоматические выключатели | Силовые автоматические выключатели |  | 8015644646608 | 0.500 | KG | 2.700 | CDM
1SDA062122R1 | SAC 1SDA0 62122 R1 | Рукоятка поворотная на дверцу RHE T7 F/W NORMAL TRANSMITTED | 1 | ST | 9709,12 | 9709,12 | SACE P | D | 4 недели |  |  | 01.02.2018 |  | изменилась цена | 9246,78 | Силовые автоматические выключатели | Силовые автоматические выключатели | Силовые автоматические выключатели |  | 8015644646615 | 1.000 | KG | 7.200 | CDM
1SDA062123R1 | SAC 1SDA0 62123 R1 | Рукоятка поворотная на дверцу RHE_EM T7 F/W EMER. TRANSMITTED | 1 | ST | 9709,12 | 9709,12 | SACE P | Заказ | 4 недели |  |  | 01.02.2018 |  | изменилась цена | 9246,78 | Силовые автоматические выключатели | Силовые автоматические выключатели | Силовые автоматические выключатели |  | 8015644646622 | 1.000 | KG | 7.200 | CDM
1SDA062124R1 | SAC 1SDA0 62124 R1 | Рукоятка поворотная на дверцу RHE_B T7 F/W (только основание) | 1 | ST | 2428,17 | 2428,17 | SACE P | Заказ | 4 недели |  |  | 01.02.2018 |  | изменилась цена | 2312,54 | Силовые автоматические выключатели | Силовые автоматические выключатели | Силовые автоматические выключатели |  | 8015644646639 | 1.800 | KG | 1.800 | CDM
1SDA062125R1 | SAC 1SDA0 62125 R1 | Рукоятка поворотная на дверцу RHE_H T7 (только рукоятка) | 1 | ST | 4854,21 | 4854,21 | SACE P | Заказ | 4 недели |  |  | 01.02.2018 |  | изменилась цена | 4623,06 | Силовые автоматические выключатели | Силовые автоматические выключатели | Силовые автоматические выключатели |  | 8015644646646 | 0.400 | KG | 1.800 | CDM
1SDA062126R1 | SAC 1SDA0 62126 R1 | Рукоятка поворотная на дверцу RHE_H_EM T7 HANDLE (только рукоятка аварийного исполнения) | 1 | ST | 4854,21 | 4854,21 | SACE P | Заказ | 4 недели |  |  | 01.02.2018 |  | изменилась цена | 4623,06 | Силовые автоматические выключатели | Силовые автоматические выключатели | Силовые автоматические выключатели |  | 8015644646653 | 0.400 | KG | 1.800 | CDM
1SDA062127R1 | SAC 1SDA0 62127 R1 | Блокировка взаимная механическая - комплект тросиков типа "А", для T7-T7M-X1 (часть 1) | 1 | ST | 4461,68 | 4461,68 | SACE P | D | 4 недели |  |  | 01.02.2018 |  | изменилась цена | 4249,22 | Силовые автоматические выключатели | Силовые автоматические выключатели | Силовые автоматические выключатели |  | 8015644646660 | 1.200 | KG | 12.800 | CDM
1SDA062129R1 | SAC 1SDA0 62129 R1 | Блокировка взаимная механическая - блокировочная пластина для каждого стационарного T7-T7M-X1 (часть 2) | 1 | ST | 19466,69 | 19466,69 | SACE P | D | 4 недели |  |  | 01.02.2018 |  | изменилась цена | 18539,70 | Силовые автоматические выключатели | Силовые автоматические выключатели | Силовые автоматические выключатели |  | 8015644646684 | 2.400 | KG | 1.800 | CDM
1SDA062130R1 | SAC 1SDA0 62130 R1 | Блокировка взаимная механическая - блокировочная пластина для каждого стационарного T7-T7M-X1 (часть 2), закрепленного на горизонтальной опоре | 1 | ST | 19466,69 | 19466,69 | SACE P | Заказ | 4 недели |  |  | 01.02.2018 |  | изменилась цена | 18539,70 | Силовые автоматические выключатели | Силовые автоматические выключатели | Силовые автоматические выключатели |  | 8015644646691 | 2.400 | KG | 1.800 | CDM
1SDA062131R1 | SAC 1SDA0 62131 R1 | Блокировка взаимная механическая - блокировочная пластина для каждого выкатного T7-T7M-X1 (часть 2) | 1 | ST | 19466,69 | 19466,69 | SACE P | D | 4 недели |  |  | 01.02.2018 |  | изменилась цена | 18539,70 | Силовые автоматические выключатели | Силовые автоматические выключатели | Силовые автоматические выключатели |  | 8015644646707 | 2.400 | KG | 1.800 | CDM
1SDA062132R1 | SAC 1SDA0 62132 R1 | Блокировка доступа к кнопкам прозрачная T7M-X1 | 1 | ST | 4129,98 | 4129,98 | SACE P | Заказ | 4 недели |  |  | 01.02.2018 |  | изменилась цена | 3933,31 | Силовые автоматические выключатели | Силовые автоматические выключатели | Силовые автоматические выключатели |  | 8015644646714 | 0.300 | KG | 0.900 | CDM
1SDA062133R1 | SAC 1SDA0 62133 R1 | Блокировка доступа к кнопкам прозрачная T7M-X1, отверстия под ключ взаимонезависимы | 1 | ST | 4129,98 | 4129,98 | SACE P | Заказ | 4 недели |  |  | 01.02.2018 |  | изменилась цена | 3933,31 | Силовые автоматические выключатели | Силовые автоматические выключатели | Силовые автоматические выключатели |  | 8015644646721 | 0.300 | KG | 0.900 | CDM
1SDA062134R1 | SAC 1SDA0 62134 R1 | Блокировка выключателя в разомкнутом состоянии KLC-D T7 - разные ключи | 1 | ST | 3629,49 | 3629,49 | SACE P | Заказ | 4 недели |  |  | 01.02.2018 |  | изменилась цена | 3456,66 | Силовые автоматические выключатели | Силовые автоматические выключатели | Силовые автоматические выключатели |  | 8015644646738 | 0.300 | KG | 0.300 | CDM
1SDA062135R1 | SAC 1SDA0 62135 R1 | Блокировка выключателя в разомкнутом состоянии KLC-S T7 - SAME KEY N.20005 | 1 | ST | 3637,17 | 3637,17 | SACE P | Заказ | 4 недели |  |  | 01.02.2018 |  | изменилась цена | 3463,97 | Силовые автоматические выключатели | Силовые автоматические выключатели | Силовые автоматические выключатели |  | 8015644646745 | 0.300 | KG | 0.300 | CDM
1SDA062136R1 | SAC 1SDA0 62136 R1 | Блокировка выключателя в разомкнутом состоянии KLC-S T7 - SAME KEY N.20006 | 1 | ST | 3637,17 | 3637,17 | SACE P | Заказ | 4 недели |  |  | 01.02.2018 |  | изменилась цена | 3463,97 | Силовые автоматические выключатели | Силовые автоматические выключатели | Силовые автоматические выключатели |  | 8015644646752 | 0.300 | KG | 0.300 | CDM
1SDA062137R1 | SAC 1SDA0 62137 R1 | Блокировка выключателя в разомкнутом состоянии KLC-S T7 - SAME KEY N.20007 | 1 | ST | 3596,52 | 3596,52 | SACE P | Заказ | 4 недели |  |  | 01.02.2018 |  | изменилась цена | 3425,26 | Силовые автоматические выключатели | Силовые автоматические выключатели | Силовые автоматические выключатели |  | 8015644646769 | 0.300 | KG | 0.300 | CDM
1SDA062138R1 | SAC 1SDA0 62138 R1 | Блокировка выключателя в разомкнутом состоянии KLC-S T7 - SAME KEY N.20008 | 1 | ST | 3596,52 | 3596,52 | SACE P | Заказ | 4 недели |  |  | 01.02.2018 |  | изменилась цена | 3425,26 | Силовые автоматические выключатели | Силовые автоматические выключатели | Силовые автоматические выключатели |  | 8015644646776 | 0.300 | KG | 0.300 | CDM
1SDA062139R1 | SAC 1SDA0 62139 R1 | Блокировка выключателя в разомкнутом состоянии KLC T7 - ARRANGEMENT FOR RONIS KEY LOCK | 1 | ST | 3596,52 | 3596,52 | SACE P | Заказ | 4 недели |  |  | 01.02.2018 |  | изменилась цена | 3425,26 | Силовые автоматические выключатели | Силовые автоматические выключатели | Силовые автоматические выключатели |  | 8015644646783 | 0.300 | KG | 0.300 | CDM
1SDA062140R1 | SAC 1SDA0 62140 R1 | Блокировка выключателя в разомкнутом состоянии KLC T7 KEY LOCK PROFALUX OP. | 1 | ST | 3596,52 | 3596,52 | SACE P | Заказ | 4 недели |  |  | 01.02.2018 |  | изменилась цена | 3425,26 | Силовые автоматические выключатели | Силовые автоматические выключатели | Силовые автоматические выключатели |  | 8015644646790 | 0.300 | KG | 0.300 | CDM
1SDA062141R1 | SAC 1SDA0 62141 R1 | Блокировка выключателя в разомкнутом состоянии KLC-D T7M - разные ключи | 1 | ST | 4197,30 | 4197,30 | SACE P | Заказ | 4 недели |  |  | 01.02.2018 |  | изменилась цена | 3997,43 | Силовые автоматические выключатели | Силовые автоматические выключатели | Силовые автоматические выключатели |  | 8015644646806 | 0.300 | KG | 0.300 | CDM
1SDA062142R1 | SAC 1SDA0 62142 R1 | Блокировка выключателя в разомкнутом состоянии KLC-S T7M - одинаковые ключи N.20005 | 1 | ST | 4111,46 | 4111,46 | SACE P | Заказ | 4 недели |  |  | 01.02.2018 |  | изменилась цена | 3915,68 | Силовые автоматические выключатели | Силовые автоматические выключатели | Силовые автоматические выключатели |  | 8015644646813 | 0.300 | KG | 0.300 | CDM
1SDA062143R1 | SAC 1SDA0 62143 R1 | Блокировка выключателя в разомкнутом состоянии KLC-S T7M - SAME KEY N.20006 | 1 | ST | 4111,46 | 4111,46 | SACE P | Заказ | 4 недели |  |  | 01.02.2018 |  | изменилась цена | 3915,68 | Силовые автоматические выключатели | Силовые автоматические выключатели | Силовые автоматические выключатели |  | 8015644646820 | 0.300 | KG | 0.300 | CDM
1SDA062144R1 | SAC 1SDA0 62144 R1 | Блокировка выключателя в разомкнутом состоянии KLC-S T7M - SAME KEY N.20007 | 1 | ST | 4111,46 | 4111,46 | SACE P | Заказ | 4 недели |  |  | 01.02.2018 |  | изменилась цена | 3915,68 | Силовые автоматические выключатели | Силовые автоматические выключатели | Силовые автоматические выключатели |  | 8015644646837 | 0.300 | KG | 0.300 | CDM
1SDA062145R1 | SAC 1SDA0 62145 R1 | Блокировка выключателя в разомкнутом состоянии KLC-S T7M - SAME KEY N.20008 | 1 | ST | 4111,46 | 4111,46 | SACE P | Заказ | 4 недели |  |  | 01.02.2018 |  | изменилась цена | 3915,68 | Силовые автоматические выключатели | Силовые автоматические выключатели | Силовые автоматические выключатели |  | 8015644646844 | 0.300 | KG | 0.300 | CDM
1SDA062146R1 | SAC 1SDA0 62146 R1 | Блокировка выключателя в разомкнутом состоянии KLC T7M - ARRANGEMENT FOR RONIS-PROFALUX | 1 | ST | 2834,01 | 2834,01 | SACE P | Заказ | 4 недели |  |  | 01.02.2018 |  | изменилась цена | 2699,06 | Силовые автоматические выключатели | Силовые автоматические выключатели | Силовые автоматические выключатели |  | 8015644646851 | 0.300 | KG | 0.300 | CDM
1SDA062147R1 | SAC 1SDA0 62147 R1 | Блокировка выключателя в разомкнутом состоянии KLC X1 KEY LOCK CASTELL OP.(PREDIS) | 1 | ST | 4050,97 | 4050,97 | SACE P | Заказ | 5 недель |  |  | 01.02.2018 |  | изменилась цена | 3858,07 | Силовые автоматические выключатели | Аксессуары воздушных автоматических выключателей | Аксессуары воздушных автоматических выключателей |  | 8015644646868 | 0.300 | KG | 0.300 | CDM
1SDA062148R1 | SAC 1SDA0 62148 R1 | Блокировка выключателя в разомкнутом состоянии KLC X1 - ARRANGEMENT FOR KIRK (PREDIS.) | 1 | ST | 4007,23 | 4007,23 | SACE P | Заказ | 5 недель |  |  | 01.02.2018 |  | изменилась цена | 3816,41 | Силовые автоматические выключатели | Аксессуары воздушных автоматических выключателей | Аксессуары воздушных автоматических выключателей |  | 8015644646875 | 0.300 | KG | 0.300 | CDM
1SDA062149R1 | SAC 1SDA0 62149 R1 | Блокировка выключателя в разомкнутом состоянии KLC X1 - ARRANGEMENT FOR RONIS-PROFALUX | 1 | ST | 4037,85 | 4037,85 | SACE P | Заказ | 5 недель |  |  | 01.02.2018 |  | изменилась цена | 3845,57 | Силовые автоматические выключатели | Аксессуары воздушных автоматических выключателей | Аксессуары воздушных автоматических выключателей |  | 8015644646882 | 0.300 | KG | 0.300 | CDM
1SDA062150R1 | SAC 1SDA0 62150 R1 | Блокировка выключателя в разомкнутом состоянии PLL T7 PADLOCK LEVER LOCK | 1 | ST | 1756,62 | 1756,62 | SACE P | Заказ | 4 недели |  |  | 01.02.2018 |  | изменилась цена | 1672,97 | Силовые автоматические выключатели | Силовые автоматические выключатели | Силовые автоматические выключатели |  | 8015644646899 | 0.300 | KG | 0.300 | CDM
1SDA062153R1 | SAC 1SDA0 62153 R1 | Блокировка положения выключателя в фикс. части KLF-D-FP - с разными ключами T7-T7M-X1 | 1 | ST | 4111,46 | 4111,46 | SACE P | Заказ | 4 недели |  |  | 01.02.2018 |  | изменилась цена | 3915,68 | Силовые автоматические выключатели | Силовые автоматические выключатели | Силовые автоматические выключатели |  | 8015644646929 | 0.500 | KG | 0.400 | CDM
1SDA062154R1 | SAC 1SDA0 62154 R1 | Блокировка положения выключателя в фикс. части KLF-S-FP - SAME KEY N.20005 T7-T7M-X1 | 1 | ST | 4197,30 | 4197,30 | SACE P | Заказ | 4 недели |  |  | 01.02.2018 |  | изменилась цена | 3997,43 | Силовые автоматические выключатели | Силовые автоматические выключатели | Силовые автоматические выключатели |  | 8015644646936 | 0.500 | KG | 0.400 | CDM
1SDA062155R1 | SAC 1SDA0 62155 R1 | Блокировка положения выключателя в фикс. части KLF-S-FP - SAME KEY N.20006 T7-T7M-X1 | 1 | ST | 4111,46 | 4111,46 | SACE P | Заказ | 4 недели |  |  | 01.02.2018 |  | изменилась цена | 3915,68 | Силовые автоматические выключатели | Силовые автоматические выключатели | Силовые автоматические выключатели |  | 8015644646943 | 0.500 | KG | 0.400 | CDM
1SDA062156R1 | SAC 1SDA0 62156 R1 | Блокировка положения выключателя в фикс. части KLF-S-FP - SAME KEY N.20007 T7-T7M-X1 | 1 | ST | 4111,46 | 4111,46 | SACE P | Заказ | 4 недели |  |  | 01.02.2018 |  | изменилась цена | 3915,68 | Силовые автоматические выключатели | Силовые автоматические выключатели | Силовые автоматические выключатели |  | 8015644646950 | 0.500 | KG | 0.400 | CDM
1SDA062157R1 | SAC 1SDA0 62157 R1 | Блокировка положения выключателя в фикс. части KLF-S-FP - SAME KEY N.20008 T7-T7M-X1 | 1 | ST | 4111,46 | 4111,46 | SACE P | Заказ | 4 недели |  |  | 01.02.2018 |  | изменилась цена | 3915,68 | Силовые автоматические выключатели | Силовые автоматические выключатели | Силовые автоматические выключатели |  | 8015644646967 | 0.500 | KG | 0.400 | CDM
1SDA062158R1 | SAC 1SDA0 62158 R1 | Блокировка положения выключателя в фикс. части - дополнительная деталь для положений T7-T7M-X1 "тестирование", "выкачен" | 1 | ST | 2176,51 | 2176,51 | SACE P | Заказ | 4 недели |  |  | 01.02.2018 |  | изменилась цена | 2072,87 | Силовые автоматические выключатели | Силовые автоматические выключатели | Силовые автоматические выключатели |  | 8015644646974 | 0.200 | KG | 0.400 | CDM
1SDA062159R1 | SAC 1SDA0 62159 R1 | Блокировка открытия дверцы с использованием тросиков T7-T7M-X1 | 1 | ST | 2584,73 | 2584,73 | SACE P | Заказ | 4 недели |  |  | 01.02.2018 |  | изменилась цена | 2461,65 | Силовые автоматические выключатели | Силовые автоматические выключатели | Силовые автоматические выключатели |  | 8015644646981 | 1.600 | KG | 12.800 | CDM
1SDA062160R1 | SAC 1SDA0 62160 R1 | Механический счетчик числа коммутаций T7M-X1 | 1 | ST | 11723,26 | 11723,26 | SACE P | Заказ | 4 недели |  |  | 01.02.2018 |  | изменилась цена | 11165,01 | Силовые автоматические выключатели | Силовые автоматические выключатели | Силовые автоматические выключатели |  | 8015644646998 | 0.300 | KG | 0.900 | CDM
1SDA062161R1 | SAC 1SDA0 62161 R1 | Дверца прозрачная с защитой IP54 и замком T7M-X1 | 1 | ST | 3432,48 | 3432,48 | SACE P | Заказ | 4 недели |  |  | 01.02.2018 |  | изменилась цена | 3269,03 | Силовые автоматические выключатели | Силовые автоматические выключатели | Силовые автоматические выключатели |  | 8015644647001 | 2.600 | KG | 15.100 | CDM
1SDA062162R1 | SAC 1SDA0 62162 R1 | Комплект преобразования исполнения KIT MP T7-T7M-X1 W 3p | 1 | ST | 26651,27 | 26651,27 | SACE P | B | 3 недели |  |  | 01.02.2018 |  | изменилась цена | 25382,16 | Силовые автоматические выключатели | Силовые автоматические выключатели | Силовые автоматические выключатели |  | 8015644647018 | 4.800 | KG | 6.000 | CDM
1SDA062163R1 | SAC 1SDA0 62163 R1 | Комплект преобразования исполнения KIT MP T7-T7M-X1 W 4p | 1 | ST | 35533,54 | 35533,54 | SACE P | Заказ | 4 недели |  |  | 01.02.2018 |  | изменилась цена | 33841,47 | Силовые автоматические выключатели | Силовые автоматические выключатели | Силовые автоматические выключатели |  | 8015644647025 | 4.800 | KG | 6.000 | CDM
1SDA062164R1 | SAC 1SDA0 62164 R1 | Блок скользящих контактов выключателя T7-T7M-X1 левый | 1 | ST | 2789,52 | 2789,52 | SACE P | C | 3 недели |  |  | 01.02.2018 |  | изменилась цена | 2656,69 | Силовые автоматические выключатели | Силовые автоматические выключатели | Силовые автоматические выключатели |  | 8015644647032 | 0.300 | KG | 0.300 | CDM
1SDA062165R1 | SAC 1SDA0 62165 R1 | Блок скользящих контактов выключателя T7-T7M-X1 центральный | 1 | ST | 2789,52 | 2789,52 | SACE P | D | 4 недели |  |  | 01.02.2018 |  | изменилась цена | 2656,69 | Силовые автоматические выключатели | Силовые автоматические выключатели | Силовые автоматические выключатели |  | 8015644647049 | 0.300 | KG | 0.300 | CDM
1SDA062166R1 | SAC 1SDA0 62166 R1 | Блок скользящих контактов выключателя T7-T7M-X1 правый | 1 | ST | 2789,52 | 2789,52 | SACE P | C | 3 недели |  |  | 01.02.2018 |  | изменилась цена | 2656,69 | Силовые автоматические выключатели | Силовые автоматические выключатели | Силовые автоматические выключатели |  | 8015644647056 | 0.300 | KG | 0.300 | CDM
1SDA062167R1 | SAC 1SDA0 62167 R1 | Блок скользящих контактов фиксированной части T7M-X1 левый | 1 | ST | 2789,52 | 2789,52 | SACE P | C | 3 недели |  |  | 01.02.2018 |  | изменилась цена | 2656,69 | Силовые автоматические выключатели | Силовые автоматические выключатели | Силовые автоматические выключатели |  | 8015644647063 | 0.300 | KG | 0.300 | CDM
1SDA062168R1 | SAC 1SDA0 62168 R1 | Блок скользящих контактов фиксированной части T7-T7M-X1 центральный | 1 | ST | 2789,52 | 2789,52 | SACE P | D | 4 недели |  |  | 01.02.2018 |  | изменилась цена | 2656,69 | Силовые автоматические выключатели | Силовые автоматические выключатели | Силовые автоматические выключатели |  | 8015644647070 | 0.300 | KG | 0.300 | CDM
1SDA062169R1 | SAC 1SDA0 62169 R1 | Блок скользящих контактов фиксированной части T7-T7M-X1 правый | 1 | ST | 2789,52 | 2789,52 | SACE P | C | 3 недели |  |  | 01.02.2018 |  | изменилась цена | 2656,69 | Силовые автоматические выключатели | Силовые автоматические выключатели | Силовые автоматические выключатели |  | 8015644647087 | 0.300 | KG | 0.300 | CDM
1SDA062170R1 | SAC 1SDA0 62170 R1 | Соединитель (клемма) для клеммника вторичных цепей T7-T7M-X1 | 1 | PAK | 2055,44 | 2055,44 | SACE P | Заказ | 4 недели |  |  | 01.02.2018 |  | изменилась цена | 1957,56 | Силовые автоматические выключатели | Силовые автоматические выключатели | Силовые автоматические выключатели |  | 8015644647094 | 0.200 | KG | 0.900 | CDM
1SDA062171R1 | SAC 1SDA0 62171 R1 | Выводы силовые для фиксированной части EF FP T7-T7M-X1 (комплект из 3шт.) | 1 | PAK | 6391,13 | 6391,13 | SACE P | Заказ | 4 недели |  |  | 01.02.2018 |  | изменилась цена | 6086,79 | Силовые автоматические выключатели | Силовые автоматические выключатели | Силовые автоматические выключатели |  | 8015644647100 | 1.200 | KG | 3.600 | CDM
1SDA062172R1 | SAC 1SDA0 62172 R1 | Выводы силовые для фиксированной части EF FP T7-T7M-X1 (комплект из 4шт.) | 1 | PAK | 8521,52 | 8521,52 | SACE P | Заказ | 4 недели |  |  | 01.02.2018 |  | изменилась цена | 8115,73 | Силовые автоматические выключатели | Силовые автоматические выключатели | Силовые автоматические выключатели |  | 8015644647117 | 1.800 | KG | 3.600 | CDM
1SDA062173R1 | SAC 1SDA0 62173 R1 | Выключатель автоматический стационарный X1N 630 PR331/P LI In=630A 3p F F | 1 | ST | 232294,23 | 232294,23 | SACE P | Заказ | 5 недель |  |  | 01.02.2018 |  | изменилась цена | 221232,60 | Силовые автоматические выключатели | Автоматические выключатели воздушные | G4/MM | G4/MM | 8015644646592 | 13.200 | KG | 42.000 | CDM
1SDA062174R1 | SAC 1SDA0 62174 R1 | Выключатель автоматический стационарный X1N 630 PR331/P LSI In=630A 3p F F | 1 | ST | 262095,52 | 262095,52 | SACE P | Заказ | 5 недель |  |  | 01.02.2018 |  | изменилась цена | 249614,78 | Силовые автоматические выключатели | Автоматические выключатели воздушные | G4/MM | G4/MM | 8015644647209 | 13.200 | KG | 42.000 | CDM
1SDA062175R1 | SAC 1SDA0 62175 R1 | Выключатель автоматический стационарный X1N 630 PR331/P LSIG In=630A 3p F F | 1 | ST | 285100,56 | 285100,56 | SACE P | Заказ | 5 недель |  |  | 01.02.2018 |  | изменилась цена | 271524,34 | Силовые автоматические выключатели | Автоматические выключатели воздушные | G4/MM | G4/MM | 8015644647216 | 13.200 | KG | 42.000 | CDM
1SDA062176R1 | SAC 1SDA0 62176 R1 | Выключатель автоматический стационарный X1N 630 PR332/P LI In=630A 3p F F | 1 | ST | 257921,76 | 257921,76 | SACE P | Заказ | 5 недель |  |  | 01.02.2018 |  | изменилась цена | 245639,77 | Силовые автоматические выключатели | Автоматические выключатели воздушные | G4/MM | G4/MM | 8015644647223 | 13.200 | KG | 42.000 | CDM
1SDA062176R5 | SAC 1SDA0 62176 R5 | Выключатель автоматический стационарный X1N 630 PR332/P LI In=630A 3pFF+PR330/V+измерения с внешнего подключения | 1 | ST | 338572,02 | 338572,02 | SACE P | Заказ | 5 недель |  |  | 01.02.2018 |  | изменилась цена | 322449,54 | Силовые автоматические выключатели | Автоматические выключатели воздушные | G4/MM | G4/MM | 2012205120139 | 13.000 | KG | 0.040 | M3
1SDA062177R1 | SAC 1SDA0 62177 R1 | Выключатель автоматический стационарный X1N 630 PR332/P LSI In=630A 3p F F | 1 | ST | 315408,10 | 315408,10 | SACE P | Заказ | 5 недель |  |  | 01.02.2018 |  | изменилась цена | 300388,67 | Силовые автоматические выключатели | Автоматические выключатели воздушные | G4/MM | G4/MM | 8015644647230 | 13.200 | KG | 42.000 | CDM
1SDA062177R5 | SAC 1SDA0 62177 R5 | Выключатель автоматический стационарный X1N 630 PR332/P LSI In=630A 3pFF+PR330/V+измерения с внешнего подключения | 1 | ST | 396058,36 | 396058,36 | SACE P | Заказ | 5 недель |  |  | 01.02.2018 |  | изменилась цена | 377198,44 | Силовые автоматические выключатели | Автоматические выключатели воздушные | G4/MM | G4/MM | 2012205120146 | 13.000 | KG | 0.040 | M3
1SDA062177R8 | SAC 1SDA 062177 R8 | Выключатель автоматический стационарный X1N 630 PR332/P LSI In=630A 3p F F+модуль коммуникации PR330/D-M+PR330R | 1 | ST | 369812,59 | 369812,59 | SACE P | Заказ | 5 недель |  |  | 01.02.2018 |  | изменилась цена | 352202,47 | Силовые автоматические выключатели | Автоматические выключатели воздушные | G4/MM | G4/MM | 2012208110045 | 17.100 | KG | 42.000 | CDM
1SDA062178R1 | SAC 1SDA0 62178 R1 | Выключатель автоматический стационарный X1N 630 PR332/P LSIG In=630A 3p F F | 1 | ST | 342274,60 | 342274,60 | SACE P | Заказ | 5 недель |  |  | 01.02.2018 |  | изменилась цена | 325975,81 | Силовые автоматические выключатели | Автоматические выключатели воздушные | G4/MM | G4/MM | 8015644647247 | 13.200 | KG | 42.000 | CDM
1SDA062178R5 | SAC 1SDA0 62178 R5 | Выключатель автоматический стационарный X1N 630 PR332/P LSIG 630 3pFF+PR330/V+измерения с внешнего подключения | 1 | ST | 422924,86 | 422924,86 | SACE P | Заказ | 5 недель |  |  | 01.02.2018 |  | изменилась цена | 402785,58 | Силовые автоматические выключатели | Автоматические выключатели воздушные | G4/MM | G4/MM | 2012205120153 | 13.000 | KG | 0.040 | M3
1SDA062180R1 | SAC 1SDA0 62180 R1 | Выключатель автоматический стационарный X1N 630 PR333/P LSI In=630A 3p F F | 1 | ST | 670108,12 | 670108,12 | SACE P | Заказ | 5 недель |  |  | 01.02.2018 |  | изменилась цена | 638198,21 | Силовые автоматические выключатели | Автоматические выключатели воздушные | G4/MM | G4/MM | 8015644647261 | 13.200 | KG | 42.000 | CDM
1SDA062180R8 | SAC 1SDA 062180 R8 | Выключатель автоматический стационарный X1N 630 PR333/P LSI In=630A 3p F F+модуль коммуникации PR330/D-M+PR330R | 1 | ST | 724512,61 | 724512,61 | SACE P | Заказ | 5 недель |  |  | 01.02.2018 |  | изменилась цена | 690012,01 | Силовые автоматические выключатели | Автоматические выключатели воздушные | G4/MM | G4/MM | 2012208110038 | 17.100 | KG | 42.000 | CDM
1SDA062181R1 | SAC 1SDA0 62181 R1 | Выключатель автоматический стационарный X1N 630 PR333/P LSIG In=630A 3p F F | 1 | ST | 738748,32 | 738748,32 | SACE P | Заказ | 5 недель |  |  | 01.02.2018 |  | изменилась цена | 703569,83 | Силовые автоматические выключатели | Автоматические выключатели воздушные | G4/MM | G4/MM | 8015644647278 | 13.200 | KG | 42.000 | CDM
1SDA062182R1 | SAC 1SDA0 62182 R1 | Выключатель автоматический стационарный X1N 630 PR331/P LI In=630A 4p F F | 1 | ST | 287658,93 | 287658,93 | SACE P | Заказ | 5 недель |  |  | 01.02.2018 |  | изменилась цена | 273960,89 | Силовые автоматические выключатели | Автоматические выключатели воздушные | G4/MM | G4/MM | 8015644647285 | 17.100 | KG | 42.000 | CDM
1SDA062183R1 | SAC 1SDA0 62183 R1 | Выключатель автоматический стационарный X1N 630 PR331/P LSI In=630A 4p F F | 1 | ST | 319174,08 | 319174,08 | SACE P | Заказ | 5 недель |  |  | 01.02.2018 |  | изменилась цена | 303975,31 | Силовые автоматические выключатели | Автоматические выключатели воздушные | G4/MM | G4/MM | 8015644647292 | 17.100 | KG | 42.000 | CDM
1SDA062184R1 | SAC 1SDA0 62184 R1 | Выключатель автоматический стационарный X1N 630 PR331/P LSIG In=630A 4p F F | 1 | ST | 342180,32 | 342180,32 | SACE P | Заказ | 5 недель |  |  | 01.02.2018 |  | изменилась цена | 325886,02 | Силовые автоматические выключатели | Автоматические выключатели воздушные | G4/MM | G4/MM | 8015644647308 | 17.100 | KG | 42.000 | CDM
1SDA062185R1 | SAC 1SDA0 62185 R1 | Выключатель автоматический стационарный X1N 630 PR332/P LI In=630A 4p F F | 1 | ST | 313120,20 | 313120,20 | SACE P | Заказ | 5 недель |  |  | 01.02.2018 |  | изменилась цена | 298209,71 | Силовые автоматические выключатели | Автоматические выключатели воздушные | G4/MM | G4/MM | 8015644647315 | 17.100 | KG | 42.000 | CDM
1SDA062185R5 | SAC 1SDA0 62185 R5 | Выключатель автоматический стационарный X1N 630 PR332/P LI In=630A 4pFF+PR330/V+измерения с внешнего подключения | 1 | ST | 393770,45 | 393770,45 | SACE P | Заказ | 5 недель |  |  | 01.02.2018 |  | изменилась цена | 375019,48 | Силовые автоматические выключатели | Автоматические выключатели воздушные | G4/MM | G4/MM | 2012205120160 | 17.000 | KG | 0.040 | M3
1SDA062186R1 | SAC 1SDA0 62186 R1 | Выключатель автоматический стационарный X1N 630 PR332/P LSI In=630A 4p F F | 1 | ST | 357836,52 | 357836,52 | SACE P | Заказ | 5 недель |  |  | 01.02.2018 |  | изменилась цена | 340796,69 | Силовые автоматические выключатели | Автоматические выключатели воздушные | G4/MM | G4/MM | 8015644647322 | 17.100 | KG | 42.000 | CDM
1SDA062186R5 | SAC 1SDA0 62186 R5 | Выключатель автоматический стационарный X1N 630 PR332/P LSI In=630A 4pFF+PR330/V+измерения с внешнего подключения | 1 | ST | 438486,78 | 438486,78 | SACE P | Заказ | 5 недель |  |  | 01.02.2018 |  | изменилась цена | 417606,46 | Силовые автоматические выключатели | Автоматические выключатели воздушные | G4/MM | G4/MM | 2012205120177 | 17.000 | KG | 0.040 | M3
1SDA062187R1 | SAC 1SDA0 62187 R1 | Выключатель автоматический стационарный X1N 630 PR332/P LSIG In=630A 4p F F | 1 | ST | 397483,09 | 397483,09 | SACE P | Заказ | 5 недель |  |  | 01.02.2018 |  | изменилась цена | 378555,32 | Силовые автоматические выключатели | Автоматические выключатели воздушные | G4/MM | G4/MM | 8015644647339 | 17.100 | KG | 42.000 | CDM
1SDA062187R5 | SAC 1SDA0 62187 R5 | Выключатель автоматический стационарный X1N 630 PR332/P LSIG 630 4pFF+PR330/V+измерения с внешнего подключения | 1 | ST | 478133,34 | 478133,34 | SACE P | Заказ | 5 недель |  |  | 01.02.2018 |  | изменилась цена | 455365,09 | Силовые автоматические выключатели | Автоматические выключатели воздушные | G4/MM | G4/MM | 2012205120184 | 17.000 | KG | 0.040 | M3
1SDA062189R1 | SAC 1SDA0 62189 R1 | Выключатель автоматический стационарный X1N 630 PR333/P LSI In=630A 4p F F | 1 | ST | 725478,73 | 725478,73 | SACE P | Заказ | 5 недель |  |  | 01.02.2018 |  | изменилась цена | 690932,12 | Силовые автоматические выключатели | Автоматические выключатели воздушные | G4/MM | G4/MM | 8015644647353 | 17.100 | KG | 42.000 | CDM
1SDA062190R1 | SAC 1SDA0 62190 R1 | Выключатель автоматический стационарный X1N 630 PR333/P LSIG In=630A 4p F F | 1 | ST | 794114,22 | 794114,22 | SACE P | Заказ | 5 недель |  |  | 01.02.2018 |  | изменилась цена | 756299,26 | Силовые автоматические выключатели | Автоматические выключатели воздушные | G4/MM | G4/MM | 8015644647360 | 17.100 | KG | 42.000 | CDM
1SDA062191R1 | SAC 1SDA0 62191 R1 | Выключатель автоматический выкатной X1N 630 PR331/P LI In=630A 3p W MP | 1 | ST | 265744,41 | 265744,41 | SACE P | Заказ | 5 недель |  |  | 01.02.2018 |  | изменилась цена | 253089,91 | Силовые автоматические выключатели | Автоматические выключатели воздушные | G4/MM | G4/MM | 8015644647377 | 17.100 | KG | 42.000 | CDM
1SDA062192R1 | SAC 1SDA0 62192 R1 | Выключатель автоматический выкатной X1N 630 PR331/P LSI In=630A 3p W MP | 1 | ST | 302511,09 | 302511,09 | SACE P | Заказ | 5 недель |  |  | 01.02.2018 |  | изменилась цена | 288105,80 | Силовые автоматические выключатели | Автоматические выключатели воздушные | G4/MM | G4/MM | 8015644647384 | 17.100 | KG | 42.000 | CDM
1SDA062193R1 | SAC 1SDA0 62193 R1 | Выключатель автоматический выкатной X1N 630 PR331/P LSIG In=630A 3p W MP | 1 | ST | 325977,40 | 325977,40 | SACE P | Заказ | 5 недель |  |  | 01.02.2018 |  | изменилась цена | 310454,67 | Силовые автоматические выключатели | Автоматические выключатели воздушные | G4/MM | G4/MM | 8015644647391 | 17.100 | KG | 42.000 | CDM
1SDA062194R1 | SAC 1SDA0 62194 R1 | Выключатель автоматический выкатной X1N 630 PR332/P LI In=630A 3p W MP | 1 | ST | 292128,67 | 292128,67 | SACE P | Заказ | 5 недель |  |  | 01.02.2018 |  | изменилась цена | 278217,78 | Силовые автоматические выключатели | Автоматические выключатели воздушные | G4/MM | G4/MM | 8015644647407 | 17.100 | KG | 42.000 | CDM
1SDA062194R5 | SAC 1SDA0 62194 R5 | Выключатель автоматический выкатной X1N 630 PR332/P LI In=630A 3pWMP+PR330/V+измерения с внешнего подключения | 1 | ST | 372778,93 | 372778,93 | SACE P | Заказ | 5 недель |  |  | 01.02.2018 |  | изменилась цена | 355027,55 | Силовые автоматические выключатели | Автоматические выключатели воздушные | G4/MM | G4/MM | 2012205120191 | 17.000 | KG | 0.040 | M3
1SDA062195R1 | SAC 1SDA0 62195 R1 | Выключатель автоматический выкатной X1N 630 PR332/P LSI In=630A 3p W MP | 1 | ST | 336971,36 | 336971,36 | SACE P | Заказ | 5 недель |  |  | 01.02.2018 |  | изменилась цена | 320925,10 | Силовые автоматические выключатели | Автоматические выключатели воздушные | G4/MM | G4/MM | 8015644647414 | 17.100 | KG | 42.000 | CDM
1SDA062195R5 | SAC 1SDA0 62195 R5 | Выключатель автоматический выкатной X1N 630 PR332/P LSI 630 3pWMP+PR330/V+измерения с внешнего подключения | 1 | ST | 417621,61 | 417621,61 | SACE P | Заказ | 5 недель |  |  | 01.02.2018 |  | изменилась цена | 397734,87 | Силовые автоматические выключатели | Автоматические выключатели воздушные | G4/MM | G4/MM | 2012205120207 | 17.000 | KG | 0.040 | M3
1SDA062195R6 | SAC 1SDA 062195 R6 | Выключатель автоматический выкатной X1N 630 PR332/P LSI 630 3pWMP+PR330/V+измерения с внешнего подключения+PR330/D-M+PR330R | 1 | ST | 472026,10 | 472026,10 | SACE P | Заказ | 5 недель |  |  | 01.02.2018 |  | изменилась цена | 449548,67 | Силовые автоматические выключатели | Автоматические выключатели воздушные | G4/MM | G4/MM | 2012206110092 | 17.100 | KG | 42.000 | CDM
1SDA062196R1 | SAC 1SDA0 62196 R1 | Выключатель автоматический выкатной X1N 630 PR332/P LSIG In=630A 3p W MP | 1 | ST | 376730,47 | 376730,47 | SACE P | Заказ | 5 недель |  |  | 01.02.2018 |  | изменилась цена | 358790,92 | Силовые автоматические выключатели | Автоматические выключатели воздушные | G4/MM | G4/MM | 8015644647421 | 17.100 | KG | 42.000 | CDM
1SDA062196R5 | SAC 1SDA0 62196 R5 | Выключатель автоматический выкатной X1N 630 PR332/P LSIG 630 3pWMP+PR330/V+измерения с внешнего подключения | 1 | ST | 457380,72 | 457380,72 | SACE P | Заказ | 5 недель |  |  | 01.02.2018 |  | изменилась цена | 435600,69 | Силовые автоматические выключатели | Автоматические выключатели воздушные | G4/MM | G4/MM | 2012205120214 | 17.000 | KG | 0.040 | M3
1SDA062196R6 | SAC 1SDA0 62196 R6 | Выключатель автоматический выкатной X1N 630 PR332/P LSIG In=630A 3p W MP+PR330/V+PR330D-M+PR330R | 1 | ST | 511785,21 | 511785,21 | SACE P | Заказ | 5 недель |  |  | 01.02.2018 |  | изменилась цена | 487414,49 | Силовые автоматические выключатели | Автоматические выключатели в литом корпусе | Tmax T Class | T7 | 2012206110108 | 13.200 | KG | 42.000 | CDM
1SDA062198R1 | SAC 1SDA0 62198 R1 | Выключатель автоматический выкатной X1N 630 PR333/P LSI In=630A 3p W MP | 1 | ST | 703560,66 | 703560,66 | SACE P | Заказ | 5 недель |  |  | 01.02.2018 |  | изменилась цена | 670057,77 | Силовые автоматические выключатели | Автоматические выключатели воздушные | G4/MM | G4/MM | 8015644647445 | 17.100 | KG | 42.000 | CDM
1SDA062198R8 |  | Выключатель автоматический выкатной X1N 630 PR333/P LSI In=630A 3p W MP+PR330D-M+PR330R | 1 | ST | 757965,15 | 757965,15 | SACE P | Заказ | 6 недель |  |  | 01.02.2018 |  | изменилась цена | 721871,57 | Силовые автоматические выключатели | Автоматические выключатели воздушные | G4/MM | G4/MM | 2012208110069 | 17.100 | KG | 42.000 | CDM
1SDA062199R1 | SAC 1SDA0 62199 R1 | Выключатель автоматический выкатной X1N 630 PR333/P LSIG In=630A 3p W MP | 1 | ST | 772197,34 | 772197,34 | SACE P | Заказ | 5 недель |  |  | 01.02.2018 |  | изменилась цена | 735426,04 | Силовые автоматические выключатели | Автоматические выключатели воздушные | G4/MM | G4/MM | 8015644647452 | 17.100 | KG | 42.000 | CDM
1SDA062200R1 | SAC 1SDA0 62200 R1 | Выключатель автоматический выкатной X1N 630 PR331/P LI In=630A 4p W MP | 1 | ST | 354198,53 | 354198,53 | SACE P | Заказ | 5 недель |  |  | 01.02.2018 |  | изменилась цена | 337331,93 | Силовые автоматические выключатели | Автоматические выключатели воздушные | G4/MM | G4/MM | 8015644647469 | 21.500 | KG | 42.000 | CDM
1SDA062201R1 | SAC 1SDA0 62201 R1 | Выключатель автоматический выкатной X1N 630 PR331/P LSI In=630A 4p W MP | 1 | ST | 372454,72 | 372454,72 | SACE P | Заказ | 5 недель |  |  | 01.02.2018 |  | изменилась цена | 354718,78 | Силовые автоматические выключатели | Автоматические выключатели воздушные | G4/MM | G4/MM | 8015644647476 | 21.500 | KG | 42.000 | CDM
1SDA062202R1 | SAC 1SDA0 62202 R1 | Выключатель автоматический выкатной X1N 630 PR331/P LSIG In=630A 4p W MP | 1 | ST | 372454,72 | 372454,72 | SACE P | Заказ | 5 недель |  |  | 01.02.2018 |  | изменилась цена | 354718,78 | Силовые автоматические выключатели | Автоматические выключатели воздушные | G4/MM | G4/MM | 8015644647483 | 21.500 | KG | 42.000 | CDM
1SDA062203R1 | SAC 1SDA0 62203 R1 | Выключатель автоматический выкатной X1N 630 PR332/P LI In=630A 4p W MP | 1 | ST | 336324,37 | 336324,37 | SACE P | Заказ | 5 недель |  |  | 01.02.2018 |  | изменилась цена | 320308,92 | Силовые автоматические выключатели | Автоматические выключатели воздушные | G4/MM | G4/MM | 8015644647490 | 21.500 | KG | 42.000 | CDM
1SDA062203R5 | SAC 1SDA0 62203 R5 | Выключатель автоматический выкатной X1N 630 PR332/P LI In=630A 4pWMP+PR330/V+измерения с внешнего подключения | 1 | ST | 416974,62 | 416974,62 | SACE P | Заказ | 5 недель |  |  | 01.02.2018 |  | изменилась цена | 397118,69 | Силовые автоматические выключатели | Автоматические выключатели воздушные | G4/MM | G4/MM | 2012205120221 | 21.000 | KG | 0.040 | M3
1SDA062204R1 | SAC 1SDA0 62204 R1 | Выключатель автоматический выкатной X1N 630 PR332/P LSI In=630A 4p W MP | 1 | ST | 381168,25 | 381168,25 | SACE P | Заказ | 5 недель |  |  | 01.02.2018 |  | изменилась цена | 363017,38 | Силовые автоматические выключатели | Автоматические выключатели воздушные | G4/MM | G4/MM | 8015644647506 | 21.500 | KG | 42.000 | CDM
1SDA062204R5 | SAC 1SDA0 62204 R5 | Выключатель автоматический выкатной X1N 630 PR332/P LSI 630 4pWMP+PR330/V+измерения с внешнего подключения | 1 | ST | 461818,51 | 461818,51 | SACE P | Заказ | 5 недель |  |  | 01.02.2018 |  | изменилась цена | 439827,15 | Силовые автоматические выключатели | Автоматические выключатели воздушные | G4/MM | G4/MM | 2012205120238 | 21.000 | KG | 0.040 | M3
1SDA062204R9 | SAC 1SDA0 62204 R9 | Выключатель автоматический выкатной X1N 630 PR332/P LSI In=630A 4p W MP+PR330/V с подключением к верхним выводам+PR330D-M+PR330R+S51 | 1 | ST | 519809,57 | 519809,57 | SACE P | Заказ | 5 недель |  |  | 01.02.2018 |  | изменилась цена | 495056,73 | Силовые автоматические выключатели | Автоматические выключатели воздушные | G4/MM |  | 2012209110020 | 21.500 | KG | 42.000 | CDM
1SDA062205R1 | SAC 1SDA0 62205 R1 | Выключатель автоматический выкатной X1N 630 PR332/P LSIG In=630A 4p W MP | 1 | ST | 420930,94 | 420930,94 | SACE P | Заказ | 5 недель |  |  | 01.02.2018 |  | изменилась цена | 400886,61 | Силовые автоматические выключатели | Автоматические выключатели воздушные | G4/MM | G4/MM | 8015644647513 | 21.500 | KG | 42.000 | CDM
1SDA062205R5 | SAC 1SDA0 62205 R5 | Выключатель автоматический выкатной X1N 630 PR332/P LSIG 630 4pWMP+PR330/V+измерения с внешнего подключения | 1 | ST | 501581,20 | 501581,20 | SACE P | Заказ | 5 недель |  |  | 01.02.2018 |  | изменилась цена | 477696,38 | Силовые автоматические выключатели | Автоматические выключатели воздушные | G4/MM | G4/MM | 2012205120245 | 21.000 | KG | 0.040 | M3
1SDA062207R1 | SAC 1SDA0 62207 R1 | Выключатель автоматический выкатной X1N 630 PR333/P LSI In=630A 4p W MP | 1 | ST | 747759,93 | 747759,93 | SACE P | Заказ | 5 недель |  |  | 01.02.2018 |  | изменилась цена | 712152,31 | Силовые автоматические выключатели | Автоматические выключатели воздушные | G4/MM | G4/MM | 8015644647537 | 21.500 | KG | 42.000 | CDM
1SDA062208R1 | SAC 1SDA0 62208 R1 | Выключатель автоматический выкатной X1N 630 PR333/P LSIG In=630A 4p W MP | 1 | ST | 816400,15 | 816400,15 | SACE P | Заказ | 5 недель |  |  | 01.02.2018 |  | изменилась цена | 777523,95 | Силовые автоматические выключатели | Автоматические выключатели воздушные | G4/MM | G4/MM | 8015644647544 | 21.500 | KG | 42.000 | CDM
1SDA062209R1 | SAC 1SDA0 62209 R1 | Выключатель автоматический стационарный X1L 630 PR331/P LI In=630A 3p F F | 1 | ST | 304643,65 | 304643,65 | SACE P | Заказ | 5 недель |  |  | 01.02.2018 |  | изменилась цена | 290136,81 | Силовые автоматические выключатели | Автоматические выключатели воздушные | G4/MM | G4/MM | 8015644647551 | 13.200 | KG | 42.000 | CDM
1SDA062211R1 | SAC 1SDA0 62211 R1 | Выключатель автоматический стационарный X1L 630 PR331/P LSIG In=630A 3p F F | 1 | ST | 359692,55 | 359692,55 | SACE P | Заказ | 5 недель |  |  | 01.02.2018 |  | изменилась цена | 342564,33 | Силовые автоматические выключатели | Автоматические выключатели воздушные | G4/MM | G4/MM | 8015644647575 | 13.200 | KG | 42.000 | CDM
1SDA062212R1 | SAC 1SDA0 62212 R1 | Выключатель автоматический стационарный X1L 630 PR332/P LI In=630A 3p F F | 1 | ST | 330067,32 | 330067,32 | SACE P | Заказ | 5 недель |  |  | 01.02.2018 |  | изменилась цена | 314349,83 | Силовые автоматические выключатели | Автоматические выключатели воздушные | G4/MM | G4/MM | 8015644647582 | 13.200 | KG | 42.000 | CDM
1SDA062212R5 | SAC 1SDA0 62212 R5 | Выключатель автоматический стационарный X1L 630 PR332/P LI In=630A 3pFF+PR330/V+измерения с внешнего подключения | 1 | ST | 410717,58 | 410717,58 | SACE P | Заказ | 5 недель |  |  | 01.02.2018 |  | изменилась цена | 391159,60 | Силовые автоматические выключатели | Автоматические выключатели воздушные | G4/MM | G4/MM | 2012205120252 | 13.000 | KG | 0.040 | M3
1SDA062214R1 | SAC 1SDA0 62214 R1 | Выключатель автоматический стационарный X1L 630 PR332/P LSIG In=630A 3p F F | 1 | ST | 414417,63 | 414417,63 | SACE P | Заказ | 5 недель |  |  | 01.02.2018 |  | изменилась цена | 394683,46 | Силовые автоматические выключатели | Автоматические выключатели воздушные | G4/MM | G4/MM | 8015644647605 | 13.200 | KG | 42.000 | CDM
1SDA062214R5 | SAC 1SDA0 62214 R5 | Выключатель автоматический стационарный X1L 630 PR332/P LSIG 630 3pFF+PR330/V+измерения с внешнего подключения | 1 | ST | 495067,89 | 495067,89 | SACE P | Заказ | 5 недель |  |  | 01.02.2018 |  | изменилась цена | 471493,23 | Силовые автоматические выключатели | Автоматические выключатели воздушные | G4/MM | G4/MM | 2012205120276 | 13.000 | KG | 0.040 | M3
1SDA062217R1 | SAC 1SDA0 62217 R1 | Выключатель автоматический стационарный X1L 630 PR333/P LSIG In=630A 3p F F | 1 | ST | 811098,94 | 811098,94 | SACE P | Заказ | 5 недель |  |  | 01.02.2018 |  | изменилась цена | 772475,18 | Силовые автоматические выключатели | Автоматические выключатели воздушные | G4/MM | G4/MM | 8015644647636 | 13.200 | KG | 42.000 | CDM
1SDA062218R1 | SAC 1SDA0 62218 R1 | Выключатель автоматический стационарный X1L 630 PR331/P LI In=630A 4p F F | 1 | ST | 381718,24 | 381718,24 | SACE P | Заказ | 5 недель |  |  | 01.02.2018 |  | изменилась цена | 363541,18 | Силовые автоматические выключатели | Автоматические выключатели воздушные | G4/MM | G4/MM | 8015644647643 | 17.100 | KG | 42.000 | CDM
1SDA062220R1 | SAC 1SDA0 62220 R1 | Выключатель автоматический стационарный X1L 630 PR331/P LSIG In=630A 4p F F | 1 | ST | 439148,08 | 439148,08 | SACE P | Заказ | 5 недель |  |  | 01.02.2018 |  | изменилась цена | 418236,27 | Силовые автоматические выключатели | Автоматические выключатели воздушные | G4/MM | G4/MM | 8015644647667 | 17.100 | KG | 42.000 | CDM
1SDA062221R1 | SAC 1SDA0 62221 R1 | Выключатель автоматический стационарный X1L 630 PR332/P LI In=630A 4p F F | 1 | ST | 406909,91 | 406909,91 | SACE P | Заказ | 5 недель |  |  | 01.02.2018 |  | изменилась цена | 387533,25 | Силовые автоматические выключатели | Автоматические выключатели воздушные | G4/MM | G4/MM | 8015644647674 | 17.100 | KG | 42.000 | CDM
1SDA062221R5 | SAC 1SDA0 62221 R5 | Выключатель автоматический стационарный X1L 630 PR332/P LI In=630A 4pFF+PR330/V+измерения с внешнего подключения | 1 | ST | 487560,17 | 487560,17 | SACE P | Заказ | 5 недель |  |  | 01.02.2018 |  | изменилась цена | 464343,02 | Силовые автоматические выключатели | Автоматические выключатели воздушные | G4/MM | G4/MM | 2012205120283 | 17.000 | KG | 0.040 | M3
1SDA062223R1 | SAC 1SDA0 62223 R1 | Выключатель автоматический стационарный X1L 630 PR332/P LSIG In=630A 4p F F | 1 | ST | 491270,31 | 491270,31 | SACE P | Заказ | 5 недель |  |  | 01.02.2018 |  | изменилась цена | 467876,49 | Силовые автоматические выключатели | Автоматические выключатели воздушные | G4/MM | G4/MM | 8015644647698 | 17.100 | KG | 42.000 | CDM
1SDA062223R5 | SAC 1SDA0 62223 R5 | Выключатель автоматический стационарный X1L 630 PR332/P LSIG 630 4pFF+PR330/V+измерения с внешнего подключения | 1 | ST | 571920,57 | 571920,57 | SACE P | Заказ | 5 недель |  |  | 01.02.2018 |  | изменилась цена | 544686,26 | Силовые автоматические выключатели | Автоматические выключатели воздушные | G4/MM | G4/MM | 2012205120306 | 17.000 | KG | 0.040 | M3
1SDA062226R1 | SAC 1SDA0 62226 R1 | Выключатель автоматический стационарный X1L 630 PR333/P LSIG In=630A 4p F F | 1 | ST | 888174,71 | 888174,71 | SACE P | Заказ | 5 недель |  |  | 01.02.2018 |  | изменилась цена | 845880,68 | Силовые автоматические выключатели | Автоматические выключатели воздушные | G4/MM | G4/MM | 8015644647728 | 17.100 | KG | 42.000 | CDM
1SDA062227R1 | SAC 1SDA0 62227 R1 | Выключатель автоматический выкатной X1L 630 PR331/P LI In=630A 3p W MP | 1 | ST | 338098,54 | 338098,54 | SACE P | Заказ | 5 недель |  |  | 01.02.2018 |  | изменилась цена | 321998,61 | Силовые автоматические выключатели | Автоматические выключатели воздушные | G4/MM | G4/MM | 8015644647735 | 17.100 | KG | 42.000 | CDM
1SDA062229R1 | SAC 1SDA0 62229 R1 | Выключатель автоматический выкатной X1L 630 PR331/P LSIG In=630A 3p W MP | 1 | ST | 402063,21 | 402063,21 | SACE P | Заказ | 5 недель |  |  | 01.02.2018 |  | изменилась цена | 382917,34 | Силовые автоматические выключатели | Автоматические выключатели воздушные | G4/MM | G4/MM | 8015644647759 | 17.100 | KG | 42.000 | CDM
1SDA062230R1 | SAC 1SDA0 62230 R1 | Выключатель автоматический выкатной X1L 630 PR332/P LI In=630A 3p W MP | 1 | ST | 364482,79 | 364482,79 | SACE P | Заказ | 5 недель |  |  | 01.02.2018 |  | изменилась цена | 347126,47 | Силовые автоматические выключатели | Автоматические выключатели воздушные | G4/MM | G4/MM | 8015644647766 | 17.100 | KG | 42.000 | CDM
1SDA062230R5 | SAC 1SDA0 62230 R5 | Выключатель автоматический выкатной X1L 630 PR332/P LI In=630A 3pWMP+PR330/V+измерения с внешнего подключения | 1 | ST | 445133,05 | 445133,05 | SACE P | Заказ | 5 недель |  |  | 01.02.2018 |  | изменилась цена | 423936,24 | Силовые автоматические выключатели | Автоматические выключатели воздушные | G4/MM | G4/MM | 2012205120313 | 17.000 | KG | 0.040 | M3
1SDA062232R1 | SAC 1SDA0 62232 R1 | Выключатель автоматический выкатной X1L 630 PR332/P LSIG In=630A 3p W MP | 1 | ST | 449083,43 | 449083,43 | SACE P | Заказ | 5 недель |  |  | 01.02.2018 |  | изменилась цена | 427698,50 | Силовые автоматические выключатели | Автоматические выключатели воздушные | G4/MM | G4/MM | 8015644647780 | 17.100 | KG | 42.000 | CDM
1SDA062232R5 | SAC 1SDA0 62232 R5 | Выключатель автоматический выкатной X1L 630 PR332/P LSIG 630 3pWMP+PR330/V+измерения с внешнего подключения | 1 | ST | 529733,68 | 529733,68 | SACE P | Заказ | 5 недель |  |  | 01.02.2018 |  | изменилась цена | 504508,27 | Силовые автоматические выключатели | Автоматические выключатели воздушные | G4/MM | G4/MM | 2012205120337 | 17.000 | KG | 0.040 | M3
1SDA062235R1 | SAC 1SDA0 62235 R1 | Выключатель автоматический выкатной X1L 630 PR333/P LSIG In=630A 3p W MP | 1 | ST | 844551,46 | 844551,46 | SACE P | Заказ | 5 недель |  |  | 01.02.2018 |  | изменилась цена | 804334,72 | Силовые автоматические выключатели | Автоматические выключатели воздушные | G4/MM | G4/MM | 8015644647810 | 17.100 | KG | 42.000 | CDM
1SDA062236R1 | SAC 1SDA0 62236 R1 | Выключатель автоматический выкатной X1L 630 PR331/P LI In=630A 4p W MP | 1 | ST | 448259,04 | 448259,04 | SACE P | Заказ | 5 недель |  |  | 01.02.2018 |  | изменилась цена | 426913,37 | Силовые автоматические выключатели | Автоматические выключатели воздушные | G4/MM | G4/MM | 8015644647827 | 21.500 | KG | 42.000 | CDM
1SDA062238R1 | SAC 1SDA0 62238 R1 | Выключатель автоматический выкатной X1L 630 PR331/P LSIG In=630A 4p W MP | 1 | ST | 471362,25 | 471362,25 | SACE P | Заказ | 5 недель |  |  | 01.02.2018 |  | изменилась цена | 448916,43 | Силовые автоматические выключатели | Автоматические выключатели воздушные | G4/MM | G4/MM | 8015644647841 | 21.500 | KG | 42.000 | CDM
1SDA062239R1 | SAC 1SDA0 62239 R1 | Выключатель автоматический выкатной X1L 630 PR332/P LI In=630A 4p W MP | 1 | ST | 430387,23 | 430387,23 | SACE P | Заказ | 5 недель |  |  | 01.02.2018 |  | изменилась цена | 409892,60 | Силовые автоматические выключатели | Автоматические выключатели воздушные | G4/MM | G4/MM | 8015644647858 | 21.500 | KG | 42.000 | CDM
1SDA062239R5 | SAC 1SDA0 62239 R5 | Выключатель автоматический выкатной X1L 630 PR332/P LI In=630A 4pWMP+PR330/V+измерения с внешнего подключения | 1 | ST | 511037,49 | 511037,49 | SACE P | Заказ | 5 недель |  |  | 01.02.2018 |  | изменилась цена | 486702,37 | Силовые автоматические выключатели | Автоматические выключатели воздушные | G4/MM | G4/MM | 2012205120344 | 21.000 | KG | 0.040 | M3
1SDA062241R1 | SAC 1SDA0 62241 R1 | Выключатель автоматический выкатной X1L 630 PR332/P LSIG In=630A 4p W MP | 1 | ST | 514991,41 | 514991,41 | SACE P | Заказ | 5 недель |  |  | 01.02.2018 |  | изменилась цена | 490468,01 | Силовые автоматические выключатели | Автоматические выключатели воздушные | G4/MM | G4/MM | 8015644647872 | 21.500 | KG | 42.000 | CDM
1SDA062241R5 | SAC 1SDA0 62241 R5 | Выключатель автоматический выкатной X1L 630 PR332/P LSIG 630 4pWMP+PR330/V+измерения с внешнего подключения | 1 | ST | 595641,67 | 595641,67 | SACE P | Заказ | 5 недель |  |  | 01.02.2018 |  | изменилась цена | 567277,78 | Силовые автоматические выключатели | Автоматические выключатели воздушные | G4/MM | G4/MM | 2012205120368 | 21.000 | KG | 0.040 | M3
1SDA062244R1 | SAC 1SDA0 62244 R1 | Выключатель автоматический выкатной X1L 630 PR333/P LSIG In=630A 4p W MP | 1 | ST | 910454,71 | 910454,71 | SACE P | Заказ | 5 недель |  |  | 01.02.2018 |  | изменилась цена | 867099,72 | Силовые автоматические выключатели | Автоматические выключатели воздушные | G4/MM | G4/MM | 8015644647902 | 21.500 | KG | 42.000 | CDM
1SDA062245R1 | SAC 1SDA0 62245 R1 | Выключатель автоматический стационарный X1B 800 PR331/P LI In=800A 3p F F | 1 | ST | 264243,45 | 264243,45 | SACE P | Заказ | 5 недель |  |  | 01.02.2018 |  | изменилась цена | 251660,43 | Силовые автоматические выключатели | Автоматические выключатели воздушные | G4/MM | G4/MM | 8015644647919 | 13.200 | KG | 42.000 | CDM
1SDA062246R1 | SAC 1SDA0 62246 R1 | Выключатель автоматический стационарный X1B 800 PR331/P LSI In=800A 3p F F | 1 | ST | 287862,37 | 287862,37 | SACE P | Заказ | 5 недель |  |  | 01.02.2018 |  | изменилась цена | 274154,64 | Силовые автоматические выключатели | Автоматические выключатели воздушные | G4/MM | G4/MM | 8015644647926 | 13.200 | KG | 42.000 | CDM
1SDA062247R1 | SAC 1SDA0 62247 R1 | Выключатель автоматический стационарный X1B 800 PR331/P LSIG In=800A 3p F F | 1 | ST | 321565,65 | 321565,65 | SACE P | Заказ | 5 недель |  |  | 01.02.2018 |  | изменилась цена | 306253,00 | Силовые автоматические выключатели | Автоматические выключатели воздушные | G4/MM | G4/MM | 8015644647933 | 13.200 | KG | 42.000 | CDM
1SDA062248R1 | SAC 1SDA0 62248 R1 | Выключатель автоматический стационарный X1B 800 PR332/P LI In=800A 3p F F | 1 | ST | 287091,27 | 287091,27 | SACE P | Заказ | 5 недель |  |  | 01.02.2018 |  | изменилась цена | 273420,26 | Силовые автоматические выключатели | Автоматические выключатели воздушные | G4/MM | G4/MM | 8015644647940 | 13.200 | KG | 42.000 | CDM
1SDA062248R5 | SAC 1SDA0 62248 R5 | Выключатель автоматический стационарный X1B 800 PR332/P LI In=800A 3pFF+PR330/V+измерения с внешнего подключения | 1 | ST | 367741,53 | 367741,53 | SACE P | Заказ | 5 недель |  |  | 01.02.2018 |  | изменилась цена | 350230,03 | Силовые автоматические выключатели | Автоматические выключатели воздушные | G4/MM | G4/MM | 2012205120375 | 13.000 | KG | 0.040 | M3
1SDA062249R1 | SAC 1SDA0 62249 R1 | Выключатель автоматический стационарный X1B 800 PR332/P LSI In=800A 3p F F | 1 | ST | 331802,56 | 331802,56 | SACE P | Заказ | 5 недель |  |  | 01.02.2018 |  | изменилась цена | 316002,44 | Силовые автоматические выключатели | Автоматические выключатели воздушные | G4/MM | G4/MM | 8015644647957 | 13.200 | KG | 42.000 | CDM
1SDA062249R5 | SAC 1SDA0 62249 R5 | Выключатель автоматический стационарный X1B 800 PR332/P LSI In=800A 3pFF+PR330/V+измерения с внешнего подключения | 1 | ST | 412452,82 | 412452,82 | SACE P | Заказ | 5 недель |  |  | 01.02.2018 |  | изменилась цена | 392812,21 | Силовые автоматические выключатели | Автоматические выключатели воздушные | G4/MM | G4/MM | 2012205120382 | 13.000 | KG | 0.040 | M3
1SDA062250R1 | SAC 1SDA0 62250 R1 | Выключатель автоматический стационарный X1B 800 PR332/P LSIG In=800A 3p F F | 1 | ST | 371446,62 | 371446,62 | SACE P | Заказ | 5 недель |  |  | 01.02.2018 |  | изменилась цена | 353758,69 | Силовые автоматические выключатели | Автоматические выключатели воздушные | G4/MM | G4/MM | 8015644647964 | 13.200 | KG | 42.000 | CDM
1SDA062250R5 | SAC 1SDA0 62250 R5 | Выключатель автоматический стационарный X1B 800 PR332/P LSIG 800 3pFF+PR330/V+измерения с внешнего подключения | 1 | ST | 452096,88 | 452096,88 | SACE P | Заказ | 5 недель |  |  | 01.02.2018 |  | изменилась цена | 430568,46 | Силовые автоматические выключатели | Автоматические выключатели воздушные | G4/MM | G4/MM | 2012205120399 | 13.000 | KG | 0.040 | M3
1SDA062252R1 | SAC 1SDA0 62252 R1 | Выключатель автоматический стационарный X1B 800 PR333/P LSI In=800A 3p F F | 1 | ST | 699364,17 | 699364,17 | SACE P | Заказ | 5 недель |  |  | 01.02.2018 |  | изменилась цена | 666061,11 | Силовые автоматические выключатели | Автоматические выключатели воздушные | G4/MM | G4/MM | 8015644647988 | 13.200 | KG | 42.000 | CDM
1SDA062253R1 | SAC 1SDA0 62253 R1 | Выключатель автоматический стационарный X1B 800 PR333/P LSIG In=800A 3p F F | 1 | ST | 768000,84 | 768000,84 | SACE P | Заказ | 5 недель |  |  | 01.02.2018 |  | изменилась цена | 731429,37 | Силовые автоматические выключатели | Автоматические выключатели воздушные | G4/MM | G4/MM | 8015644647995 | 13.200 | KG | 42.000 | CDM
1SDA062254R1 | SAC 1SDA0 62254 R1 | Выключатель автоматический стационарный X1B 800 PR331/P LI In=800A 4p F F | 1 | ST | 329049,09 | 329049,09 | SACE P | Заказ | 5 недель |  |  | 01.02.2018 |  | изменилась цена | 313380,09 | Силовые автоматические выключатели | Автоматические выключатели воздушные | G4/MM | G4/MM | 8015644648008 | 17.100 | KG | 42.000 | CDM
1SDA062255R1 | SAC 1SDA0 62255 R1 | Выключатель автоматический стационарный X1B 800 PR331/P LSI In=800A 4p F F | 1 | ST | 365544,92 | 365544,92 | SACE P | Заказ | 5 недель |  |  | 01.02.2018 |  | изменилась цена | 348138,02 | Силовые автоматические выключатели | Автоматические выключатели воздушные | G4/MM | G4/MM | 8015644648015 | 17.100 | KG | 42.000 | CDM
1SDA062256R1 | SAC 1SDA0 62256 R1 | Выключатель автоматический стационарный X1B 800 PR331/P LSIG In=800A 4p F F | 1 | ST | 389014,83 | 389014,83 | SACE P | Заказ | 5 недель |  |  | 01.02.2018 |  | изменилась цена | 370490,31 | Силовые автоматические выключатели | Автоматические выключатели воздушные | G4/MM | G4/MM | 8015644648022 | 17.100 | KG | 42.000 | CDM
1SDA062257R1 | SAC 1SDA0 62257 R1 | Выключатель автоматический стационарный X1B 800 PR332/P LI In=800A 4p F F | 1 | ST | 351044,06 | 351044,06 | SACE P | Заказ | 5 недель |  |  | 01.02.2018 |  | изменилась цена | 334327,68 | Силовые автоматические выключатели | Автоматические выключатели воздушные | G4/MM | G4/MM | 8015644648039 | 17.100 | KG | 42.000 | CDM
1SDA062257R5 | SAC 1SDA0 62257 R5 | Выключатель автоматический стационарный X1B 800 PR332/P LI In=800A 4pFF+PR330/V+измерения с внешнего подключения | 1 | ST | 431694,32 | 431694,32 | SACE P | Заказ | 5 недель |  |  | 01.02.2018 |  | изменилась цена | 411137,45 | Силовые автоматические выключатели | Автоматические выключатели воздушные | G4/MM | G4/MM | 2012205120405 | 17.000 | KG | 0.040 | M3
1SDA062258R1 | SAC 1SDA0 62258 R1 | Выключатель автоматический стационарный X1B 800 PR332/P LSI In=800A 4p F F | 1 | ST | 395757,90 | 395757,90 | SACE P | Заказ | 5 недель |  |  | 01.02.2018 |  | изменилась цена | 376912,29 | Силовые автоматические выключатели | Автоматические выключатели воздушные | G4/MM | G4/MM | 8015644648046 | 17.100 | KG | 42.000 | CDM
1SDA062258R5 | SAC 1SDA0 62258 R5 | Выключатель автоматический стационарный X1B 800 PR332/P LSI In=800A 4pFF+PR330/V+измерения с внешнего подключения | 1 | ST | 476408,16 | 476408,16 | SACE P | Заказ | 5 недель |  |  | 01.02.2018 |  | изменилась цена | 453722,06 | Силовые автоматические выключатели | Автоматические выключатели воздушные | G4/MM | G4/MM | 2012205120412 | 17.000 | KG | 0.040 | M3
1SDA062259R1 | SAC 1SDA0 62259 R1 | Выключатель автоматический стационарный X1B 800 PR332/P LSIG In=800A 4p F F | 1 | ST | 435404,47 | 435404,47 | SACE P | Заказ | 5 недель |  |  | 01.02.2018 |  | изменилась цена | 414670,92 | Силовые автоматические выключатели | Автоматические выключатели воздушные | G4/MM | G4/MM | 8015644648053 | 17.100 | KG | 42.000 | CDM
1SDA062259R5 | SAC 1SDA0 62259 R5 | Выключатель автоматический стационарный X1B 800 PR332/P LSIG 800 4pFF+PR330/V+измерения с внешнего подключения | 1 | ST | 516054,72 | 516054,72 | SACE P | Заказ | 5 недель |  |  | 01.02.2018 |  | изменилась цена | 491480,69 | Силовые автоматические выключатели | Автоматические выключатели воздушные | G4/MM | G4/MM | 2012205120429 | 17.000 | KG | 0.040 | M3
1SDA062261R1 | SAC 1SDA0 62261 R1 | Выключатель автоматический стационарный X1B 800 PR333/P LSI In=800A 4p F F | 1 | ST | 763507,45 | 763507,45 | SACE P | Заказ | 5 недель |  |  | 01.02.2018 |  | изменилась цена | 727149,95 | Силовые автоматические выключатели | Автоматические выключатели воздушные | G4/MM | G4/MM | 8015644648077 | 17.100 | KG | 42.000 | CDM
1SDA062262R1 | SAC 1SDA0 62262 R1 | Выключатель автоматический стационарный X1B 800 PR333/P LSIG In=800A 4p F F | 1 | ST | 832142,93 | 832142,93 | SACE P | Заказ | 5 недель |  |  | 01.02.2018 |  | изменилась цена | 792517,08 | Силовые автоматические выключатели | Автоматические выключатели воздушные | G4/MM | G4/MM | 8015644648084 | 17.100 | KG | 42.000 | CDM
1SDA062263R1 | SAC 1SDA0 62263 R1 | Выключатель автоматический выкатной X1B 800 PR331/P LI In=800A 3p W MP | 1 | ST | 301795,49 | 301795,49 | SACE P | Заказ | 5 недель |  |  | 01.02.2018 |  | изменилась цена | 287424,28 | Силовые автоматические выключатели | Автоматические выключатели воздушные | G4/MM | G4/MM | 8015644648091 | 17.100 | KG | 42.000 | CDM
1SDA062264R1 | SAC 1SDA0 62264 R1 | Выключатель автоматический выкатной X1B 800 PR331/P LSI In=800A 3p W MP | 1 | ST | 340487,75 | 340487,75 | SACE P | Заказ | 5 недель |  |  | 01.02.2018 |  | изменилась цена | 324274,05 | Силовые автоматические выключатели | Автоматические выключатели воздушные | G4/MM | G4/MM | 8015644648107 | 17.100 | KG | 42.000 | CDM
1SDA062265R1 | SAC 1SDA0 62265 R1 | Выключатель автоматический выкатной X1B 800 PR331/P LSIG In=800A 3p W MP | 1 | ST | 364183,54 | 364183,54 | SACE P | Заказ | 5 недель |  |  | 01.02.2018 |  | изменилась цена | 346841,47 | Силовые автоматические выключатели | Автоматические выключатели воздушные | G4/MM | G4/MM | 8015644648114 | 17.100 | KG | 42.000 | CDM
1SDA062266R1 | SAC 1SDA0 62266 R1 | Выключатель автоматический выкатной X1B 800 PR332/P LI In=800A 3p W MP | 1 | ST | 328450,62 | 328450,62 | SACE P | Заказ | 5 недель |  |  | 01.02.2018 |  | изменилась цена | 312810,11 | Силовые автоматические выключатели | Автоматические выключатели воздушные | G4/MM | G4/MM | 8015644648121 | 17.100 | KG | 42.000 | CDM
1SDA062266R5 | SAC 1SDA0 62266 R5 | Выключатель автоматический выкатной X1B 800 PR332/P LI In=800A 3pWMP+PR330/V+измерения с внешнего подключения | 1 | ST | 409100,87 | 409100,87 | SACE P | Заказ | 5 недель |  |  | 01.02.2018 |  | изменилась цена | 389619,88 | Силовые автоматические выключатели | Автоматические выключатели воздушные | G4/MM | G4/MM | 2012205120436 | 17.000 | KG | 0.040 | M3
1SDA062267R1 | SAC 1SDA0 62267 R1 | Выключатель автоматический выкатной X1B 800 PR332/P LSI In=800A 3p W MP | 1 | ST | 378365,06 | 378365,06 | SACE P | Заказ | 5 недель |  |  | 01.02.2018 |  | изменилась цена | 360347,68 | Силовые автоматические выключатели | Автоматические выключатели воздушные | G4/MM | G4/MM | 8015644648138 | 17.100 | KG | 42.000 | CDM
1SDA062267R5 | SAC 1SDA0 62267 R5 | Выключатель автоматический выкатной X1B 800 PR332/P LSI 800 3pWMP+PR330/V+измерения с внешнего подключения | 1 | ST | 459015,32 | 459015,32 | SACE P | Заказ | 5 недель |  |  | 01.02.2018 |  | изменилась цена | 437157,45 | Силовые автоматические выключатели | Автоматические выключатели воздушные | G4/MM | G4/MM | 2012205120443 | 17.000 | KG | 0.040 | M3
1SDA062267R6 | SAC 1SDA 062267 R6 | Выключатель автоматический выкатной X1B 800 PR332/P LSI 800 3pWMP+PR330/V+измерения с внешнего подключения+PR330/D-M+PR330R | 1 | ST | 513419,81 | 513419,81 | SACE P | Заказ | 5 недель |  |  | 01.02.2018 |  | изменилась цена | 488971,25 | Силовые автоматические выключатели | Автоматические выключатели воздушные | G4/MM | G4/MM | 2012206110061 | 17.100 | KG | 42.000 | CDM
1SDA062268R1 | SAC 1SDA0 62268 R1 | Выключатель автоматический выкатной X1B 800 PR332/P LSIG In=800A 3p W MP | 1 | ST | 413928,86 | 413928,86 | SACE P | Заказ | 5 недель |  |  | 01.02.2018 |  | изменилась цена | 394217,96 | Силовые автоматические выключатели | Автоматические выключатели воздушные | G4/MM | G4/MM | 8015644648145 | 17.100 | KG | 42.000 | CDM
1SDA062268R5 | SAC 1SDA0 62268 R5 | Выключатель автоматический выкатной X1B 800 PR332/P LSIG 800 3pWMP+PR330/V+измерения с внешнего подключения | 1 | ST | 494579,12 | 494579,12 | SACE P | Заказ | 5 недель |  |  | 01.02.2018 |  | изменилась цена | 471027,73 | Силовые автоматические выключатели | Автоматические выключатели воздушные | G4/MM | G4/MM | 2012205120450 | 17.000 | KG | 0.040 | M3
1SDA062270R1 | SAC 1SDA0 62270 R1 | Выключатель автоматический выкатной X1B 800 PR333/P LSI In=800A 3p W MP | 1 | ST | 736535,36 | 736535,36 | SACE P | Заказ | 5 недель |  |  | 01.02.2018 |  | изменилась цена | 701462,25 | Силовые автоматические выключатели | Автоматические выключатели воздушные | G4/MM | G4/MM | 8015644648169 | 17.100 | KG | 42.000 | CDM
1SDA062271R1 | SAC 1SDA0 62271 R1 | Выключатель автоматический выкатной X1B 800 PR333/P LSIG In=800A 3p W MP | 1 | ST | 805169,65 | 805169,65 | SACE P | Заказ | 5 недель |  |  | 01.02.2018 |  | изменилась цена | 766828,24 | Силовые автоматические выключатели | Автоматические выключатели воздушные | G4/MM | G4/MM | 8015644648176 | 17.100 | KG | 42.000 | CDM
1SDA062272R1 | SAC 1SDA0 62272 R1 | Выключатель автоматический выкатной X1B 800 PR331/P LI In=800A 4p W MP | 1 | ST | 379111,39 | 379111,39 | SACE P | Заказ | 5 недель |  |  | 01.02.2018 |  | изменилась цена | 361058,47 | Силовые автоматические выключатели | Автоматические выключатели воздушные | G4/MM | G4/MM | 8015644648183 | 21.500 | KG | 42.000 | CDM
1SDA062273R1 | SAC 1SDA0 62273 R1 | Выключатель автоматический выкатной X1B 800 PR331/P LSI In=800A 4p W MP | 1 | ST | 421751,76 | 421751,76 | SACE P | Заказ | 5 недель |  |  | 01.02.2018 |  | изменилась цена | 401668,34 | Силовые автоматические выключатели | Автоматические выключатели воздушные | G4/MM | G4/MM | 8015644648190 | 21.500 | KG | 42.000 | CDM
1SDA062274R1 | SAC 1SDA0 62274 R1 | Выключатель автоматический выкатной X1B 800 PR331/P LSIG In=800A 4p W MP | 1 | ST | 445448,72 | 445448,72 | SACE P | Заказ | 5 недель |  |  | 01.02.2018 |  | изменилась цена | 424236,88 | Силовые автоматические выключатели | Автоматические выключатели воздушные | G4/MM | G4/MM | 8015644648206 | 21.500 | KG | 42.000 | CDM
1SDA062275R1 | SAC 1SDA0 62275 R1 | Выключатель автоматический выкатной X1B 800 PR332/P LI In=800A 4p W MP | 1 | ST | 405772,43 | 405772,43 | SACE P | Заказ | 5 недель |  |  | 01.02.2018 |  | изменилась цена | 386449,93 | Силовые автоматические выключатели | Автоматические выключатели воздушные | G4/MM | G4/MM | 8015644648213 | 21.500 | KG | 42.000 | CDM
1SDA062275R5 | SAC 1SDA0 62275 R5 | Выключатель автоматический выкатной X1B 800 PR332/P LI In=800A 4pWMP+PR330/V+измерения с внешнего подключения | 1 | ST | 486422,69 | 486422,69 | SACE P | Заказ | 5 недель |  |  | 01.02.2018 |  | изменилась цена | 463259,70 | Силовые автоматические выключатели | Автоматические выключатели воздушные | G4/MM | G4/MM | 2012205120467 | 21.000 | KG | 0.040 | M3
1SDA062276R1 | SAC 1SDA0 62276 R1 | Выключатель автоматический выкатной X1B 800 PR332/P LSI In=800A 4p W MP | 1 | ST | 451072,85 | 451072,85 | SACE P | Заказ | 5 недель |  |  | 01.02.2018 |  | изменилась цена | 429593,19 | Силовые автоматические выключатели | Автоматические выключатели воздушные | G4/MM | G4/MM | 8015644648220 | 21.500 | KG | 42.000 | CDM
1SDA062276R5 | SAC 1SDA0 62276 R5 | Выключатель автоматический выкатной X1B 800 PR332/P LSI 800 4pWMP+PR330/V+измерения с внешнего подключения | 1 | ST | 531723,11 | 531723,11 | SACE P | Заказ | 5 недель |  |  | 01.02.2018 |  | изменилась цена | 506402,96 | Силовые автоматические выключатели | Автоматические выключатели воздушные | G4/MM | G4/MM | 2012205120474 | 21.000 | KG | 0.040 | M3
1SDA062277R1 | SAC 1SDA0 62277 R1 | Выключатель автоматический выкатной X1B 800 PR332/P LSIG In=800A 4p W MP | 1 | ST | 491245,94 | 491245,94 | SACE P | Заказ | 5 недель |  |  | 01.02.2018 |  | изменилась цена | 467853,28 | Силовые автоматические выключатели | Автоматические выключатели воздушные | G4/MM | G4/MM | 8015644648237 | 21.500 | KG | 42.000 | CDM
1SDA062277R5 | SAC 1SDA0 62277 R5 | Выключатель автоматический выкатной X1B 800 PR332/P LSIG 800 4pWMP+PR330/V+измерения с внешнего подключения | 1 | ST | 571896,20 | 571896,20 | SACE P | Заказ | 5 недель |  |  | 01.02.2018 |  | изменилась цена | 544663,05 | Силовые автоматические выключатели | Автоматические выключатели воздушные | G4/MM | G4/MM | 2012205120481 | 21.000 | KG | 0.040 | M3
1SDA062279R1 | SAC 1SDA0 62279 R1 | Выключатель автоматический выкатной X1B 800 PR333/P LSI In=800A 4p W MP | 1 | ST | 813063,51 | 813063,51 | SACE P | Заказ | 5 недель |  |  | 01.02.2018 |  | изменилась цена | 774346,20 | Силовые автоматические выключатели | Автоматические выключатели воздушные | G4/MM | G4/MM | 8015644648251 | 21.500 | KG | 42.000 | CDM
1SDA062280R1 | SAC 1SDA0 62280 R1 | Выключатель автоматический выкатной X1B 800 PR333/P LSIG In=800A 4p W MP | 1 | ST | 881700,16 | 881700,16 | SACE P | Заказ | 5 недель |  |  | 01.02.2018 |  | изменилась цена | 839714,44 | Силовые автоматические выключатели | Автоматические выключатели воздушные | G4/MM | G4/MM | 8015644648268 | 21.500 | KG | 42.000 | CDM
1SDA062281R1 | SAC 1SDA0 62281 R1 | Выключатель автоматический стационарный X1N 800 PR331/P LI In=800A 3p F F | 1 | ST | 255405,74 | 255405,74 | SACE P | Заказ | 5 недель |  |  | 01.02.2018 |  | изменилась цена | 243243,56 | Силовые автоматические выключатели | Автоматические выключатели воздушные | G4/MM | G4/MM | 8015644648275 | 13.200 | KG | 42.000 | CDM
1SDA062282R1 | SAC 1SDA0 62282 R1 | Выключатель автоматический стационарный X1N 800 PR331/P LSI In=800A 3p F F | 1 | ST | 288897,32 | 288897,32 | SACE P | Заказ | 5 недель |  |  | 01.02.2018 |  | изменилась цена | 275140,30 | Силовые автоматические выключатели | Автоматические выключатели воздушные | G4/MM | G4/MM | 8015644648282 | 13.200 | KG | 42.000 | CDM
1SDA062283R1 | SAC 1SDA0 62283 R1 | Выключатель автоматический стационарный X1N 800 PR331/P LSIG In=800A 3p F F | 1 | ST | 312367,19 | 312367,19 | SACE P | Заказ | 5 недель |  |  | 01.02.2018 |  | изменилась цена | 297492,56 | Силовые автоматические выключатели | Автоматические выключатели воздушные | G4/MM | G4/MM | 8015644648299 | 13.200 | KG | 42.000 | CDM
1SDA062284R1 | SAC 1SDA0 62284 R1 | Выключатель автоматический стационарный X1N 800 PR332/P LI In=800A 3p F F | 1 | ST | 278367,11 | 278367,11 | SACE P | Заказ | 5 недель |  |  | 01.02.2018 |  | изменилась цена | 265111,53 | Силовые автоматические выключатели | Автоматические выключатели воздушные | G4/MM | G4/MM | 8015644648305 | 13.200 | KG | 42.000 | CDM
1SDA062284R5 | SAC 1SDA0 62284 R5 | Выключатель автоматический стационарный X1N 800 PR332/P LI In=800A 3pFF+PR330/V+измерения с внешнего подключения | 1 | ST | 359017,37 | 359017,37 | SACE P | Заказ | 5 недель |  |  | 01.02.2018 |  | изменилась цена | 341921,30 | Силовые автоматические выключатели | Автоматические выключатели воздушные | G4/MM | G4/MM | 2012205120498 | 13.000 | KG | 0.040 | M3
1SDA062285R1 | SAC 1SDA0 62285 R1 | Выключатель автоматический стационарный X1N 800 PR332/P LSI In=800A 3p F F | 1 | ST | 336715,88 | 336715,88 | SACE P | Заказ | 5 недель |  |  | 01.02.2018 |  | изменилась цена | 320681,79 | Силовые автоматические выключатели | Автоматические выключатели воздушные | G4/MM | G4/MM | 8015644648312 | 13.200 | KG | 42.000 | CDM
1SDA062285R5 | SAC 1SDA0 62285 R5 | Выключатель автоматический стационарный X1N 800 PR332/P LSI In=800A 3pFF+PR330/V+измерения с внешнего подключения | 1 | ST | 417366,14 | 417366,14 | SACE P | Заказ | 5 недель |  |  | 01.02.2018 |  | изменилась цена | 397491,56 | Силовые автоматические выключатели | Автоматические выключатели воздушные | G4/MM | G4/MM | 2012205120504 | 13.000 | KG | 0.040 | M3
1SDA062286R1 | SAC 1SDA0 62286 R1 | Выключатель автоматический стационарный X1N 800 PR332/P LSIG In=800A 3p F F | 1 | ST | 362724,99 | 362724,99 | SACE P | Заказ | 5 недель |  |  | 01.02.2018 |  | изменилась цена | 345452,37 | Силовые автоматические выключатели | Автоматические выключатели воздушные | G4/MM | G4/MM | 8015644648329 | 13.200 | KG | 42.000 | CDM
1SDA062286R5 | SAC 1SDA0 62286 R5 | Выключатель автоматический стационарный X1N 800 PR332/P LSIG 800 3pFF+PR330/V+измерения с внешнего подключения | 1 | ST | 443375,25 | 443375,25 | SACE P | Заказ | 5 недель |  |  | 01.02.2018 |  | изменилась цена | 422262,14 | Силовые автоматические выключатели | Автоматические выключатели воздушные | G4/MM | G4/MM | 2012205120511 | 13.000 | KG | 0.040 | M3
1SDA062288R1 | SAC 1SDA0 62288 R1 | Выключатель автоматический стационарный X1N 800 PR333/P LSI In=800A 3p F F | 1 | ST | 690619,90 | 690619,90 | SACE P | Заказ | 5 недель |  |  | 01.02.2018 |  | изменилась цена | 657733,24 | Силовые автоматические выключатели | Автоматические выключатели воздушные | G4/MM | G4/MM | 8015644648343 | 13.200 | KG | 42.000 | CDM
1SDA062289R1 | SAC 1SDA0 62289 R1 | Выключатель автоматический стационарный X1N 800 PR333/P LSIG In=800A 3p F F | 1 | ST | 759254,18 | 759254,18 | SACE P | Заказ | 5 недель |  |  | 01.02.2018 |  | изменилась цена | 723099,22 | Силовые автоматические выключатели | Автоматические выключатели воздушные | G4/MM | G4/MM | 8015644648350 | 13.200 | KG | 42.000 | CDM
1SDA062290R1 | SAC 1SDA0 62290 R1 | Выключатель автоматический стационарный X1N 800 PR331/P LI In=800A 4p F F | 1 | ST | 317557,21 | 317557,21 | SACE P | Заказ | 5 недель |  |  | 01.02.2018 |  | изменилась цена | 302435,44 | Силовые автоматические выключатели | Автоматические выключатели воздушные | G4/MM | G4/MM | 8015644648367 | 17.100 | KG | 42.000 | CDM
1SDA062291R1 | SAC 1SDA0 62291 R1 | Выключатель автоматический стационарный X1N 800 PR331/P LSI In=800A 4p F F | 1 | ST | 353588,20 | 353588,20 | SACE P | Заказ | 5 недель |  |  | 01.02.2018 |  | изменилась цена | 336750,67 | Силовые автоматические выключатели | Автоматические выключатели воздушные | G4/MM | G4/MM | 8015644648374 | 17.100 | KG | 42.000 | CDM
1SDA062292R1 | SAC 1SDA0 62292 R1 | Выключатель автоматический стационарный X1N 800 PR331/P LSIG In=800A 4p F F | 1 | ST | 377055,76 | 377055,76 | SACE P | Заказ | 5 недель |  |  | 01.02.2018 |  | изменилась цена | 359100,72 | Силовые автоматические выключатели | Автоматические выключатели воздушные | G4/MM | G4/MM | 8015644648381 | 17.100 | KG | 42.000 | CDM
1SDA062293R1 | SAC 1SDA0 62293 R1 | Выключатель автоматический стационарный X1N 800 PR332/P LI In=800A 4p F F | 1 | ST | 339703,18 | 339703,18 | SACE P | Заказ | 5 недель |  |  | 01.02.2018 |  | изменилась цена | 323526,84 | Силовые автоматические выключатели | Автоматические выключатели воздушные | G4/MM | G4/MM | 8015644648398 | 17.100 | KG | 42.000 | CDM
1SDA062293R5 | SAC 1SDA0 62293 R5 | Выключатель автоматический стационарный X1N 800 PR332/P LI In=800A 4pFF+PR330/V+измерения с внешнего подключения | 1 | ST | 420353,44 | 420353,44 | SACE P | Заказ | 5 недель |  |  | 01.02.2018 |  | изменилась цена | 400336,61 | Силовые автоматические выключатели | Автоматические выключатели воздушные | G4/MM | G4/MM | 2012205120528 | 17.000 | KG | 0.040 | M3
1SDA062294R1 | SAC 1SDA0 62294 R1 | Выключатель автоматический стационарный X1N 800 PR332/P LSI In=800A 4p F F | 1 | ST | 384417,01 | 384417,01 | SACE P | Заказ | 5 недель |  |  | 01.02.2018 |  | изменилась цена | 366111,44 | Силовые автоматические выключатели | Автоматические выключатели воздушные | G4/MM | G4/MM | 8015644648404 | 17.100 | KG | 42.000 | CDM
1SDA062294R5 | SAC 1SDA0 62294 R5 | Выключатель автоматический стационарный X1N 800 PR332/P LSI In=800A 4pFF+PR330/V+измерения с внешнего подключения | 1 | ST | 465067,27 | 465067,27 | SACE P | Заказ | 5 недель |  |  | 01.02.2018 |  | изменилась цена | 442921,21 | Силовые автоматические выключатели | Автоматические выключатели воздушные | G4/MM | G4/MM | 2012205120535 | 17.000 | KG | 0.040 | M3
1SDA062295R1 | SAC 1SDA0 62295 R1 | Выключатель автоматический стационарный X1N 800 PR332/P LSIG In=800A 4p F F | 1 | ST | 424066,09 | 424066,09 | SACE P | Заказ | 5 недель |  |  | 01.02.2018 |  | изменилась цена | 403872,47 | Силовые автоматические выключатели | Автоматические выключатели воздушные | G4/MM | G4/MM | 8015644648411 | 17.100 | KG | 42.000 | CDM
1SDA062295R5 | SAC 1SDA0 62295 R5 | Выключатель автоматический стационарный X1N 800 PR332/P LSIG 800 4pFF+PR330/V+измерения с внешнего подключения | 1 | ST | 504716,35 | 504716,35 | SACE P | Заказ | 5 недель |  |  | 01.02.2018 |  | изменилась цена | 480682,24 | Силовые автоматические выключатели | Автоматические выключатели воздушные | G4/MM | G4/MM | 2012205120542 | 17.000 | KG | 0.040 | M3
1SDA062297R1 | SAC 1SDA0 62297 R1 | Выключатель автоматический стационарный X1N 800 PR333/P LSI In=800A 4p F F | 1 | ST | 752135,03 | 752135,03 | SACE P | Заказ | 5 недель |  |  | 01.02.2018 |  | изменилась цена | 716319,08 | Силовые автоматические выключатели | Автоматические выключатели воздушные | G4/MM | G4/MM | 8015644648435 | 17.100 | KG | 42.000 | CDM
1SDA062298R1 | SAC 1SDA0 62298 R1 | Выключатель автоматический стационарный X1N 800 PR333/P LSIG In=800A 4p F F | 1 | ST | 820772,87 | 820772,87 | SACE P | Заказ | 5 недель |  |  | 01.02.2018 |  | изменилась цена | 781688,45 | Силовые автоматические выключатели | Автоматические выключатели воздушные | G4/MM | G4/MM | 8015644648442 | 17.100 | KG | 42.000 | CDM
1SDA062299R1 | SAC 1SDA0 62299 R1 | Выключатель автоматический выкатной X1N 800 PR331/P LI In=800A 3p W MP | 1 | ST | 292954,23 | 292954,23 | SACE P | Заказ | 5 недель |  |  | 01.02.2018 |  | изменилась цена | 279004,03 | Силовые автоматические выключатели | Автоматические выключатели воздушные | G4/MM | G4/MM | 8015644648459 | 17.100 | KG | 42.000 | CDM
1SDA062300R1 | SAC 1SDA0 62300 R1 | Выключатель автоматический выкатной X1N 800 PR331/P LSI In=800A 3p W MP | 1 | ST | 331197,04 | 331197,04 | SACE P | Заказ | 5 недель |  |  | 01.02.2018 |  | изменилась цена | 315425,75 | Силовые автоматические выключатели | Автоматические выключатели воздушные | G4/MM | G4/MM | 8015644648466 | 17.100 | KG | 42.000 | CDM
1SDA062301R1 | SAC 1SDA0 62301 R1 | Выключатель автоматический выкатной X1N 800 PR331/P LSIG In=800A 3p W MP | 1 | ST | 354896,36 | 354896,36 | SACE P | Заказ | 5 недель |  |  | 01.02.2018 |  | изменилась цена | 337996,53 | Силовые автоматические выключатели | Автоматические выключатели воздушные | G4/MM | G4/MM | 8015644648473 | 17.100 | KG | 42.000 | CDM
1SDA062302R1 | SAC 1SDA0 62302 R1 | Выключатель автоматический выкатной X1N 800 PR332/P LI In=800A 3p W MP | 1 | ST | 319610,52 | 319610,52 | SACE P | Заказ | 5 недель |  |  | 01.02.2018 |  | изменилась цена | 304390,97 | Силовые автоматические выключатели | Автоматические выключатели воздушные | G4/MM | G4/MM | 8015644648480 | 17.100 | KG | 42.000 | CDM
1SDA062302R5 | SAC 1SDA0 62302 R5 | Выключатель автоматический выкатной X1N 800 PR332/P LI In=800A 3pWMP+PR330/V+измерения с внешнего подключения | 1 | ST | 400260,78 | 400260,78 | SACE P | Заказ | 5 недель |  |  | 01.02.2018 |  | изменилась цена | 381200,74 | Силовые автоматические выключатели | Автоматические выключатели воздушные | G4/MM | G4/MM | 2012205120559 | 17.000 | KG | 0.040 | M3
1SDA062303R1 | SAC 1SDA0 62303 R1 | Выключатель автоматический выкатной X1N 800 PR332/P LSI In=800A 3p W MP | 1 | ST | 364916,87 | 364916,87 | SACE P | Заказ | 5 недель |  |  | 01.02.2018 |  | изменилась цена | 347539,88 | Силовые автоматические выключатели | Автоматические выключатели воздушные | G4/MM | G4/MM | 8015644648497 | 17.100 | KG | 42.000 | CDM
1SDA062303R5 | SAC 1SDA0 62303 R5 | Выключатель автоматический выкатной X1N 800 PR332/P LSI 800 3pWMP+PR330/V+измерения с внешнего подключения | 1 | ST | 445567,13 | 445567,13 | SACE P | Заказ | 5 недель |  |  | 01.02.2018 |  | изменилась цена | 424349,65 | Силовые автоматические выключатели | Автоматические выключатели воздушные | G4/MM | G4/MM | 2012205120566 | 17.000 | KG | 0.040 | M3
1SDA062304R1 | SAC 1SDA0 62304 R1 | Выключатель автоматический выкатной X1N 800 PR332/P LSIG In=800A 3p W MP | 1 | ST | 405088,77 | 405088,77 | SACE P | Заказ | 5 недель |  |  | 01.02.2018 |  | изменилась цена | 385798,83 | Силовые автоматические выключатели | Автоматические выключатели воздушные | G4/MM | G4/MM | 8015644648503 | 17.100 | KG | 42.000 | CDM
1SDA062304R5 | SAC 1SDA0 62304 R5 | Выключатель автоматический выкатной X1N 800 PR332/P LSIG 800 3pWMP+PR330/V+измерения с внешнего подключения | 1 | ST | 485739,03 | 485739,03 | SACE P | Заказ | 5 недель |  |  | 01.02.2018 |  | изменилась цена | 462608,60 | Силовые автоматические выключатели | Автоматические выключатели воздушные | G4/MM | G4/MM | 2012205120573 | 17.000 | KG | 0.040 | M3
1SDA062306R1 | SAC 1SDA0 62306 R1 | Выключатель автоматический выкатной X1N 800 PR333/P LSI In=800A 3p W MP | 1 | ST | 727783,98 | 727783,98 | SACE P | Заказ | 5 недель |  |  | 01.02.2018 |  | изменилась цена | 693127,60 | Силовые автоматические выключатели | Автоматические выключатели воздушные | G4/MM | G4/MM | 8015644648527 | 17.100 | KG | 42.000 | CDM
1SDA062307R1 | SAC 1SDA0 62307 R1 | Выключатель автоматический выкатной X1N 800 PR333/P LSIG In=800A 3p W MP | 1 | ST | 796423,04 | 796423,04 | SACE P | Заказ | 5 недель |  |  | 01.02.2018 |  | изменилась цена | 758498,13 | Силовые автоматические выключатели | Автоматические выключатели воздушные | G4/MM | G4/MM | 8015644648534 | 17.100 | KG | 42.000 | CDM
1SDA062308R1 | SAC 1SDA0 62308 R1 | Выключатель автоматический выкатной X1N 800 PR331/P LI In=800A 4p W MP | 1 | ST | 389788,34 | 389788,34 | SACE P | Заказ | 5 недель |  |  | 01.02.2018 |  | изменилась цена | 371226,99 | Силовые автоматические выключатели | Автоматические выключатели воздушные | G4/MM | G4/MM | 8015644648541 | 21.500 | KG | 42.000 | CDM
1SDA062309R1 | SAC 1SDA0 62309 R1 | Выключатель автоматический выкатной X1N 800 PR331/P LSI In=800A 4p W MP | 1 | ST | 409673,21 | 409673,21 | SACE P | Заказ | 5 недель |  |  | 01.02.2018 |  | изменилась цена | 390164,96 | Силовые автоматические выключатели | Автоматические выключатели воздушные | G4/MM | G4/MM | 8015644648558 | 21.500 | KG | 42.000 | CDM
1SDA062310R1 | SAC 1SDA0 62310 R1 | Выключатель автоматический выкатной X1N 800 PR331/P LSIG In=800A 4p W MP | 1 | ST | 409673,21 | 409673,21 | SACE P | Заказ | 5 недель |  |  | 01.02.2018 |  | изменилась цена | 390164,96 | Силовые автоматические выключатели | Автоматические выключатели воздушные | G4/MM | G4/MM | 8015644648565 | 21.500 | KG | 42.000 | CDM
1SDA062311R1 | SAC 1SDA0 62311 R1 | Выключатель автоматический выкатной X1N 800 PR332/P LI In=800A 4p W MP | 1 | ST | 371735,57 | 371735,57 | SACE P | Заказ | 5 недель |  |  | 01.02.2018 |  | изменилась цена | 354033,88 | Силовые автоматические выключатели | Автоматические выключатели воздушные | G4/MM | G4/MM | 8015644648572 | 21.500 | KG | 42.000 | CDM
1SDA062311R5 | SAC 1SDA0 62311 R5 | Выключатель автоматический выкатной X1N 800 PR332/P LI In=800A 4pWMP+PR330/V+измерения с внешнего подключения | 1 | ST | 452385,83 | 452385,83 | SACE P | Заказ | 5 недель |  |  | 01.02.2018 |  | изменилась цена | 430843,65 | Силовые автоматические выключатели | Автоматические выключатели воздушные | G4/MM | G4/MM | 2012205120580 | 21.000 | KG | 0.040 | M3
1SDA062312R1 | SAC 1SDA0 62312 R1 | Выключатель автоматический выкатной X1N 800 PR332/P LSI In=800A 4p W MP | 1 | ST | 417036,02 | 417036,02 | SACE P | Заказ | 5 недель |  |  | 01.02.2018 |  | изменилась цена | 397177,16 | Силовые автоматические выключатели | Автоматические выключатели воздушные | G4/MM | G4/MM | 8015644648589 | 21.500 | KG | 42.000 | CDM
1SDA062312R5 | SAC 1SDA0 62312 R5 | Выключатель автоматический выкатной X1N 800 PR332/P LSI 800 4pWMP+PR330/V+измерения с внешнего подключения | 1 | ST | 497686,28 | 497686,28 | SACE P | Заказ | 5 недель |  |  | 01.02.2018 |  | изменилась цена | 473986,93 | Силовые автоматические выключатели | Автоматические выключатели воздушные | G4/MM | G4/MM | 2012205120597 | 21.000 | KG | 0.040 | M3
1SDA062313R1 | SAC 1SDA0 62313 R1 | Выключатель автоматический выкатной X1N 800 PR332/P LSIG In=800A 4p W MP | 1 | ST | 457206,74 | 457206,74 | SACE P | Заказ | 5 недель |  |  | 01.02.2018 |  | изменилась цена | 435434,99 | Силовые автоматические выключатели | Автоматические выключатели воздушные | G4/MM | G4/MM | 8015644648596 | 21.500 | KG | 42.000 | CDM
1SDA062313R5 | SAC 1SDA0 62313 R5 | Выключатель автоматический выкатной X1N 800 PR332/P LSIG 800 4pWMP+PR330/V+измерения с внешнего подключения | 1 | ST | 537857,00 | 537857,00 | SACE P | Заказ | 5 недель |  |  | 01.02.2018 |  | изменилась цена | 512244,76 | Силовые автоматические выключатели | Автоматические выключатели воздушные | G4/MM | G4/MM | 2012205120603 | 21.000 | KG | 0.040 | M3
1SDA062315R1 | SAC 1SDA0 62315 R1 | Выключатель автоматический выкатной X1N 800 PR333/P LSI In=800A 4p W MP | 1 | ST | 779373,24 | 779373,24 | SACE P | Заказ | 5 недель |  |  | 01.02.2018 |  | изменилась цена | 742260,23 | Силовые автоматические выключатели | Автоматические выключатели воздушные | G4/MM | G4/MM | 8015644648619 | 21.500 | KG | 42.000 | CDM
1SDA062316R1 | SAC 1SDA0 62316 R1 | Выключатель автоматический выкатной X1N 800 PR333/P LSIG In=800A 4p W MP | 1 | ST | 848012,27 | 848012,27 | SACE P | Заказ | 5 недель |  |  | 01.02.2018 |  | изменилась цена | 807630,73 | Силовые автоматические выключатели | Автоматические выключатели воздушные | G4/MM | G4/MM | 8015644648626 | 21.500 | KG | 42.000 | CDM
1SDA062317R1 | SAC 1SDA0 62317 R1 | Выключатель автоматический стационарный X1L 800 PR331/P LI In=800A 3p F F | 1 | ST | 336628,35 | 336628,35 | SACE P | Заказ | 5 недель |  |  | 01.02.2018 |  | изменилась цена | 320598,43 | Силовые автоматические выключатели | Автоматические выключатели воздушные | G4/MM | G4/MM | 8015644648633 | 13.200 | KG | 42.000 | CDM
1SDA062319R1 | SAC 1SDA0 62319 R1 | Выключатель автоматический стационарный X1L 800 PR331/P LSIG In=800A 3p F F | 1 | ST | 396902,76 | 396902,76 | SACE P | Заказ | 5 недель |  |  | 01.02.2018 |  | изменилась цена | 378002,63 | Силовые автоматические выключатели | Автоматические выключатели воздушные | G4/MM | G4/MM | 8015644648657 | 13.200 | KG | 42.000 | CDM
1SDA062320R1 | SAC 1SDA0 62320 R1 | Выключатель автоматический стационарный X1L 800 PR332/P LI In=800A 3p F F | 1 | ST | 358529,14 | 358529,14 | SACE P | Заказ | 5 недель |  |  | 01.02.2018 |  | изменилась цена | 341456,32 | Силовые автоматические выключатели | Автоматические выключатели воздушные | G4/MM | G4/MM | 8015644648664 | 13.200 | KG | 42.000 | CDM
1SDA062320R5 | SAC 1SDA0 62320 R5 | Выключатель автоматический стационарный X1L 800 PR332/P LI In=800A 3pFF+PR330/V+измерения с внешнего подключения | 1 | ST | 439179,39 | 439179,39 | SACE P | Заказ | 5 недель |  |  | 01.02.2018 |  | изменилась цена | 418266,09 | Силовые автоматические выключатели | Автоматические выключатели воздушные | G4/MM | G4/MM | 2012205120610 | 13.000 | KG | 0.040 | M3
1SDA062322R1 | SAC 1SDA0 62322 R1 | Выключатель автоматический стационарный X1L 800 PR332/P LSIG In=800A 3p F F | 1 | ST | 442879,45 | 442879,45 | SACE P | Заказ | 5 недель |  |  | 01.02.2018 |  | изменилась цена | 421789,95 | Силовые автоматические выключатели | Автоматические выключатели воздушные | G4/MM | G4/MM | 8015644648688 | 13.200 | KG | 42.000 | CDM
1SDA062322R5 | SAC 1SDA0 62322 R5 | Выключатель автоматический стационарный X1L 800 PR332/P LSIG 800 3pFF+PR330/V+измерения с внешнего подключения | 1 | ST | 523529,71 | 523529,71 | SACE P | Заказ | 5 недель |  |  | 01.02.2018 |  | изменилась цена | 498599,72 | Силовые автоматические выключатели | Автоматические выключатели воздушные | G4/MM | G4/MM | 2012205120634 | 13.000 | KG | 0.040 | M3
1SDA062325R1 | SAC 1SDA0 62325 R1 | Выключатель автоматический стационарный X1L 800 PR333/P LSIG In=800A 3p F F | 1 | ST | 839646,48 | 839646,48 | SACE P | Заказ | 5 недель |  |  | 01.02.2018 |  | изменилась цена | 799663,31 | Силовые автоматические выключатели | Автоматические выключатели воздушные | G4/MM | G4/MM | 8015644648718 | 13.200 | KG | 42.000 | CDM
1SDA062326R1 | SAC 1SDA0 62326 R1 | Выключатель автоматический стационарный X1L 800 PR331/P LI In=800A 4p F F | 1 | ST | 423145,08 | 423145,08 | SACE P | Заказ | 5 недель |  |  | 01.02.2018 |  | изменилась цена | 402995,31 | Силовые автоматические выключатели | Автоматические выключатели воздушные | G4/MM | G4/MM | 8015644648725 | 17.100 | KG | 42.000 | CDM
1SDA062328R1 | SAC 1SDA0 62328 R1 | Выключатель автоматический стационарный X1L 800 PR331/P LSIG In=800A 4p F F | 1 | ST | 486952,45 | 486952,45 | SACE P | Заказ | 5 недель |  |  | 01.02.2018 |  | изменилась цена | 463764,24 | Силовые автоматические выключатели | Автоматические выключатели воздушные | G4/MM | G4/MM | 8015644648749 | 17.100 | KG | 42.000 | CDM
1SDA062329R1 | SAC 1SDA0 62329 R1 | Выключатель автоматический стационарный X1L 800 PR332/P LI In=800A 4p F F | 1 | ST | 443912,03 | 443912,03 | SACE P | Заказ | 5 недель |  |  | 01.02.2018 |  | изменилась цена | 422773,36 | Силовые автоматические выключатели | Автоматические выключатели воздушные | G4/MM | G4/MM | 8015644648756 | 17.100 | KG | 42.000 | CDM
1SDA062329R5 | SAC 1SDA0 62329 R5 | Выключатель автоматический стационарный X1L 800 PR332/P LI In=800A 4pFF+PR330/V+измерения с внешнего подключения | 1 | ST | 524562,29 | 524562,29 | SACE P | Заказ | 5 недель |  |  | 01.02.2018 |  | изменилась цена | 499583,13 | Силовые автоматические выключатели | Автоматические выключатели воздушные | G4/MM | G4/MM | 2012205120641 | 17.000 | KG | 0.040 | M3
1SDA062331R1 | SAC 1SDA0 62331 R1 | Выключатель автоматический стационарный X1L 800 PR332/P LSIG In=800A 4p F F | 1 | ST | 528269,89 | 528269,89 | SACE P | Заказ | 5 недель |  |  | 01.02.2018 |  | изменилась цена | 503114,18 | Силовые автоматические выключатели | Автоматические выключатели воздушные | G4/MM | G4/MM | 8015644648770 | 17.100 | KG | 42.000 | CDM
1SDA062331R5 | SAC 1SDA0 62331 R5 | Выключатель автоматический стационарный X1L 800 PR332/P LSIG 800 4pFF+PR330/V+измерения с внешнего подключения | 1 | ST | 608920,15 | 608920,15 | SACE P | Заказ | 5 недель |  |  | 01.02.2018 |  | изменилась цена | 579923,95 | Силовые автоматические выключатели | Автоматические выключатели воздушные | G4/MM | G4/MM | 2012205120665 | 17.000 | KG | 0.040 | M3
1SDA062334R1 | SAC 1SDA0 62334 R1 | Выключатель автоматический стационарный X1L 800 PR333/P LSIG In=800A 4p F F | 1 | ST | 925280,85 | 925280,85 | SACE P | Заказ | 5 недель |  |  | 01.02.2018 |  | изменилась цена | 881219,86 | Силовые автоматические выключатели | Автоматические выключатели воздушные | G4/MM | G4/MM | 8015644648800 | 17.100 | KG | 42.000 | CDM
1SDA062335R1 | SAC 1SDA0 62335 R1 | Выключатель автоматический выкатной X1L 800 PR331/P LI In=800A 3p W MP | 1 | ST | 374174,49 | 374174,49 | SACE P | Заказ | 5 недель |  |  | 01.02.2018 |  | изменилась цена | 356356,66 | Силовые автоматические выключатели | Автоматические выключатели воздушные | G4/MM | G4/MM | 8015644648817 | 17.100 | KG | 42.000 | CDM
1SDA062337R1 | SAC 1SDA0 62337 R1 | Выключатель автоматический выкатной X1L 800 PR331/P LSIG In=800A 3p W MP | 1 | ST | 440258,72 | 440258,72 | SACE P | Заказ | 5 недель |  |  | 01.02.2018 |  | изменилась цена | 419294,02 | Силовые автоматические выключатели | Автоматические выключатели воздушные | G4/MM | G4/MM | 8015644648831 | 17.100 | KG | 42.000 | CDM
1SDA062338R1 | SAC 1SDA0 62338 R1 | Выключатель автоматический выкатной X1L 800 PR332/P LI In=800A 3p W MP | 1 | ST | 400836,68 | 400836,68 | SACE P | Заказ | 5 недель |  |  | 01.02.2018 |  | изменилась цена | 381749,22 | Силовые автоматические выключатели | Автоматические выключатели воздушные | G4/MM | G4/MM | 8015644648848 | 17.100 | KG | 42.000 | CDM
1SDA062338R5 | SAC 1SDA0 62338 R5 | Выключатель автоматический выкатной X1L 800 PR332/P LI In=800A 3pWMP+PR330/V+измерения с внешнего подключения | 1 | ST | 481486,94 | 481486,94 | SACE P | Заказ | 5 недель |  |  | 01.02.2018 |  | изменилась цена | 458558,99 | Силовые автоматические выключатели | Автоматические выключатели воздушные | G4/MM | G4/MM | 2012205120672 | 17.000 | KG | 0.040 | M3
1SDA062340R1 | SAC 1SDA0 62340 R1 | Выключатель автоматический выкатной X1L 800 PR332/P LSIG In=800A 3p W MP | 1 | ST | 486309,02 | 486309,02 | SACE P | Заказ | 5 недель |  |  | 01.02.2018 |  | изменилась цена | 463151,45 | Силовые автоматические выключатели | Автоматические выключатели воздушные | G4/MM | G4/MM | 8015644648862 | 17.100 | KG | 42.000 | CDM
1SDA062340R5 | SAC 1SDA0 62340 R5 | Выключатель автоматический выкатной X1L 800 PR332/P LSIG 800 3pWMP+PR330/V+измерения с внешнего подключения | 1 | ST | 566959,28 | 566959,28 | SACE P | Заказ | 5 недель |  |  | 01.02.2018 |  | изменилась цена | 539961,22 | Силовые автоматические выключатели | Автоматические выключатели воздушные | G4/MM | G4/MM | 2012205120696 | 17.000 | KG | 0.040 | M3
1SDA062343R1 | SAC 1SDA0 62343 R1 | Выключатель автоматический выкатной X1L 800 PR333/P LSIG In=800A 3p W MP | 1 | ST | 876812,95 | 876812,95 | SACE P | Заказ | 5 недель |  |  | 01.02.2018 |  | изменилась цена | 835059,95 | Силовые автоматические выключатели | Автоматические выключатели воздушные | G4/MM | G4/MM | 8015644648893 | 17.100 | KG | 42.000 | CDM
1SDA062344R1 | SAC 1SDA0 62344 R1 | Выключатель автоматический выкатной X1L 800 PR331/P LI In=800A 4p W MP | 1 | ST | 473214,47 | 473214,47 | SACE P | Заказ | 5 недель |  |  | 01.02.2018 |  | изменилась цена | 450680,45 | Силовые автоматические выключатели | Автоматические выключатели воздушные | G4/MM | G4/MM | 8015644648909 | 21.500 | KG | 42.000 | CDM
1SDA062346R1 | SAC 1SDA0 62346 R1 | Выключатель автоматический выкатной X1L 800 PR331/P LSIG In=800A 4p W MP | 1 | ST | 544350,35 | 544350,35 | SACE P | Заказ | 5 недель |  |  | 01.02.2018 |  | изменилась цена | 518428,90 | Силовые автоматические выключатели | Автоматические выключатели воздушные | G4/MM | G4/MM | 8015644648923 | 21.500 | KG | 42.000 | CDM
1SDA062347R1 | SAC 1SDA0 62347 R1 | Выключатель автоматический выкатной X1L 800 PR332/P LI In=800A 4p W MP | 1 | ST | 499869,57 | 499869,57 | SACE P | Заказ | 5 недель |  |  | 01.02.2018 |  | изменилась цена | 476066,26 | Силовые автоматические выключатели | Автоматические выключатели воздушные | G4/MM | G4/MM | 8015644648930 | 21.500 | KG | 42.000 | CDM
1SDA062347R5 | SAC 1SDA0 62347 R5 | Выключатель автоматический выкатной X1L 800 PR332/P LI In=800A 4pWMP+PR330/V+измерения с внешнего подключения | 1 | ST | 580519,83 | 580519,83 | SACE P | Заказ | 5 недель |  |  | 01.02.2018 |  | изменилась цена | 552876,03 | Силовые автоматические выключатели | Автоматические выключатели воздушные | G4/MM | G4/MM | 2012205120702 | 21.000 | KG | 0.040 | M3
1SDA062349R1 | SAC 1SDA0 62349 R1 | Выключатель автоматический выкатной X1L 800 PR332/P LSIG In=800A 4p W MP | 1 | ST | 585346,64 | 585346,64 | SACE P | Заказ | 5 недель |  |  | 01.02.2018 |  | изменилась цена | 557472,99 | Силовые автоматические выключатели | Автоматические выключатели воздушные | G4/MM | G4/MM | 8015644648954 | 21.500 | KG | 42.000 | CDM
1SDA062349R5 | SAC 1SDA0 62349 R5 | Выключатель автоматический выкатной X1L 800 PR332/P LSIG 800 4pWMP+PR330/V+измерения с внешнего подключения | 1 | ST | 665996,90 | 665996,90 | SACE P | Заказ | 5 недель |  |  | 01.02.2018 |  | изменилась цена | 634282,76 | Силовые автоматические выключатели | Автоматические выключатели воздушные | G4/MM | G4/MM | 2012205120726 | 21.000 | KG | 0.040 | M3
1SDA062352R1 | SAC 1SDA0 62352 R1 | Выключатель автоматический выкатной X1L 800 PR333/P LSIG In=800A 4p W MP | 1 | ST | 974840,49 | 974840,49 | SACE P | Заказ | 5 недель |  |  | 01.02.2018 |  | изменилась цена | 928419,51 | Силовые автоматические выключатели | Автоматические выключатели воздушные | G4/MM | G4/MM | 8015644648985 | 21.500 | KG | 42.000 | CDM
1SDA062353R1 | SAC 1SDA0 62353 R1 | Выключатель автоматический стационарный X1B 1000 PR331/P LI In=1000A 3p F F | 1 | ST | 289881,38 | 289881,38 | SACE P | Заказ | 5 недель |  |  | 01.02.2018 |  | изменилась цена | 276077,50 | Силовые автоматические выключатели | Автоматические выключатели воздушные | G4/MM | G4/MM | 8015644648992 | 13.200 | KG | 42.000 | CDM
1SDA062354R1 | SAC 1SDA0 62354 R1 | Выключатель автоматический стационарный X1B 1000 PR331/P LSI In=1000A 3p F F | 1 | ST | 321661,45 | 321661,45 | SACE P | Заказ | 5 недель |  |  | 01.02.2018 |  | изменилась цена | 306344,24 | Силовые автоматические выключатели | Автоматические выключатели воздушные | G4/MM | G4/MM | 8015644649005 | 13.200 | KG | 42.000 | CDM
1SDA062355R1 | SAC 1SDA0 62355 R1 | Выключатель автоматический стационарный X1B 1000 PR331/P LSIG In=1000A 3p F F | 1 | ST | 355634,43 | 355634,43 | SACE P | Заказ | 5 недель |  |  | 01.02.2018 |  | изменилась цена | 338699,46 | Силовые автоматические выключатели | Автоматические выключатели воздушные | G4/MM | G4/MM | 8015644649012 | 13.200 | KG | 42.000 | CDM
1SDA062356R1 | SAC 1SDA0 62356 R1 | Выключатель автоматический стационарный X1B 1000 PR332/P LI In=1000A 3p F F | 1 | ST | 307573,37 | 307573,37 | SACE P | Заказ | 5 недель |  |  | 01.02.2018 |  | изменилась цена | 292927,02 | Силовые автоматические выключатели | Автоматические выключатели воздушные | G4/MM | G4/MM | 8015644649029 | 13.200 | KG | 42.000 | CDM
1SDA062356R5 | SAC 1SDA0 62356 R5 | Выключатель автоматический стационарный X1B 1000 PR332/P LI 1000 3pFF+PR330/V+измерения с внешнего подключения | 1 | ST | 388223,63 | 388223,63 | SACE P | Заказ | 5 недель |  |  | 01.02.2018 |  | изменилась цена | 369736,79 | Силовые автоматические выключатели | Автоматические выключатели воздушные | G4/MM | G4/MM | 2012205120733 | 13.000 | KG | 0.040 | M3
1SDA062357R1 | SAC 1SDA0 62357 R1 | Выключатель автоматический стационарный X1B 1000 PR332/P LSI In=1000A 3p F F | 1 | ST | 353285,42 | 353285,42 | SACE P | Заказ | 5 недель |  |  | 01.02.2018 |  | изменилась цена | 336462,30 | Силовые автоматические выключатели | Автоматические выключатели воздушные | G4/MM | G4/MM | 8015644649036 | 13.200 | KG | 42.000 | CDM
1SDA062357R5 | SAC 1SDA0 62357 R5 | Выключатель автоматический стационарный X1B 1000 PR332/P LSI 1000 3pFF+PR330/V+измерения с внешнего подключения | 1 | ST | 433935,67 | 433935,67 | SACE P | Заказ | 5 недель |  |  | 01.02.2018 |  | изменилась цена | 413272,07 | Силовые автоматические выключатели | Автоматические выключатели воздушные | G4/MM | G4/MM | 2012205120740 | 13.000 | KG | 0.040 | M3
1SDA062357R6 | SAC 1SDA0 62357 R6 | Выключатель автоматический стационарный X1B 1000 PR332/P LSI 1000 3pFF+PR330/V+измерения с внешнего подключения+PR330/D-M+PR330R | 1 | ST | 488340,16 | 488340,16 | SACE P | Заказ | 5 недель |  |  | 01.02.2018 |  | изменилась цена | 465085,87 | Силовые автоматические выключатели | Автоматические выключатели воздушные | G4/MM | G4/MM | 2012206110030 | 13.200 | KG | 42.000 | CDM
1SDA062357R7 | SAC 1SDA0 62357 R7 | Выключатель автоматический стационарный X1B 1000 PR332/P LSI In=1000A 3p F F + PR330/D-M | 1 | ST | 396188,04 | 396188,04 | SACE P | Заказ | 5 недель |  |  | 01.02.2018 |  | изменилась цена | 377321,94 | Силовые автоматические выключатели | Автоматические выключатели воздушные | G4/MM | G4/MM | 2012207110046 | 13.200 | KG | 42.000 | CDM
1SDA062358R1 | SAC 1SDA0 62358 R1 | Выключатель автоматический стационарный X1B 1000 PR332/P LSIG In=1000A 3p F F | 1 | ST | 392174,02 | 392174,02 | SACE P | Заказ | 5 недель |  |  | 01.02.2018 |  | изменилась цена | 373499,07 | Силовые автоматические выключатели | Автоматические выключатели воздушные | G4/MM | G4/MM | 8015644649043 | 13.200 | KG | 42.000 | CDM
1SDA062358R5 | SAC 1SDA0 62358 R5 | Выключатель автоматический стационарный X1B 1000 PR332/P LSIG 1000 3pFF+PR330/V+измерения с внешнего подключения | 1 | ST | 472824,28 | 472824,28 | SACE P | Заказ | 5 недель |  |  | 01.02.2018 |  | изменилась цена | 450308,84 | Силовые автоматические выключатели | Автоматические выключатели воздушные | G4/MM | G4/MM | 2012205120757 | 13.000 | KG | 0.040 | M3
1SDA062360R1 | SAC 1SDA0 62360 R1 | Выключатель автоматический стационарный X1B 1000 PR333/P LSI In=1000A 3p F F | 1 | ST | 719000,68 | 719000,68 | SACE P | Заказ | 5 недель |  |  | 01.02.2018 |  | изменилась цена | 684762,55 | Силовые автоматические выключатели | Автоматические выключатели воздушные | G4/MM | G4/MM | 8015644649067 | 13.200 | KG | 42.000 | CDM
1SDA062361R1 | SAC 1SDA0 62361 R1 | Выключатель автоматический стационарный X1B 1000 PR333/P LSIG In=1000A 3p F F | 1 | ST | 787638,52 | 787638,52 | SACE P | Заказ | 5 недель |  |  | 01.02.2018 |  | изменилась цена | 750131,92 | Силовые автоматические выключатели | Автоматические выключатели воздушные | G4/MM | G4/MM | 8015644649074 | 13.200 | KG | 42.000 | CDM
1SDA062362R1 | SAC 1SDA0 62362 R1 | Выключатель автоматический стационарный X1B 1000 PR331/P LI In=1000A 4p F F | 1 | ST | 362084,12 | 362084,12 | SACE P | Заказ | 5 недель |  |  | 01.02.2018 |  | изменилась цена | 344842,02 | Силовые автоматические выключатели | Автоматические выключатели воздушные | G4/MM | G4/MM | 8015644649081 | 17.100 | KG | 42.000 | CDM
1SDA062363R1 | SAC 1SDA0 62363 R1 | Выключатель автоматический стационарный X1B 1000 PR331/P LSI In=1000A 4p F F | 1 | ST | 407778,42 | 407778,42 | SACE P | Заказ | 5 недель |  |  | 01.02.2018 |  | изменилась цена | 388360,40 | Силовые автоматические выключатели | Автоматические выключатели воздушные | G4/MM | G4/MM | 8015644649098 | 17.100 | KG | 42.000 | CDM
1SDA062364R1 | SAC 1SDA0 62364 R1 | Выключатель автоматический стационарный X1B 1000 PR331/P LSIG In=1000A 4p F F | 1 | ST | 432167,32 | 432167,32 | SACE P | Заказ | 5 недель |  |  | 01.02.2018 |  | изменилась цена | 411587,92 | Силовые автоматические выключатели | Автоматические выключатели воздушные | G4/MM | G4/MM | 8015644649104 | 17.100 | KG | 42.000 | CDM
1SDA062365R1 | SAC 1SDA0 62365 R1 | Выключатель автоматический стационарный X1B 1000 PR332/P LI In=1000A 4p F F | 1 | ST | 377603,34 | 377603,34 | SACE P | Заказ | 5 недель |  |  | 01.02.2018 |  | изменилась цена | 359622,23 | Силовые автоматические выключатели | Автоматические выключатели воздушные | G4/MM | G4/MM | 8015644649111 | 17.100 | KG | 42.000 | CDM
1SDA062365R5 | SAC 1SDA0 62365 R5 | Выключатель автоматический стационарный X1B 1000 PR332/P LI 1000 4pFF+PR330/V+измерения с внешнего подключения | 1 | ST | 458253,60 | 458253,60 | SACE P | Заказ | 5 недель |  |  | 01.02.2018 |  | изменилась цена | 436432,00 | Силовые автоматические выключатели | Автоматические выключатели воздушные | G4/MM | G4/MM | 2012205120764 | 17.000 | KG | 0.040 | M3
1SDA062366R1 | SAC 1SDA0 62366 R1 | Выключатель автоматический стационарный X1B 1000 PR332/P LSI In=1000A 4p F F | 1 | ST | 422446,06 | 422446,06 | SACE P | Заказ | 5 недель |  |  | 01.02.2018 |  | изменилась цена | 402329,58 | Силовые автоматические выключатели | Автоматические выключатели воздушные | G4/MM | G4/MM | 8015644649128 | 17.100 | KG | 42.000 | CDM
1SDA062366R5 | SAC 1SDA0 62366 R5 | Выключатель автоматический стационарный X1B 1000 PR332/P LSI 1000 4pFF+PR330/V+измерения с внешнего подключения | 1 | ST | 503096,32 | 503096,32 | SACE P | Заказ | 5 недель |  |  | 01.02.2018 |  | изменилась цена | 479139,35 | Силовые автоматические выключатели | Автоматические выключатели воздушные | G4/MM | G4/MM | 2012205120771 | 17.000 | KG | 0.040 | M3
1SDA062367R1 | SAC 1SDA0 62367 R1 | Выключатель автоматический стационарный X1B 1000 PR332/P LSIG In=1000A 4p F F | 1 | ST | 462207,52 | 462207,52 | SACE P | Заказ | 5 недель |  |  | 01.02.2018 |  | изменилась цена | 440197,64 | Силовые автоматические выключатели | Автоматические выключатели воздушные | G4/MM | G4/MM | 8015644649135 | 17.100 | KG | 42.000 | CDM
1SDA062367R5 | SAC 1SDA0 62367 R5 | Выключатель автоматический стационарный X1B 1000 PR332/P LSIG 1000 4pFF+PR330/V+измерения с внешнего подключения | 1 | ST | 542857,78 | 542857,78 | SACE P | Заказ | 5 недель |  |  | 01.02.2018 |  | изменилась цена | 517007,41 | Силовые автоматические выключатели | Автоматические выключатели воздушные | G4/MM | G4/MM | 2012205120788 | 17.000 | KG | 0.040 | M3
1SDA062369R1 | SAC 1SDA0 62369 R1 | Выключатель автоматический стационарный X1B 1000 PR333/P LSI In=1000A 4p F F | 1 | ST | 789038,90 | 789038,90 | SACE P | Заказ | 5 недель |  |  | 01.02.2018 |  | изменилась цена | 751465,62 | Силовые автоматические выключатели | Автоматические выключатели воздушные | G4/MM | G4/MM | 8015644649159 | 17.100 | KG | 42.000 | CDM
1SDA062370R1 | SAC 1SDA0 62370 R1 | Выключатель автоматический стационарный X1B 1000 PR333/P LSIG In=1000A 4p F F | 1 | ST | 857673,20 | 857673,20 | SACE P | Заказ | 5 недель |  |  | 01.02.2018 |  | изменилась цена | 816831,62 | Силовые автоматические выключатели | Автоматические выключатели воздушные | G4/MM | G4/MM | 8015644649166 | 17.100 | KG | 42.000 | CDM
1SDA062371R1 | SAC 1SDA0 62371 R1 | Выключатель автоматический выкатной X1B 1000 PR331/P LI In=1000A 3p W MP | 1 | ST | 334764,30 | 334764,30 | SACE P | Заказ | 5 недель |  |  | 01.02.2018 |  | изменилась цена | 318823,14 | Силовые автоматические выключатели | Автоматические выключатели воздушные | G4/MM | G4/MM | 8015644649173 | 17.100 | KG | 42.000 | CDM
1SDA062372R1 | SAC 1SDA0 62372 R1 | Выключатель автоматический выкатной X1B 1000 PR331/P LSI In=1000A 3p W MP | 1 | ST | 375375,00 | 375375,00 | SACE P | Заказ | 5 недель |  |  | 01.02.2018 |  | изменилась цена | 357500,00 | Силовые автоматические выключатели | Автоматические выключатели воздушные | G4/MM | G4/MM | 8015644649180 | 17.100 | KG | 42.000 | CDM
1SDA062373R1 | SAC 1SDA0 62373 R1 | Выключатель автоматический выкатной X1B 1000 PR331/P LSIG In=1000A 3p W MP | 1 | ST | 399992,20 | 399992,20 | SACE P | Заказ | 5 недель |  |  | 01.02.2018 |  | изменилась цена | 380944,95 | Силовые автоматические выключатели | Автоматические выключатели воздушные | G4/MM | G4/MM | 8015644649197 | 17.100 | KG | 42.000 | CDM
1SDA062374R1 | SAC 1SDA0 62374 R1 | Выключатель автоматический выкатной X1B 1000 PR332/P LI In=1000A 3p W MP | 1 | ST | 362509,92 | 362509,92 | SACE P | Заказ | 5 недель |  |  | 01.02.2018 |  | изменилась цена | 345247,54 | Силовые автоматические выключатели | Автоматические выключатели воздушные | G4/MM | G4/MM | 8015644649203 | 17.100 | KG | 42.000 | CDM
1SDA062374R5 | SAC 1SDA0 62374 R5 | Выключатель автоматический выкатной X1B 1000 PR332/P LI 1000 3pWMP+PR330/V+измерения с внешнего подключения | 1 | ST | 443160,18 | 443160,18 | SACE P | Заказ | 5 недель |  |  | 01.02.2018 |  | изменилась цена | 422057,31 | Силовые автоматические выключатели | Автоматические выключатели воздушные | G4/MM | G4/MM | 2012205120795 | 17.000 | KG | 0.040 | M3
1SDA062375R1 | SAC 1SDA0 62375 R1 | Выключатель автоматический выкатной X1B 1000 PR332/P LSI In=1000A 3p W MP | 1 | ST | 407256,80 | 407256,80 | SACE P | Заказ | 5 недель |  |  | 01.02.2018 |  | изменилась цена | 387863,62 | Силовые автоматические выключатели | Автоматические выключатели воздушные | G4/MM | G4/MM | 8015644649210 | 17.100 | KG | 42.000 | CDM
1SDA062375R5 | SAC 1SDA0 62375 R5 | Выключатель автоматический выкатной X1B 1000 PR332/P LSI 1000 3pWMP+PR330/V+измерения с внешнего подключения | 1 | ST | 487907,06 | 487907,06 | SACE P | Заказ | 5 недель |  |  | 01.02.2018 |  | изменилась цена | 464673,39 | Силовые автоматические выключатели | Автоматические выключатели воздушные | G4/MM | G4/MM | 2012205120801 | 17.000 | KG | 0.040 | M3
1SDA062375R6 | SAC 1SDA0 62375 R6 | Выключатель автоматический выкатной X1B 1000 PR332/P LSI In=1000A 3p W MP+PR330/V+PR330D-M+PR330R | 1 | ST | 542311,55 | 542311,55 | SACE P | Заказ | 5 недель |  |  | 01.02.2018 |  | изменилась цена | 516487,19 | Силовые автоматические выключатели | Автоматические выключатели воздушные | G4/MM | G4/MM | 2012206110023 | 13.200 | KG | 42.000 | CDM
1SDA062375R7 | SAC 1SDA 062375 R7 | Выключатель автоматический выкатной X1B 1000 PR332/P LSI 1000 3p W MP + модуль связи PR330/D-M | 1 | ST | 450159,42 | 450159,42 | SACE P | Заказ | 5 недель |  |  | 01.02.2018 |  | изменилась цена | 428723,26 | Силовые автоматические выключатели | Автоматические выключатели воздушные | G4/MM | G4/MM | 2012207110053 | 17.100 | KG | 42.000 | CDM
1SDA062376R1 | SAC 1SDA0 62376 R1 | Выключатель автоматический выкатной X1B 1000 PR332/P LSIG In=1000A 3p W MP | 1 | ST | 451471,43 | 451471,43 | SACE P | Заказ | 5 недель |  |  | 01.02.2018 |  | изменилась цена | 429972,79 | Силовые автоматические выключатели | Автоматические выключатели воздушные | G4/MM | G4/MM | 8015644649227 | 17.100 | KG | 42.000 | CDM
1SDA062376R5 | SAC 1SDA0 62376 R5 | Выключатель автоматический выкатной X1B 1000 PR332/P LSIG 1000 3pWMP+PR330/V+измерения с внешнего подключения | 1 | ST | 532121,69 | 532121,69 | SACE P | Заказ | 5 недель |  |  | 01.02.2018 |  | изменилась цена | 506782,56 | Силовые автоматические выключатели | Автоматические выключатели воздушные | G4/MM | G4/MM | 2012205120818 | 17.000 | KG | 0.040 | M3
1SDA062378R1 | SAC 1SDA0 62378 R1 | Выключатель автоматический выкатной X1B 1000 PR333/P LSI In=1000A 3p W MP | 1 | ST | 756175,43 | 756175,43 | SACE P | Заказ | 5 недель |  |  | 01.02.2018 |  | изменилась цена | 720167,08 | Силовые автоматические выключатели | Автоматические выключатели воздушные | G4/MM | G4/MM | 8015644649241 | 17.100 | KG | 42.000 | CDM
1SDA062378R4 | 1SDA062378R4 | Выключатель автоматический выкатной X1B 1000 PR333/P LSI In=1000A 3p W MP + PR330/D-M | 1 | ST | 799078,06 | 799078,06 | SACE P | Заказ | 5 недель |  |  | 01.02.2018 |  | изменилась цена | 761026,72 | Силовые автоматические выключатели | Автоматические выключатели воздушные | G4/MM | G4/MM | 2012204110018 | 13.200 | KG | 42.000 | CDM
1SDA062379R1 | SAC 1SDA0 62379 R1 | Выключатель автоматический выкатной X1B 1000 PR333/P LSIG In=1000A 3p W MP | 1 | ST | 824808,51 | 824808,51 | SACE P | Заказ | 5 недель |  |  | 01.02.2018 |  | изменилась цена | 785531,91 | Силовые автоматические выключатели | Автоматические выключатели воздушные | G4/MM | G4/MM | 8015644649258 | 17.100 | KG | 42.000 | CDM
1SDA062380R1 | SAC 1SDA0 62380 R1 | Выключатель автоматический выкатной X1B 1000 PR331/P LI In=1000A 4p W MP | 1 | ST | 421438,32 | 421438,32 | SACE P | Заказ | 5 недель |  |  | 01.02.2018 |  | изменилась цена | 401369,83 | Силовые автоматические выключатели | Автоматические выключатели воздушные | G4/MM | G4/MM | 8015644649265 | 21.500 | KG | 42.000 | CDM
1SDA062381R1 | SAC 1SDA0 62381 R1 | Выключатель автоматический выкатной X1B 1000 PR331/P LSI In=1000A 4p W MP | 1 | ST | 466291,65 | 466291,65 | SACE P | Заказ | 5 недель |  |  | 01.02.2018 |  | изменилась цена | 444087,29 | Силовые автоматические выключатели | Автоматические выключатели воздушные | G4/MM | G4/MM | 8015644649272 | 21.500 | KG | 42.000 | CDM
1SDA062382R1 | SAC 1SDA0 62382 R1 | Выключатель автоматический выкатной X1B 1000 PR331/P LSIG In=1000A 4p W MP | 1 | ST | 490914,76 | 490914,76 | SACE P | Заказ | 5 недель |  |  | 01.02.2018 |  | изменилась цена | 467537,87 | Силовые автоматические выключатели | Автоматические выключатели воздушные | G4/MM | G4/MM | 8015644649289 | 21.500 | KG | 42.000 | CDM
1SDA062383R1 | SAC 1SDA0 62383 R1 | Выключатель автоматический выкатной X1B 1000 PR332/P LI In=1000A 4p W MP | 1 | ST | 449179,22 | 449179,22 | SACE P | Заказ | 5 недель |  |  | 01.02.2018 |  | изменилась цена | 427789,73 | Силовые автоматические выключатели | Автоматические выключатели воздушные | G4/MM | G4/MM | 8015644649296 | 21.500 | KG | 42.000 | CDM
1SDA062383R5 | SAC 1SDA0 62383 R5 | Выключатель автоматический выкатной X1B 1000 PR332/P LI 1000 4pWMP+PR330/V+измерения с внешнего подключения | 1 | ST | 529829,48 | 529829,48 | SACE P | Заказ | 5 недель |  |  | 01.02.2018 |  | изменилась цена | 504599,50 | Силовые автоматические выключатели | Автоматические выключатели воздушные | G4/MM | G4/MM | 2012205120825 | 21.000 | KG | 0.040 | M3
1SDA062384R1 | SAC 1SDA0 62384 R1 | Выключатель автоматический выкатной X1B 1000 PR332/P LSI In=1000A 4p W MP | 1 | ST | 496335,43 | 496335,43 | SACE P | Заказ | 5 недель |  |  | 01.02.2018 |  | изменилась цена | 472700,41 | Силовые автоматические выключатели | Автоматические выключатели воздушные | G4/MM | G4/MM | 8015644649302 | 21.500 | KG | 42.000 | CDM
1SDA062384R5 | SAC 1SDA0 62384 R5 | Выключатель автоматический выкатной X1B 1000 PR332/P LSI 1000 4pWMP+PR330/V+измерения с внешнего подключения | 1 | ST | 576985,69 | 576985,69 | SACE P | Заказ | 5 недель |  |  | 01.02.2018 |  | изменилась цена | 549510,18 | Силовые автоматические выключатели | Автоматические выключатели воздушные | G4/MM | G4/MM | 2012205120832 | 21.000 | KG | 0.040 | M3
1SDA062385R1 | SAC 1SDA0 62385 R1 | Выключатель автоматический выкатной X1B 1000 PR332/P LSIG In=1000A 4p W MP | 1 | ST | 538146,68 | 538146,68 | SACE P | Заказ | 5 недель |  |  | 01.02.2018 |  | изменилась цена | 512520,65 | Силовые автоматические выключатели | Автоматические выключатели воздушные | G4/MM | G4/MM | 8015644649319 | 21.500 | KG | 42.000 | CDM
1SDA062385R5 | SAC 1SDA0 62385 R5 | Выключатель автоматический выкатной X1B 1000 PR332/P LSIG 1000 4pWMP+PR330/V+измерения с внешнего подключения | 1 | ST | 618796,94 | 618796,94 | SACE P | Заказ | 5 недель |  |  | 01.02.2018 |  | изменилась цена | 589330,42 | Силовые автоматические выключатели | Автоматические выключатели воздушные | G4/MM | G4/MM | 2012205120849 | 21.000 | KG | 0.040 | M3
1SDA062387R1 | SAC 1SDA0 62387 R1 | Выключатель автоматический выкатной X1B 1000 PR333/P LSI In=1000A 4p W MP | 1 | ST | 838596,17 | 838596,17 | SACE P | Заказ | 5 недель |  |  | 01.02.2018 |  | изменилась цена | 798663,02 | Силовые автоматические выключатели | Автоматические выключатели воздушные | G4/MM | G4/MM | 8015644649333 | 21.500 | KG | 42.000 | CDM
1SDA062388R1 | SAC 1SDA0 62388 R1 | Выключатель автоматический выкатной X1B 1000 PR333/P LSIG In=1000A 4p W MP | 1 | ST | 907234,02 | 907234,02 | SACE P | Заказ | 5 недель |  |  | 01.02.2018 |  | изменилась цена | 864032,40 | Силовые автоматические выключатели | Автоматические выключатели воздушные | G4/MM | G4/MM | 8015644649340 | 21.500 | KG | 42.000 | CDM
1SDA062389R1 | SAC 1SDA0 62389 R1 | Выключатель автоматический стационарный X1N 1000 PR331/P LI In=1000A 3p F F | 1 | ST | 282633,31 | 282633,31 | SACE P | Заказ | 5 недель |  |  | 01.02.2018 |  | изменилась цена | 269174,58 | Силовые автоматические выключатели | Автоматические выключатели воздушные | G4/MM | G4/MM | 8015644649357 | 13.200 | KG | 42.000 | CDM
1SDA062390R1 | SAC 1SDA0 62390 R1 | Выключатель автоматический стационарный X1N 1000 PR331/P LSI In=1000A 3p F F | 1 | ST | 323564,55 | 323564,55 | SACE P | Заказ | 5 недель |  |  | 01.02.2018 |  | изменилась цена | 308156,71 | Силовые автоматические выключатели | Автоматические выключатели воздушные | G4/MM | G4/MM | 8015644649364 | 13.200 | KG | 42.000 | CDM
1SDA062391R1 | SAC 1SDA0 62391 R1 | Выключатель автоматический стационарный X1N 1000 PR331/P LSIG In=1000A 3p F F | 1 | ST | 347952,27 | 347952,27 | SACE P | Заказ | 5 недель |  |  | 01.02.2018 |  | изменилась цена | 331383,11 | Силовые автоматические выключатели | Автоматические выключатели воздушные | G4/MM | G4/MM | 8015644649371 | 13.200 | KG | 42.000 | CDM
1SDA062392R1 | SAC 1SDA0 62392 R1 | Выключатель автоматический стационарный X1N 1000 PR332/P LI In=1000A 3p F F | 1 | ST | 300540,59 | 300540,59 | SACE P | Заказ | 5 недель |  |  | 01.02.2018 |  | изменилась цена | 286229,13 | Силовые автоматические выключатели | Автоматические выключатели воздушные | G4/MM | G4/MM | 8015644649388 | 13.200 | KG | 42.000 | CDM
1SDA062392R5 | SAC 1SDA0 62392 R5 | Выключатель автоматический стационарный X1N 1000 PR332/P LI 1000 3pFF+PR330/V+измерения с внешнего подключения | 1 | ST | 381190,85 | 381190,85 | SACE P | Заказ | 5 недель |  |  | 01.02.2018 |  | изменилась цена | 363038,90 | Силовые автоматические выключатели | Автоматические выключатели воздушные | G4/MM | G4/MM | 2012205120856 | 13.000 | KG | 0.040 | M3
1SDA062393R1 | SAC 1SDA0 62393 R1 | Выключатель автоматический стационарный X1N 1000 PR332/P LSI In=1000A 3p F F | 1 | ST | 345377,37 | 345377,37 | SACE P | Заказ | 5 недель |  |  | 01.02.2018 |  | изменилась цена | 328930,83 | Силовые автоматические выключатели | Автоматические выключатели воздушные | G4/MM | G4/MM | 8015644649395 | 13.200 | KG | 42.000 | CDM
1SDA062393R5 | SAC 1SDA0 62393 R5 | Выключатель автоматический стационарный X1N 1000 PR332/P LSI 1000 3pFF+PR330/V+измерения с внешнего подключения | 1 | ST | 426027,63 | 426027,63 | SACE P | Заказ | 5 недель |  |  | 01.02.2018 |  | изменилась цена | 405740,60 | Силовые автоматические выключатели | Автоматические выключатели воздушные | G4/MM | G4/MM | 2012205120863 | 13.000 | KG | 0.040 | M3
1SDA062394R1 | SAC 1SDA0 62394 R1 | Выключатель автоматический стационарный X1N 1000 PR332/P LSIG In=1000A 3p F F | 1 | ST | 385142,38 | 385142,38 | SACE P | Заказ | 5 недель |  |  | 01.02.2018 |  | изменилась цена | 366802,27 | Силовые автоматические выключатели | Автоматические выключатели воздушные | G4/MM | G4/MM | 8015644649401 | 13.200 | KG | 42.000 | CDM
1SDA062394R5 | SAC 1SDA0 62394 R5 | Выключатель автоматический стационарный X1N 1000 PR332/P LSIG 1000 3pFF+PR330/V+измерения с внешнего подключения | 1 | ST | 465792,64 | 465792,64 | SACE P | Заказ | 5 недель |  |  | 01.02.2018 |  | изменилась цена | 443612,04 | Силовые автоматические выключатели | Автоматические выключатели воздушные | G4/MM | G4/MM | 2012205120870 | 13.000 | KG | 0.040 | M3
1SDA062396R1 | SAC 1SDA0 62396 R1 | Выключатель автоматический стационарный X1N 1000 PR333/P LSI In=1000A 3p F F | 1 | ST | 711973,76 | 711973,76 | SACE P | Заказ | 5 недель |  |  | 01.02.2018 |  | изменилась цена | 678070,25 | Силовые автоматические выключатели | Автоматические выключатели воздушные | G4/MM | G4/MM | 8015644649425 | 13.200 | KG | 42.000 | CDM
1SDA062397R1 | SAC 1SDA0 62397 R1 | Выключатель автоматический стационарный X1N 1000 PR333/P LSIG In=1000A 3p F F | 1 | ST | 780609,23 | 780609,23 | SACE P | Заказ | 5 недель |  |  | 01.02.2018 |  | изменилась цена | 743437,36 | Силовые автоматические выключатели | Автоматические выключатели воздушные | G4/MM | G4/MM | 8015644649432 | 13.200 | KG | 42.000 | CDM
1SDA062398R1 | SAC 1SDA0 62398 R1 | Выключатель автоматический стационарный X1N 1000 PR331/P LI In=1000A 4p F F | 1 | ST | 352660,93 | 352660,93 | SACE P | Заказ | 5 недель |  |  | 01.02.2018 |  | изменилась цена | 335867,55 | Силовые автоматические выключатели | Автоматические выключатели воздушные | G4/MM | G4/MM | 8015644649449 | 17.100 | KG | 42.000 | CDM
1SDA062399R1 | SAC 1SDA0 62399 R1 | Выключатель автоматический стационарный X1N 1000 PR331/P LSI In=1000A 4p F F | 1 | ST | 397787,48 | 397787,48 | SACE P | Заказ | 5 недель |  |  | 01.02.2018 |  | изменилась цена | 378845,22 | Силовые автоматические выключатели | Автоматические выключатели воздушные | G4/MM | G4/MM | 8015644649456 | 17.100 | KG | 42.000 | CDM
1SDA062400R1 | SAC 1SDA0 62400 R1 | Выключатель автоматический стационарный X1N 1000 PR331/P LSIG In=1000A 4p F F | 1 | ST | 422183,48 | 422183,48 | SACE P | Заказ | 5 недель |  |  | 01.02.2018 |  | изменилась цена | 402079,50 | Силовые автоматические выключатели | Автоматические выключатели воздушные | G4/MM | G4/MM | 8015644649463 | 17.100 | KG | 42.000 | CDM
1SDA062401R1 | SAC 1SDA0 62401 R1 | Выключатель автоматический стационарный X1N 1000 PR332/P LI In=1000A 4p F F | 1 | ST | 368466,38 | 368466,38 | SACE P | Заказ | 5 недель |  |  | 01.02.2018 |  | изменилась цена | 350920,36 | Силовые автоматические выключатели | Автоматические выключатели воздушные | G4/MM | G4/MM | 8015644649470 | 17.100 | KG | 42.000 | CDM
1SDA062401R5 | SAC 1SDA0 62401 R5 | Выключатель автоматический стационарный X1N 1000 PR332/P LI 1000 4pFF+PR330/V+измерения с внешнего подключения | 1 | ST | 449116,64 | 449116,64 | SACE P | Заказ | 5 недель |  |  | 01.02.2018 |  | изменилась цена | 427730,13 | Силовые автоматические выключатели | Автоматические выключатели воздушные | G4/MM | G4/MM | 2012205120887 | 17.000 | KG | 0.040 | M3
1SDA062402R1 | SAC 1SDA0 62402 R1 | Выключатель автоматический стационарный X1N 1000 PR332/P LSI In=1000A 4p F F | 1 | ST | 413303,15 | 413303,15 | SACE P | Заказ | 5 недель |  |  | 01.02.2018 |  | изменилась цена | 393622,05 | Силовые автоматические выключатели | Автоматические выключатели воздушные | G4/MM | G4/MM | 8015644649487 | 17.100 | KG | 42.000 | CDM
1SDA062402R5 | SAC 1SDA0 62402 R5 | Выключатель автоматический стационарный X1N 1000 PR332/P LSI 1000 4pFF+PR330/V+измерения с внешнего подключения | 1 | ST | 493953,41 | 493953,41 | SACE P | Заказ | 5 недель |  |  | 01.02.2018 |  | изменилась цена | 470431,82 | Силовые автоматические выключатели | Автоматические выключатели воздушные | G4/MM | G4/MM | 2012205120894 | 17.000 | KG | 0.040 | M3
1SDA062403R1 | SAC 1SDA0 62403 R1 | Выключатель автоматический стационарный X1N 1000 PR332/P LSIG In=1000A 4p F F | 1 | ST | 453069,40 | 453069,40 | SACE P | Заказ | 5 недель |  |  | 01.02.2018 |  | изменилась цена | 431494,67 | Силовые автоматические выключатели | Автоматические выключатели воздушные | G4/MM | G4/MM | 8015644649494 | 17.100 | KG | 42.000 | CDM
1SDA062403R5 | SAC 1SDA0 62403 R5 | Выключатель автоматический стационарный X1N 1000 PR332/P LSIG 1000 4pFF+PR330/V+измерения с внешнего подключения | 1 | ST | 533719,66 | 533719,66 | SACE P | Заказ | 5 недель |  |  | 01.02.2018 |  | изменилась цена | 508304,44 | Силовые автоматические выключатели | Автоматические выключатели воздушные | G4/MM | G4/MM | 2012205120900 | 17.000 | KG | 0.040 | M3
1SDA062405R1 | SAC 1SDA0 62405 R1 | Выключатель автоматический стационарный X1N 1000 PR333/P LSI In=1000A 4p F F | 1 | ST | 779897,22 | 779897,22 | SACE P | Заказ | 5 недель |  |  | 01.02.2018 |  | изменилась цена | 742759,26 | Силовые автоматические выключатели | Автоматические выключатели воздушные | G4/MM | G4/MM | 8015644649517 | 17.100 | KG | 42.000 | CDM
1SDA062406R1 | SAC 1SDA0 62406 R1 | Выключатель автоматический стационарный X1N 1000 PR333/P LSIG In=1000A 4p F F | 1 | ST | 848536,25 | 848536,25 | SACE P | Заказ | 5 недель |  |  | 01.02.2018 |  | изменилась цена | 808129,76 | Силовые автоматические выключатели | Автоматические выключатели воздушные | G4/MM | G4/MM | 8015644649524 | 17.100 | KG | 42.000 | CDM
1SDA062407R1 | SAC 1SDA0 62407 R1 | Выключатель автоматический выкатной X1N 1000 PR331/P LI In=1000A 3p W MP | 1 | ST | 327367,19 | 327367,19 | SACE P | Заказ | 5 недель |  |  | 01.02.2018 |  | изменилась цена | 311778,28 | Силовые автоматические выключатели | Автоматические выключатели воздушные | G4/MM | G4/MM | 8015644649531 | 17.100 | KG | 42.000 | CDM
1SDA062408R1 | SAC 1SDA0 62408 R1 | Выключатель автоматический выкатной X1N 1000 PR331/P LSI In=1000A 3p W MP | 1 | ST | 367617,14 | 367617,14 | SACE P | Заказ | 5 недель |  |  | 01.02.2018 |  | изменилась цена | 350111,56 | Силовые автоматические выключатели | Автоматические выключатели воздушные | G4/MM | G4/MM | 8015644649548 | 17.100 | KG | 42.000 | CDM
1SDA062409R1 | SAC 1SDA0 62409 R1 | Выключатель автоматический выкатной X1N 1000 PR331/P LSIG In=1000A 3p W MP | 1 | ST | 392233,14 | 392233,14 | SACE P | Заказ | 5 недель |  |  | 01.02.2018 |  | изменилась цена | 373555,37 | Силовые автоматические выключатели | Автоматические выключатели воздушные | G4/MM | G4/MM | 8015644649555 | 17.100 | KG | 42.000 | CDM
1SDA062410R1 | SAC 1SDA0 62410 R1 | Выключатель автоматический выкатной X1N 1000 PR332/P LI In=1000A 3p W MP | 1 | ST | 355111,64 | 355111,64 | SACE P | Заказ | 5 недель |  |  | 01.02.2018 |  | изменилась цена | 338201,56 | Силовые автоматические выключатели | Автоматические выключатели воздушные | G4/MM | G4/MM | 8015644649562 | 17.100 | KG | 42.000 | CDM
1SDA062410R5 | SAC 1SDA0 62410 R5 | Выключатель автоматический выкатной X1N 1000 PR332/P LI 1000 3pWMP+PR330/V+измерения с внешнего подключения | 1 | ST | 435761,90 | 435761,90 | SACE P | Заказ | 5 недель |  |  | 01.02.2018 |  | изменилась цена | 415011,33 | Силовые автоматические выключатели | Автоматические выключатели воздушные | G4/MM | G4/MM | 2012205120917 | 17.000 | KG | 0.040 | M3
1SDA062411R1 | SAC 1SDA0 62411 R1 | Выключатель автоматический выкатной X1N 1000 PR332/P LSI In=1000A 3p W MP | 1 | ST | 402264,30 | 402264,30 | SACE P | Заказ | 5 недель |  |  | 01.02.2018 |  | изменилась цена | 383108,86 | Силовые автоматические выключатели | Автоматические выключатели воздушные | G4/MM | G4/MM | 8015644649579 | 17.100 | KG | 42.000 | CDM
1SDA062411R5 | SAC 1SDA0 62411 R5 | Выключатель автоматический выкатной X1N 1000 PR332/P LSI 1000 3pWMP+PR330/V+измерения с внешнего подключения | 1 | ST | 482914,56 | 482914,56 | SACE P | Заказ | 5 недель |  |  | 01.02.2018 |  | изменилась цена | 459918,63 | Силовые автоматические выключатели | Автоматические выключатели воздушные | G4/MM | G4/MM | 2012205120924 | 17.000 | KG | 0.040 | M3
1SDA062411R8 | SAC 1SDA 062411 R8 | Выключатель автоматический выкатной X1N 1000 PR332/P LSI In=1000A 3p W MP+модуль коммуникации PR330/D-M+PR330R | 1 | ST | 456668,79 | 456668,79 | SACE P | Заказ | 5 недель |  |  | 01.02.2018 |  | изменилась цена | 434922,66 | Силовые автоматические выключатели | Автоматические выключатели в литом корпусе | Tmax T Class | T7 | 2012208110021 | 17.100 | KG | 42.000 | CDM
1SDA062412R1 | SAC 1SDA0 62412 R1 | Выключатель автоматический выкатной X1N 1000 PR332/P LSIG In=1000A 3p W MP | 1 | ST | 444079,07 | 444079,07 | SACE P | Заказ | 5 недель |  |  | 01.02.2018 |  | изменилась цена | 422932,45 | Силовые автоматические выключатели | Автоматические выключатели воздушные | G4/MM | G4/MM | 8015644649586 | 17.100 | KG | 42.000 | CDM
1SDA062412R5 | SAC 1SDA0 62412 R5 | Выключатель автоматический выкатной X1N 1000 PR332/P LSIG 1000 3pWMP+PR330/V+измерения с внешнего подключения | 1 | ST | 524729,33 | 524729,33 | SACE P | Заказ | 5 недель |  |  | 01.02.2018 |  | изменилась цена | 499742,22 | Силовые автоматические выключатели | Автоматические выключатели воздушные | G4/MM | G4/MM | 2012205120931 | 17.000 | KG | 0.040 | M3
1SDA062414R1 | SAC 1SDA0 62414 R1 | Выключатель автоматический выкатной X1N 1000 PR333/P LSI In=1000A 3p W MP | 1 | ST | 749142,61 | 749142,61 | SACE P | Заказ | 5 недель |  |  | 01.02.2018 |  | изменилась цена | 713469,15 | Силовые автоматические выключатели | Автоматические выключатели воздушные | G4/MM | G4/MM | 8015644649609 | 17.100 | KG | 42.000 | CDM
1SDA062415R1 | SAC 1SDA0 62415 R1 | Выключатель автоматический выкатной X1N 1000 PR333/P LSIG In=1000A 3p W MP | 1 | ST | 817778,06 | 817778,06 | SACE P | Заказ | 5 недель |  |  | 01.02.2018 |  | изменилась цена | 778836,25 | Силовые автоматические выключатели | Автоматические выключатели воздушные | G4/MM | G4/MM | 8015644649616 | 17.100 | KG | 42.000 | CDM
1SDA062416R1 | SAC 1SDA0 62416 R1 | Выключатель автоматический выкатной X1N 1000 PR331/P LI In=1000A 4p W MP | 1 | ST | 434892,42 | 434892,42 | SACE P | Заказ | 5 недель |  |  | 01.02.2018 |  | изменилась цена | 414183,26 | Силовые автоматические выключатели | Автоматические выключатели воздушные | G4/MM | G4/MM | 8015644649623 | 21.500 | KG | 42.000 | CDM
1SDA062417R1 | SAC 1SDA0 62417 R1 | Выключатель автоматический выкатной X1N 1000 PR331/P LSI In=1000A 4p W MP | 1 | ST | 456212,01 | 456212,01 | SACE P | Заказ | 5 недель |  |  | 01.02.2018 |  | изменилась цена | 434487,63 | Силовые автоматические выключатели | Автоматические выключатели воздушные | G4/MM | G4/MM | 8015644649630 | 21.500 | KG | 42.000 | CDM
1SDA062418R1 | SAC 1SDA0 62418 R1 | Выключатель автоматический выкатной X1N 1000 PR331/P LSIG In=1000A 4p W MP | 1 | ST | 456212,01 | 456212,01 | SACE P | Заказ | 5 недель |  |  | 01.02.2018 |  | изменилась цена | 434487,63 | Силовые автоматические выключатели | Автоматические выключатели воздушные | G4/MM | G4/MM | 8015644649647 | 21.500 | KG | 42.000 | CDM
1SDA062419R1 | SAC 1SDA0 62419 R1 | Выключатель автоматический выкатной X1N 1000 PR332/P LI In=1000A 4p W MP | 1 | ST | 416098,07 | 416098,07 | SACE P | Заказ | 5 недель |  |  | 01.02.2018 |  | изменилась цена | 396283,88 | Силовые автоматические выключатели | Автоматические выключатели воздушные | G4/MM | G4/MM | 8015644649654 | 21.500 | KG | 42.000 | CDM
1SDA062419R5 | SAC 1SDA0 62419 R5 | Выключатель автоматический выкатной X1N 1000 PR332/P LI 1000 4pWMP+PR330/V+измерения с внешнего подключения | 1 | ST | 496748,33 | 496748,33 | SACE P | Заказ | 5 недель |  |  | 01.02.2018 |  | изменилась цена | 473093,65 | Силовые автоматические выключатели | Автоматические выключатели воздушные | G4/MM | G4/MM | 2012205120948 | 21.000 | KG | 0.040 | M3
1SDA062420R1 | SAC 1SDA0 62420 R1 | Выключатель автоматический выкатной X1N 1000 PR332/P LSI In=1000A 4p W MP | 1 | ST | 463253,08 | 463253,08 | SACE P | Заказ | 5 недель |  |  | 01.02.2018 |  | изменилась цена | 441193,41 | Силовые автоматические выключатели | Автоматические выключатели воздушные | G4/MM | G4/MM | 8015644649661 | 21.500 | KG | 42.000 | CDM
1SDA062420R5 | SAC 1SDA0 62420 R5 | Выключатель автоматический выкатной X1N 1000 PR332/P LSI 1000 4pWMP+PR330/V+измерения с внешнего подключения | 1 | ST | 543903,34 | 543903,34 | SACE P | Заказ | 5 недель |  |  | 01.02.2018 |  | изменилась цена | 518003,18 | Силовые автоматические выключатели | Автоматические выключатели воздушные | G4/MM | G4/MM | 2012205120955 | 21.000 | KG | 0.040 | M3
1SDA062421R1 | SAC 1SDA0 62421 R1 | Выключатель автоматический выкатной X1N 1000 PR332/P LSIG In=1000A 4p W MP | 1 | ST | 505066,71 | 505066,71 | SACE P | Заказ | 5 недель |  |  | 01.02.2018 |  | изменилась цена | 481015,91 | Силовые автоматические выключатели | Автоматические выключатели воздушные | G4/MM | G4/MM | 8015644649678 | 21.500 | KG | 42.000 | CDM
1SDA062421R5 | SAC 1SDA0 62421 R5 | Выключатель автоматический выкатной X1N 1000 PR332/P LSIG 1000 4pWMP+PR330/V+измерения с внешнего подключения | 1 | ST | 585716,96 | 585716,96 | SACE P | Заказ | 5 недель |  |  | 01.02.2018 |  | изменилась цена | 557825,68 | Силовые автоматические выключатели | Автоматические выключатели воздушные | G4/MM | G4/MM | 2012205120962 | 21.000 | KG | 0.040 | M3
1SDA062423R1 | SAC 1SDA0 62423 R1 | Выключатель автоматический выкатной X1N 1000 PR333/P LSI In=1000A 4p W MP | 1 | ST | 807137,80 | 807137,80 | SACE P | Заказ | 5 недель |  |  | 01.02.2018 |  | изменилась цена | 768702,67 | Силовые автоматические выключатели | Автоматические выключатели воздушные | G4/MM | G4/MM | 8015644649692 | 21.500 | KG | 42.000 | CDM
1SDA062424R1 | SAC 1SDA0 62424 R1 | Выключатель автоматический выкатной X1N 1000 PR333/P LSIG In=1000A 4p W MP | 1 | ST | 875772,09 | 875772,09 | SACE P | Заказ | 5 недель |  |  | 01.02.2018 |  | изменилась цена | 834068,66 | Силовые автоматические выключатели | Автоматические выключатели воздушные | G4/MM | G4/MM | 8015644649708 | 21.500 | KG | 42.000 | CDM
1SDA062425R1 | SAC 1SDA0 62425 R1 | Выключатель автоматический стационарный X1L 1000 PR331/P LI In=1000A 3p F F | 1 | ST | 368831,86 | 368831,86 | SACE P | Заказ | 5 недель |  |  | 01.02.2018 |  | изменилась цена | 351268,44 | Силовые автоматические выключатели | Автоматические выключатели воздушные | G4/MM | G4/MM | 8015644649715 | 13.200 | KG | 42.000 | CDM
1SDA062427R1 | SAC 1SDA0 62427 R1 | Выключатель автоматический стационарный X1L 1000 PR331/P LSIG In=1000A 3p F F | 1 | ST | 439323,13 | 439323,13 | SACE P | Заказ | 5 недель |  |  | 01.02.2018 |  | изменилась цена | 418402,98 | Силовые автоматические выключатели | Автоматические выключатели воздушные | G4/MM | G4/MM | 8015644649739 | 13.200 | KG | 42.000 | CDM
1SDA062428R1 | SAC 1SDA0 62428 R1 | Выключатель автоматический стационарный X1L 1000 PR332/P LI In=1000A 3p F F | 1 | ST | 384154,74 | 384154,74 | SACE P | Заказ | 5 недель |  |  | 01.02.2018 |  | изменилась цена | 365861,66 | Силовые автоматические выключатели | Автоматические выключатели воздушные | G4/MM | G4/MM | 8015644649746 | 13.200 | KG | 42.000 | CDM
1SDA062428R5 | SAC 1SDA0 62428 R5 | Выключатель автоматический стационарный X1L 1000 PR332/P LI 1000 3pFF+PR330/V+измерения с внешнего подключения | 1 | ST | 464805,00 | 464805,00 | SACE P | Заказ | 5 недель |  |  | 01.02.2018 |  | изменилась цена | 442671,43 | Силовые автоматические выключатели | Автоматические выключатели воздушные | G4/MM | G4/MM | 2012205120979 | 13.000 | KG | 0.040 | M3
1SDA062430R1 | SAC 1SDA0 62430 R1 | Выключатель автоматический стационарный X1L 1000 PR332/P LSIG In=1000A 3p F F | 1 | ST | 468755,39 | 468755,39 | SACE P | Заказ | 5 недель |  |  | 01.02.2018 |  | изменилась цена | 446433,70 | Силовые автоматические выключатели | Автоматические выключатели воздушные | G4/MM | G4/MM | 8015644649760 | 13.200 | KG | 42.000 | CDM
1SDA062430R5 | SAC 1SDA0 62430 R5 | Выключатель автоматический стационарный X1L 1000 PR332/P LSIG 1000 3pFF+PR330/V+измерения с внешнего подключения | 1 | ST | 549405,64 | 549405,64 | SACE P | Заказ | 5 недель |  |  | 01.02.2018 |  | изменилась цена | 523243,47 | Силовые автоматические выключатели | Автоматические выключатели воздушные | G4/MM | G4/MM | 2012205120993 | 13.000 | KG | 0.040 | M3
1SDA062433R1 | SAC 1SDA0 62433 R1 | Выключатель автоматический стационарный X1L 1000 PR333/P LSIG In=1000A 3p F F | 1 | ST | 864223,46 | 864223,46 | SACE P | Заказ | 5 недель |  |  | 01.02.2018 |  | изменилась цена | 823069,96 | Силовые автоматические выключатели | Автоматические выключатели воздушные | G4/MM | G4/MM | 8015644649791 | 13.200 | KG | 42.000 | CDM
1SDA062434R1 | SAC 1SDA0 62434 R1 | Выключатель автоматический стационарный X1L 1000 PR331/P LI In=1000A 4p F F | 1 | ST | 464719,75 | 464719,75 | SACE P | Заказ | 5 недель |  |  | 01.02.2018 |  | изменилась цена | 442590,24 | Силовые автоматические выключатели | Автоматические выключатели воздушные | G4/MM | G4/MM | 8015644649807 | 17.100 | KG | 42.000 | CDM
1SDA062436R1 | SAC 1SDA0 62436 R1 | Выключатель автоматический стационарный X1L 1000 PR331/P LSIG In=1000A 4p F F | 1 | ST | 540962,87 | 540962,87 | SACE P | Заказ | 5 недель |  |  | 01.02.2018 |  | изменилась цена | 515202,73 | Силовые автоматические выключатели | Автоматические выключатели воздушные | G4/MM | G4/MM | 8015644649821 | 17.100 | KG | 42.000 | CDM
1SDA062437R1 | SAC 1SDA0 62437 R1 | Выключатель автоматический стационарный X1L 1000 PR332/P LI In=1000A 4p F F | 1 | ST | 477162,59 | 477162,59 | SACE P | Заказ | 5 недель |  |  | 01.02.2018 |  | изменилась цена | 454440,56 | Силовые автоматические выключатели | Автоматические выключатели воздушные | G4/MM | G4/MM | 8015644649838 | 17.100 | KG | 42.000 | CDM
1SDA062437R5 | SAC 1SDA0 62437 R5 | Выключатель автоматический стационарный X1L 1000 PR332/P LI 1000 4pFF+PR330/V+измерения с внешнего подключения | 1 | ST | 557812,85 | 557812,85 | SACE P | Заказ | 5 недель |  |  | 01.02.2018 |  | изменилась цена | 531250,33 | Силовые автоматические выключатели | Автоматические выключатели воздушные | G4/MM | G4/MM | 2012205121006 | 17.000 | KG | 0.040 | M3
1SDA062439R1 | SAC 1SDA0 62439 R1 | Выключатель автоматический стационарный X1L 1000 PR332/P LSIG In=1000A 4p F F | 1 | ST | 561767,94 | 561767,94 | SACE P | Заказ | 5 недель |  |  | 01.02.2018 |  | изменилась цена | 535017,09 | Силовые автоматические выключатели | Автоматические выключатели воздушные | G4/MM | G4/MM | 8015644649852 | 17.100 | KG | 42.000 | CDM
1SDA062439R5 | SAC 1SDA0 62439 R5 | Выключатель автоматический стационарный X1L 1000 PR332/P LSIG 1000 4pFF+PR330/V+измерения с внешнего подключения | 1 | ST | 642418,20 | 642418,20 | SACE P | Заказ | 5 недель |  |  | 01.02.2018 |  | изменилась цена | 611826,86 | Силовые автоматические выключатели | Автоматические выключатели воздушные | G4/MM | G4/MM | 2012205121020 | 17.000 | KG | 0.040 | M3
1SDA062442R1 | SAC 1SDA0 62442 R1 | Выключатель автоматический стационарный X1L 1000 PR333/P LSIG In=1000A 4p F F | 1 | ST | 957230,07 | 957230,07 | SACE P | Заказ | 5 недель |  |  | 01.02.2018 |  | изменилась цена | 911647,69 | Силовые автоматические выключатели | Автоматические выключатели воздушные | G4/MM | G4/MM | 8015644649883 | 17.100 | KG | 42.000 | CDM
1SDA062443R1 | SAC 1SDA0 62443 R1 | Выключатель автоматический выкатной X1L 1000 PR331/P LI In=1000A 3p W MP | 1 | ST | 415293,81 | 415293,81 | SACE P | Заказ | 5 недель |  |  | 01.02.2018 |  | изменилась цена | 395517,91 | Силовые автоматические выключатели | Автоматические выключатели воздушные | G4/MM | G4/MM | 8015644649890 | 17.100 | KG | 42.000 | CDM
1SDA062445R1 | SAC 1SDA0 62445 R1 | Выключатель автоматический выкатной X1L 1000 PR331/P LSIG In=1000A 3p W MP | 1 | ST | 484468,62 | 484468,62 | SACE P | Заказ | 5 недель |  |  | 01.02.2018 |  | изменилась цена | 461398,69 | Силовые автоматические выключатели | Автоматические выключатели воздушные | G4/MM | G4/MM | 8015644649913 | 17.100 | KG | 42.000 | CDM
1SDA062446R1 | SAC 1SDA0 62446 R1 | Выключатель автоматический выкатной X1L 1000 PR332/P LI In=1000A 3p W MP | 1 | ST | 443039,40 | 443039,40 | SACE P | Заказ | 5 недель |  |  | 01.02.2018 |  | изменилась цена | 421942,29 | Силовые автоматические выключатели | Автоматические выключатели воздушные | G4/MM | G4/MM | 8015644649920 | 17.100 | KG | 42.000 | CDM
1SDA062446R5 | SAC 1SDA0 62446 R5 | Выключатель автоматический выкатной X1L 1000 PR332/P LI 1000 3pWMP+PR330/V+измерения с внешнего подключения | 1 | ST | 523689,66 | 523689,66 | SACE P | Заказ | 5 недель |  |  | 01.02.2018 |  | изменилась цена | 498752,06 | Силовые автоматические выключатели | Автоматические выключатели воздушные | G4/MM | G4/MM | 2012205121037 | 17.000 | KG | 0.040 | M3
1SDA062448R1 | SAC 1SDA0 62448 R1 | Выключатель автоматический выкатной X1L 1000 PR332/P LSIG In=1000A 3p W MP | 1 | ST | 532004,49 | 532004,49 | SACE P | Заказ | 5 недель |  |  | 01.02.2018 |  | изменилась цена | 506670,94 | Силовые автоматические выключатели | Автоматические выключатели воздушные | G4/MM | G4/MM | 8015644649944 | 17.100 | KG | 42.000 | CDM
1SDA062448R5 | SAC 1SDA0 62448 R5 | Выключатель автоматический выкатной X1L 1000 PR332/P LSIG 1000 3pWMP+PR330/V+измерения с внешнего подключения | 1 | ST | 612654,75 | 612654,75 | SACE P | Заказ | 5 недель |  |  | 01.02.2018 |  | изменилась цена | 583480,71 | Силовые автоматические выключатели | Автоматические выключатели воздушные | G4/MM | G4/MM | 2012205121051 | 17.000 | KG | 0.040 | M3
1SDA062451R1 | SAC 1SDA0 62451 R1 | Выключатель автоматический выкатной X1L 1000 PR333/P LSIG In=1000A 3p W MP | 1 | ST | 901392,27 | 901392,27 | SACE P | Заказ | 5 недель |  |  | 01.02.2018 |  | изменилась цена | 858468,83 | Силовые автоматические выключатели | Автоматические выключатели воздушные | G4/MM | G4/MM | 8015644649975 | 17.100 | KG | 42.000 | CDM
1SDA062452R1 | SAC 1SDA0 62452 R1 | Выключатель автоматический выкатной X1L 1000 PR331/P LI In=1000A 4p W MP | 1 | ST | 526124,92 | 526124,92 | SACE P | Заказ | 5 недель |  |  | 01.02.2018 |  | изменилась цена | 501071,35 | Силовые автоматические выключатели | Автоматические выключатели воздушные | G4/MM | G4/MM | 8015644649982 | 21.500 | KG | 42.000 | CDM
1SDA062454R1 | SAC 1SDA0 62454 R1 | Выключатель автоматический выкатной X1L 1000 PR331/P LSIG In=1000A 4p W MP | 1 | ST | 600735,78 | 600735,78 | SACE P | Заказ | 5 недель |  |  | 01.02.2018 |  | изменилась цена | 572129,31 | Силовые автоматические выключатели | Автоматические выключатели воздушные | G4/MM | G4/MM | 8015644650001 | 21.500 | KG | 42.000 | CDM
1SDA062455R1 | SAC 1SDA0 62455 R1 | Выключатель автоматический выкатной X1L 1000 PR332/P LI In=1000A 4p W MP | 1 | ST | 553870,52 | 553870,52 | SACE P | Заказ | 5 недель |  |  | 01.02.2018 |  | изменилась цена | 527495,73 | Силовые автоматические выключатели | Автоматические выключатели воздушные | G4/MM | G4/MM | 8015644650018 | 21.500 | KG | 42.000 | CDM
1SDA062455R5 | SAC 1SDA0 62455 R5 | Выключатель автоматический выкатной X1L 1000 PR332/P LI 1000 4pWMP+PR330/V+измерения с внешнего подключения | 1 | ST | 634520,78 | 634520,78 | SACE P | Заказ | 5 недель |  |  | 01.02.2018 |  | изменилась цена | 604305,50 | Силовые автоматические выключатели | Автоматические выключатели воздушные | G4/MM | G4/MM | 2012205121068 | 21.000 | KG | 0.040 | M3
1SDA062457R1 | SAC 1SDA0 62457 R1 | Выключатель автоматический выкатной X1L 1000 PR332/P LSIG In=1000A 4p W MP | 1 | ST | 642835,62 | 642835,62 | SACE P | Заказ | 5 недель |  |  | 01.02.2018 |  | изменилась цена | 612224,40 | Силовые автоматические выключатели | Автоматические выключатели воздушные | G4/MM | G4/MM | 8015644650032 | 21.500 | KG | 42.000 | CDM
1SDA062457R5 | SAC 1SDA0 62457 R5 | Выключатель автоматический выкатной X1L 1000 PR332/P LSIG 1000 4pWMP+PR330/V+измерения с внешнего подключения | 1 | ST | 723485,88 | 723485,88 | SACE P | Заказ | 5 недель |  |  | 01.02.2018 |  | изменилась цена | 689034,17 | Силовые автоматические выключатели | Автоматические выключатели воздушные | G4/MM | G4/MM | 2012205121082 | 21.000 | KG | 0.040 | M3
1SDA062460R1 | SAC 1SDA0 62460 R1 | Выключатель автоматический выкатной X1L 1000 PR333/P LSIG In=1000A 4p W MP | 1 | ST | 1006790,90 | 1006790,90 | SACE P | Заказ | 5 недель |  |  | 01.02.2018 |  | изменилась цена | 958848,48 | Силовые автоматические выключатели | Автоматические выключатели воздушные | G4/MM | G4/MM | 8015644650063 | 21.500 | KG | 42.000 | CDM
1SDA062461R1 | SAC 1SDA0 62461 R1 | Выключатель автоматический стационарный X1B 1250 PR331/P LI In=1250A 3p F F | 1 | ST | 338305,52 | 338305,52 | SACE P | Заказ | 5 недель |  |  | 01.02.2018 |  | изменилась цена | 322195,73 | Силовые автоматические выключатели | Автоматические выключатели воздушные | G4/MM | G4/MM | 8015644650070 | 13.200 | KG | 42.000 | CDM
1SDA062462R1 | SAC 1SDA0 62462 R1 | Выключатель автоматический стационарный X1B 1250 PR331/P LSI In=1250A 3p F F | 1 | ST | 355466,48 | 355466,48 | SACE P | Заказ | 5 недель |  |  | 01.02.2018 |  | изменилась цена | 338539,50 | Силовые автоматические выключатели | Автоматические выключатели воздушные | G4/MM | G4/MM | 8015644650087 | 13.200 | KG | 42.000 | CDM
1SDA062463R1 | SAC 1SDA0 62463 R1 | Выключатель автоматический стационарный X1B 1250 PR331/P LSIG In=1250A 3p F F | 1 | ST | 404000,61 | 404000,61 | SACE P | Заказ | 5 недель |  |  | 01.02.2018 |  | изменилась цена | 384762,49 | Силовые автоматические выключатели | Автоматические выключатели воздушные | G4/MM | G4/MM | 8015644650094 | 13.200 | KG | 42.000 | CDM
1SDA062464R1 | SAC 1SDA0 62464 R1 | Выключатель автоматический стационарный X1B 1250 PR332/P LI In=1250A 3p F F | 1 | ST | 355654,54 | 355654,54 | SACE P | Заказ | 5 недель |  |  | 01.02.2018 |  | изменилась цена | 338718,61 | Силовые автоматические выключатели | Автоматические выключатели воздушные | G4/MM | G4/MM | 8015644650100 | 13.200 | KG | 42.000 | CDM
1SDA062464R5 | SAC 1SDA0 62464 R5 | Выключатель автоматический стационарный X1B 1250 PR332/P LI 1250 3pFF+PR330/V+измерения с внешнего подключения | 1 | ST | 436304,80 | 436304,80 | SACE P | Заказ | 5 недель |  |  | 01.02.2018 |  | изменилась цена | 415528,38 | Силовые автоматические выключатели | Автоматические выключатели воздушные | G4/MM | G4/MM | 2012205121099 | 13.000 | KG | 0.040 | M3
1SDA062465R1 | SAC 1SDA0 62465 R1 | Выключатель автоматический стационарный X1B 1250 PR332/P LSI In=1250A 3p F F | 1 | ST | 394720,54 | 394720,54 | SACE P | Заказ | 5 недель |  |  | 01.02.2018 |  | изменилась цена | 375924,32 | Силовые автоматические выключатели | Автоматические выключатели воздушные | G4/MM | G4/MM | 8015644650117 | 13.200 | KG | 42.000 | CDM
1SDA062465R5 | SAC 1SDA0 62465 R5 | Выключатель автоматический стационарный X1B 1250 PR332/P LSI 1250 3pFF+PR330/V+измерения с внешнего подключения | 1 | ST | 475370,79 | 475370,79 | SACE P | Заказ | 5 недель |  |  | 01.02.2018 |  | изменилась цена | 452734,09 | Силовые автоматические выключатели | Автоматические выключатели воздушные | G4/MM | G4/MM | 2012205121105 | 13.000 | KG | 0.040 | M3
1SDA062465R6 | SAC 1SDA0 62465 R6 | Выключатель автоматический стационарный X1B 1250 PR332/P LSI In=1250A 3p F F+PR330/V+измерения с внешнего подключения+PR330/D-M+PR330R | 1 | ST | 529775,28 | 529775,28 | SACE P | Заказ | 5 недель |  |  | 01.02.2018 |  | изменилась цена | 504547,89 | Силовые автоматические выключатели | Автоматические выключатели воздушные | G4/MM | G4/MM | 2012206110047 | 13.200 | KG | 42.000 | CDM
1SDA062466R1 | SAC 1SDA0 62466 R1 | Выключатель автоматический стационарный X1B 1250 PR332/P LSIG In=1250A 3p F F | 1 | ST | 442873,84 | 442873,84 | SACE P | Заказ | 5 недель |  |  | 01.02.2018 |  | изменилась цена | 421784,61 | Силовые автоматические выключатели | Автоматические выключатели воздушные | G4/MM | G4/MM | 8015644650124 | 13.200 | KG | 42.000 | CDM
1SDA062466R5 | SAC 1SDA0 62466 R5 | Выключатель автоматический стационарный X1B 1250 PR332/P LSIG 1250 3pFF+PR330/V+измерения с внешнего подключения | 1 | ST | 523524,10 | 523524,10 | SACE P | Заказ | 5 недель |  |  | 01.02.2018 |  | изменилась цена | 498594,38 | Силовые автоматические выключатели | Автоматические выключатели воздушные | G4/MM | G4/MM | 2012205121112 | 13.000 | KG | 0.040 | M3
1SDA062468R1 | SAC 1SDA0 62468 R1 | Выключатель автоматический стационарный X1B 1250 PR333/P LSI In=1250A 3p F F | 1 | ST | 756413,15 | 756413,15 | SACE P | Заказ | 5 недель |  |  | 01.02.2018 |  | изменилась цена | 720393,48 | Силовые автоматические выключатели | Автоматические выключатели воздушные | G4/MM | G4/MM | 8015644650148 | 13.200 | KG | 42.000 | CDM
1SDA062469R1 | SAC 1SDA0 62469 R1 | Выключатель автоматический стационарный X1B 1250 PR333/P LSIG In=1250A 3p F F | 1 | ST | 825054,53 | 825054,53 | SACE P | Заказ | 5 недель |  |  | 01.02.2018 |  | изменилась цена | 785766,22 | Силовые автоматические выключатели | Автоматические выключатели воздушные | G4/MM | G4/MM | 8015644650155 | 13.200 | KG | 42.000 | CDM
1SDA062470R1 | SAC 1SDA0 62470 R1 | Выключатель автоматический стационарный X1B 1250 PR331/P LI In=1250A 4p F F | 1 | ST | 424589,25 | 424589,25 | SACE P | Заказ | 5 недель |  |  | 01.02.2018 |  | изменилась цена | 404370,71 | Силовые автоматические выключатели | Автоматические выключатели воздушные | G4/MM | G4/MM | 8015644650162 | 17.100 | KG | 42.000 | CDM
1SDA062471R1 | SAC 1SDA0 62471 R1 | Выключатель автоматический стационарный X1B 1250 PR331/P LSI In=1250A 4p F F | 1 | ST | 469628,29 | 469628,29 | SACE P | Заказ | 5 недель |  |  | 01.02.2018 |  | изменилась цена | 447265,04 | Силовые автоматические выключатели | Автоматические выключатели воздушные | G4/MM | G4/MM | 8015644650179 | 17.100 | KG | 42.000 | CDM
1SDA062472R1 | SAC 1SDA0 62472 R1 | Выключатель автоматический стационарный X1B 1250 PR331/P LSIG In=1250A 4p F F | 1 | ST | 494476,11 | 494476,11 | SACE P | Заказ | 5 недель |  |  | 01.02.2018 |  | изменилась цена | 470929,63 | Силовые автоматические выключатели | Автоматические выключатели воздушные | G4/MM | G4/MM | 8015644650186 | 17.100 | KG | 42.000 | CDM
1SDA062473R1 | SAC 1SDA0 62473 R1 | Выключатель автоматический стационарный X1B 1250 PR332/P LI In=1250A 4p F F | 1 | ST | 439423,66 | 439423,66 | SACE P | Заказ | 5 недель |  |  | 01.02.2018 |  | изменилась цена | 418498,72 | Силовые автоматические выключатели | Автоматические выключатели воздушные | G4/MM | G4/MM | 8015644650193 | 17.100 | KG | 42.000 | CDM
1SDA062473R5 | SAC 1SDA0 62473 R5 | Выключатель автоматический стационарный X1B 1250 PR332/P LI 1250 4pFF+PR330/V+измерения с внешнего подключения | 1 | ST | 520073,91 | 520073,91 | SACE P | Заказ | 5 недель |  |  | 01.02.2018 |  | изменилась цена | 495308,49 | Силовые автоматические выключатели | Автоматические выключатели воздушные | G4/MM | G4/MM | 2012205121129 | 17.000 | KG | 0.040 | M3
1SDA062474R1 | SAC 1SDA0 62474 R1 | Выключатель автоматический стационарный X1B 1250 PR332/P LSI In=1250A 4p F F | 1 | ST | 485652,58 | 485652,58 | SACE P | Заказ | 5 недель |  |  | 01.02.2018 |  | изменилась цена | 462526,27 | Силовые автоматические выключатели | Автоматические выключатели воздушные | G4/MM | G4/MM | 8015644650209 | 17.100 | KG | 42.000 | CDM
1SDA062474R5 | SAC 1SDA0 62474 R5 | Выключатель автоматический стационарный X1B 1250 PR332/P LSI 1250 4pFF+PR330/V+измерения с внешнего подключения | 1 | ST | 566302,84 | 566302,84 | SACE P | Заказ | 5 недель |  |  | 01.02.2018 |  | изменилась цена | 539336,04 | Силовые автоматические выключатели | Автоматические выключатели воздушные | G4/MM | G4/MM | 2012205121136 | 17.000 | KG | 0.040 | M3
1SDA062475R1 | SAC 1SDA0 62475 R1 | Выключатель автоматический стационарный X1B 1250 PR332/P LSIG In=1250A 4p F F | 1 | ST | 526645,33 | 526645,33 | SACE P | Заказ | 5 недель |  |  | 01.02.2018 |  | изменилась цена | 501566,98 | Силовые автоматические выключатели | Автоматические выключатели воздушные | G4/MM | G4/MM | 8015644650216 | 17.100 | KG | 42.000 | CDM
1SDA062475R5 | SAC 1SDA0 62475 R5 | Выключатель автоматический стационарный X1B 1250 PR332/P LSIG 1250 4pFF+PR330/V+измерения с внешнего подключения | 1 | ST | 607295,59 | 607295,59 | SACE P | Заказ | 5 недель |  |  | 01.02.2018 |  | изменилась цена | 578376,75 | Силовые автоматические выключатели | Автоматические выключатели воздушные | G4/MM | G4/MM | 2012205121143 | 17.000 | KG | 0.040 | M3
1SDA062477R1 | SAC 1SDA0 62477 R1 | Выключатель автоматический стационарный X1B 1250 PR333/P LSI In=1250A 4p F F | 1 | ST | 837678,32 | 837678,32 | SACE P | Заказ | 5 недель |  |  | 01.02.2018 |  | изменилась цена | 797788,88 | Силовые автоматические выключатели | Автоматические выключатели воздушные | G4/MM | G4/MM | 8015644650230 | 17.100 | KG | 42.000 | CDM
1SDA062478R1 | SAC 1SDA0 62478 R1 | Выключатель автоматический стационарный X1B 1250 PR333/P LSIG In=1250A 4p F F | 1 | ST | 906315,00 | 906315,00 | SACE P | Заказ | 5 недель |  |  | 01.02.2018 |  | изменилась цена | 863157,14 | Силовые автоматические выключатели | Автоматические выключатели воздушные | G4/MM | G4/MM | 8015644650247 | 17.100 | KG | 42.000 | CDM
1SDA062479R1 | SAC 1SDA0 62479 R1 | Выключатель автоматический выкатной X1B 1250 PR331/P LI In=1250A 3p W MP | 1 | ST | 366769,10 | 366769,10 | SACE P | Заказ | 5 недель |  |  | 01.02.2018 |  | изменилась цена | 349303,90 | Силовые автоматические выключатели | Автоматические выключатели воздушные | G4/MM | G4/MM | 8015644650254 | 17.100 | KG | 42.000 | CDM
1SDA062480R1 | SAC 1SDA0 62480 R1 | Выключатель автоматический выкатной X1B 1250 PR331/P LSI In=1250A 3p W MP | 1 | ST | 408894,95 | 408894,95 | SACE P | Заказ | 5 недель |  |  | 01.02.2018 |  | изменилась цена | 389423,76 | Силовые автоматические выключатели | Автоматические выключатели воздушные | G4/MM | G4/MM | 8015644650261 | 17.100 | KG | 42.000 | CDM
1SDA062481R1 | SAC 1SDA0 62481 R1 | Выключатель автоматический выкатной X1B 1250 PR331/P LSIG In=1250A 3p W MP | 1 | ST | 428886,28 | 428886,28 | SACE P | Заказ | 5 недель |  |  | 01.02.2018 |  | изменилась цена | 408463,12 | Силовые автоматические выключатели | Автоматические выключатели воздушные | G4/MM | G4/MM | 8015644650278 | 17.100 | KG | 42.000 | CDM
1SDA062482R1 | SAC 1SDA0 62482 R1 | Выключатель автоматический выкатной X1B 1250 PR332/P LI In=1250A 3p W MP | 1 | ST | 393971,82 | 393971,82 | SACE P | Заказ | 5 недель |  |  | 01.02.2018 |  | изменилась цена | 375211,26 | Силовые автоматические выключатели | Автоматические выключатели воздушные | G4/MM | G4/MM | 8015644650285 | 17.100 | KG | 42.000 | CDM
1SDA062482R5 | SAC 1SDA0 62482 R5 | Выключатель автоматический выкатной X1B 1250 PR332/P LI 1250 3pWMP+PR330/V+измерения с внешнего подключения | 1 | ST | 474622,08 | 474622,08 | SACE P | Заказ | 5 недель |  |  | 01.02.2018 |  | изменилась цена | 452021,03 | Силовые автоматические выключатели | Автоматические выключатели воздушные | G4/MM | G4/MM | 2012205121150 | 17.000 | KG | 0.040 | M3
1SDA062483R1 | SAC 1SDA0 62483 R1 | Выключатель автоматический выкатной X1B 1250 PR332/P LSI In=1250A 3p W MP | 1 | ST | 447056,14 | 447056,14 | SACE P | Заказ | 5 недель |  |  | 01.02.2018 |  | изменилась цена | 425767,75 | Силовые автоматические выключатели | Автоматические выключатели воздушные | G4/MM | G4/MM | 8015644650292 | 17.100 | KG | 42.000 | CDM
1SDA062483R5 | SAC 1SDA0 62483 R5 | Выключатель автоматический выкатной X1B 1250 PR332/P LSI 1250 3pWMP+PR330/V+измерения с внешнего подключения | 1 | ST | 527706,40 | 527706,40 | SACE P | Заказ | 5 недель |  |  | 01.02.2018 |  | изменилась цена | 502577,52 | Силовые автоматические выключатели | Автоматические выключатели воздушные | G4/MM | G4/MM | 2012205121167 | 17.000 | KG | 0.040 | M3
1SDA062484R1 | SAC 1SDA0 62484 R1 | Выключатель автоматический выкатной X1B 1250 PR332/P LSIG In=1250A 3p W MP | 1 | ST | 481188,76 | 481188,76 | SACE P | Заказ | 5 недель |  |  | 01.02.2018 |  | изменилась цена | 458275,01 | Силовые автоматические выключатели | Автоматические выключатели воздушные | G4/MM | G4/MM | 8015644650308 | 17.100 | KG | 42.000 | CDM
1SDA062484R5 | SAC 1SDA0 62484 R5 | Выключатель автоматический выкатной X1B 1250 PR332/P LSIG 1250 3pWMP+PR330/V+измерения с внешнего подключения | 1 | ST | 561839,02 | 561839,02 | SACE P | Заказ | 5 недель |  |  | 01.02.2018 |  | изменилась цена | 535084,78 | Силовые автоматические выключатели | Автоматические выключатели воздушные | G4/MM | G4/MM | 2012205121174 | 17.000 | KG | 0.040 | M3
1SDA062486R1 | SAC 1SDA0 62486 R1 | Выключатель автоматический выкатной X1B 1250 PR333/P LSI In=1250A 3p W MP | 1 | ST | 793586,69 | 793586,69 | SACE P | Заказ | 5 недель |  |  | 01.02.2018 |  | изменилась цена | 755796,85 | Силовые автоматические выключатели | Автоматические выключатели воздушные | G4/MM | G4/MM | 8015644650322 | 17.100 | KG | 42.000 | CDM
1SDA062487R1 | SAC 1SDA0 62487 R1 | Выключатель автоматический выкатной X1B 1250 PR333/P LSIG In=1250A 3p W MP | 1 | ST | 862219,81 | 862219,81 | SACE P | Заказ | 5 недель |  |  | 01.02.2018 |  | изменилась цена | 821161,72 | Силовые автоматические выключатели | Автоматические выключатели воздушные | G4/MM | G4/MM | 8015644650339 | 17.100 | KG | 42.000 | CDM
1SDA062488R1 | SAC 1SDA0 62488 R1 | Выключатель автоматический выкатной X1B 1250 PR331/P LI In=1250A 4p W MP | 1 | ST | 463318,15 | 463318,15 | SACE P | Заказ | 5 недель |  |  | 01.02.2018 |  | изменилась цена | 441255,38 | Силовые автоматические выключатели | Автоматические выключатели воздушные | G4/MM | G4/MM | 8015644650346 | 21.500 | KG | 42.000 | CDM
1SDA062489R1 | SAC 1SDA0 62489 R1 | Выключатель автоматический выкатной X1B 1250 PR331/P LSI In=1250A 4p W MP | 1 | ST | 505367,14 | 505367,14 | SACE P | Заказ | 5 недель |  |  | 01.02.2018 |  | изменилась цена | 481302,04 | Силовые автоматические выключатели | Автоматические выключатели воздушные | G4/MM | G4/MM | 8015644650353 | 21.500 | KG | 42.000 | CDM
1SDA062490R1 | SAC 1SDA0 62490 R1 | Выключатель автоматический выкатной X1B 1250 PR331/P LSIG In=1250A 4p W MP | 1 | ST | 529295,95 | 529295,95 | SACE P | Заказ | 5 недель |  |  | 01.02.2018 |  | изменилась цена | 504091,38 | Силовые автоматические выключатели | Автоматические выключатели воздушные | G4/MM | G4/MM | 8015644650360 | 21.500 | KG | 42.000 | CDM
1SDA062491R1 | SAC 1SDA0 62491 R1 | Выключатель автоматический выкатной X1B 1250 PR332/P LI In=1250A 4p W MP | 1 | ST | 490514,98 | 490514,98 | SACE P | Заказ | 5 недель |  |  | 01.02.2018 |  | изменилась цена | 467157,12 | Силовые автоматические выключатели | Автоматические выключатели воздушные | G4/MM | G4/MM | 8015644650377 | 21.500 | KG | 42.000 | CDM
1SDA062491R5 | SAC 1SDA0 62491 R5 | Выключатель автоматический выкатной X1B 1250 PR332/P LI 1250 4pWMP+PR330/V+измерения с внешнего подключения | 1 | ST | 571165,23 | 571165,23 | SACE P | Заказ | 5 недель |  |  | 01.02.2018 |  | изменилась цена | 543966,89 | Силовые автоматические выключатели | Автоматические выключатели воздушные | G4/MM | G4/MM | 2012205121181 | 21.000 | KG | 0.040 | M3
1SDA062492R1 | SAC 1SDA0 62492 R1 | Выключатель автоматический выкатной X1B 1250 PR332/P LSI In=1250A 4p W MP | 1 | ST | 536741,53 | 536741,53 | SACE P | Заказ | 5 недель |  |  | 01.02.2018 |  | изменилась цена | 511182,41 | Силовые автоматические выключатели | Автоматические выключатели воздушные | G4/MM | G4/MM | 8015644650384 | 21.500 | KG | 42.000 | CDM
1SDA062492R5 | SAC 1SDA0 62492 R5 | Выключатель автоматический выкатной X1B 1250 PR332/P LSI 1250 4pWMP+PR330/V+измерения с внешнего подключения | 1 | ST | 617391,79 | 617391,79 | SACE P | Заказ | 5 недель |  |  | 01.02.2018 |  | изменилась цена | 587992,18 | Силовые автоматические выключатели | Автоматические выключатели воздушные | G4/MM | G4/MM | 2012205121198 | 21.000 | KG | 0.040 | M3
1SDA062492R6 | SAC 1SDA 062492 R6 | Выключатель автоматический выкатной X1B 1600 PR332/P LSI In=1600A 4p W MP+PR330/V измерения с внешнего подключения+PR330D-M+PR330R | 1 | ST | 671796,28 | 671796,28 | SACE P | Заказ | 5 недель |  |  | 01.02.2018 |  | изменилась цена | 639805,98 | Силовые автоматические выключатели | Автоматические выключатели воздушные | G4/MM | G4/MM | 2012206110078 | 17.100 | KG | 42.000 | CDM
1SDA062493R1 | SAC 1SDA0 62493 R1 | Выключатель автоматический выкатной X1B 1250 PR332/P LSIG In=1250A 4p W MP | 1 | ST | 577734,29 | 577734,29 | SACE P | Заказ | 5 недель |  |  | 01.02.2018 |  | изменилась цена | 550223,13 | Силовые автоматические выключатели | Автоматические выключатели воздушные | G4/MM | G4/MM | 8015644650391 | 21.500 | KG | 42.000 | CDM
1SDA062493R5 | SAC 1SDA0 62493 R5 | Выключатель автоматический выкатной X1B 1250 PR332/P LSIG 1250 4pWMP+PR330/V+измерения с внешнего подключения | 1 | ST | 658384,55 | 658384,55 | SACE P | Заказ | 5 недель |  |  | 01.02.2018 |  | изменилась цена | 627032,90 | Силовые автоматические выключатели | Автоматические выключатели воздушные | G4/MM | G4/MM | 2012205121204 | 21.000 | KG | 0.040 | M3
1SDA062495R1 | SAC 1SDA0 62495 R1 | Выключатель автоматический выкатной X1B 1250 PR333/P LSI In=1250A 4p W MP | 1 | ST | 887230,86 | 887230,86 | SACE P | Заказ | 5 недель |  |  | 01.02.2018 |  | изменилась цена | 844981,77 | Силовые автоматические выключатели | Автоматические выключатели воздушные | G4/MM | G4/MM | 8015644650414 | 21.500 | KG | 42.000 | CDM
1SDA062496R1 | SAC 1SDA0 62496 R1 | Выключатель автоматический выкатной X1B 1250 PR333/P LSIG In=1250A 4p W MP | 1 | ST | 955871,06 | 955871,06 | SACE P | Заказ | 5 недель |  |  | 01.02.2018 |  | изменилась цена | 910353,39 | Силовые автоматические выключатели | Автоматические выключатели воздушные | G4/MM | G4/MM | 8015644650421 | 21.500 | KG | 42.000 | CDM
1SDA062497R1 | SAC 1SDA0 62497 R1 | Выключатель автоматический стационарный X1N 1250 PR331/P LI In=1250A 3p F F | 1 | ST | 324579,39 | 324579,39 | SACE P | Заказ | 5 недель |  |  | 01.02.2018 |  | изменилась цена | 309123,23 | Силовые автоматические выключатели | Автоматические выключатели воздушные | G4/MM | G4/MM | 8015644650438 | 13.200 | KG | 42.000 | CDM
1SDA062498R1 | SAC 1SDA0 62498 R1 | Выключатель автоматический стационарный X1N 1250 PR331/P LSI In=1250A 3p F F | 1 | ST | 364759,54 | 364759,54 | SACE P | Заказ | 5 недель |  |  | 01.02.2018 |  | изменилась цена | 347390,04 | Силовые автоматические выключатели | Автоматические выключатели воздушные | G4/MM | G4/MM | 8015644650445 | 13.200 | KG | 42.000 | CDM
1SDA062499R1 | SAC 1SDA0 62499 R1 | Выключатель автоматический стационарный X1N 1250 PR331/P LSIG In=1250A 3p F F | 1 | ST | 389608,54 | 389608,54 | SACE P | Заказ | 5 недель |  |  | 01.02.2018 |  | изменилась цена | 371055,75 | Силовые автоматические выключатели | Автоматические выключатели воздушные | G4/MM | G4/MM | 8015644650452 | 13.200 | KG | 42.000 | CDM
1SDA062500R1 | SAC 1SDA0 62500 R1 | Выключатель автоматический стационарный X1N 1250 PR332/P LI In=1250A 3p F F | 1 | ST | 342326,96 | 342326,96 | SACE P | Заказ | 5 недель |  |  | 01.02.2018 |  | изменилась цена | 326025,68 | Силовые автоматические выключатели | Автоматические выключатели воздушные | G4/MM | G4/MM | 8015644650469 | 13.200 | KG | 42.000 | CDM
1SDA062500R5 | SAC 1SDA0 62500 R5 | Выключатель автоматический стационарный X1N 1250 PR332/P LI 1250 3pFF+PR330/V+измерения с внешнего подключения | 1 | ST | 422977,22 | 422977,22 | SACE P | Заказ | 5 недель |  |  | 01.02.2018 |  | изменилась цена | 402835,45 | Силовые автоматические выключатели | Автоматические выключатели воздушные | G4/MM | G4/MM | 2012205121211 | 13.000 | KG | 0.040 | M3
1SDA062501R1 | SAC 1SDA0 62501 R1 | Выключатель автоматический стационарный X1N 1250 PR332/P LSI In=1250A 3p F F | 1 | ST | 388553,53 | 388553,53 | SACE P | Заказ | 5 недель |  |  | 01.02.2018 |  | изменилась цена | 370050,98 | Силовые автоматические выключатели | Автоматические выключатели воздушные | G4/MM | G4/MM | 8015644650476 | 13.200 | KG | 42.000 | CDM
1SDA062501R5 | SAC 1SDA0 62501 R5 | Выключатель автоматический стационарный X1N 1250 PR332/P LSI 1250 3pFF+PR330/V+измерения с внешнего подключения | 1 | ST | 469203,79 | 469203,79 | SACE P | Заказ | 5 недель |  |  | 01.02.2018 |  | изменилась цена | 446860,75 | Силовые автоматические выключатели | Автоматические выключатели воздушные | G4/MM | G4/MM | 2012205121228 | 13.000 | KG | 0.040 | M3
1SDA062502R1 | SAC 1SDA0 62502 R1 | Выключатель автоматический стационарный X1N 1250 PR332/P LSIG In=1250A 3p F F | 1 | ST | 429548,64 | 429548,64 | SACE P | Заказ | 5 недель |  |  | 01.02.2018 |  | изменилась цена | 409093,94 | Силовые автоматические выключатели | Автоматические выключатели воздушные | G4/MM | G4/MM | 8015644650483 | 13.200 | KG | 42.000 | CDM
1SDA062502R5 | SAC 1SDA0 62502 R5 | Выключатель автоматический стационарный X1N 1250 PR332/P LSIG 1250 3pFF+PR330/V+измерения с внешнего подключения | 1 | ST | 510198,90 | 510198,90 | SACE P | Заказ | 5 недель |  |  | 01.02.2018 |  | изменилась цена | 485903,71 | Силовые автоматические выключатели | Автоматические выключатели воздушные | G4/MM | G4/MM | 2012205121235 | 13.000 | KG | 0.040 | M3
1SDA062504R1 | SAC 1SDA0 62504 R1 | Выключатель автоматический стационарный X1N 1250 PR333/P LSI In=1250A 3p F F | 1 | ST | 743490,11 | 743490,11 | SACE P | Заказ | 5 недель |  |  | 01.02.2018 |  | изменилась цена | 708085,82 | Силовые автоматические выключатели | Автоматические выключатели воздушные | G4/MM | G4/MM | 8015644650506 | 13.200 | KG | 42.000 | CDM
1SDA062505R1 | SAC 1SDA0 62505 R1 | Выключатель автоматический стационарный X1N 1250 PR333/P LSIG In=1250A 3p F F | 1 | ST | 812129,14 | 812129,14 | SACE P | Заказ | 5 недель |  |  | 01.02.2018 |  | изменилась цена | 773456,32 | Силовые автоматические выключатели | Автоматические выключатели воздушные | G4/MM | G4/MM | 8015644650513 | 13.200 | KG | 42.000 | CDM
1SDA062506R1 | SAC 1SDA0 62506 R1 | Выключатель автоматический стационарный X1N 1250 PR331/P LI In=1250A 4p F F | 1 | ST | 406748,21 | 406748,21 | SACE P | Заказ | 5 недель |  |  | 01.02.2018 |  | изменилась цена | 387379,25 | Силовые автоматические выключатели | Автоматические выключатели воздушные | G4/MM | G4/MM | 8015644650520 | 17.100 | KG | 42.000 | CDM
1SDA062507R1 | SAC 1SDA0 62507 R1 | Выключатель автоматический стационарный X1N 1250 PR331/P LSI In=1250A 4p F F | 1 | ST | 450919,09 | 450919,09 | SACE P | Заказ | 5 недель |  |  | 01.02.2018 |  | изменилась цена | 429446,75 | Силовые автоматические выключатели | Автоматические выключатели воздушные | G4/MM | G4/MM | 8015644650537 | 17.100 | KG | 42.000 | CDM
1SDA062508R1 | SAC 1SDA0 62508 R1 | Выключатель автоматический стационарный X1N 1250 PR331/P LSIG In=1250A 4p F F | 1 | ST | 475766,90 | 475766,90 | SACE P | Заказ | 5 недель |  |  | 01.02.2018 |  | изменилась цена | 453111,33 | Силовые автоматические выключатели | Автоматические выключатели воздушные | G4/MM | G4/MM | 8015644650544 | 17.100 | KG | 42.000 | CDM
1SDA062509R1 | SAC 1SDA0 62509 R1 | Выключатель автоматический стационарный X1N 1250 PR332/P LI In=1250A 4p F F | 1 | ST | 422099,50 | 422099,50 | SACE P | Заказ | 5 недель |  |  | 01.02.2018 |  | изменилась цена | 401999,52 | Силовые автоматические выключатели | Автоматические выключатели воздушные | G4/MM | G4/MM | 8015644650551 | 17.100 | KG | 42.000 | CDM
1SDA062509R5 | SAC 1SDA0 62509 R5 | Выключатель автоматический стационарный X1N 1250 PR332/P LI 1250 4pFF+PR330/V+измерения с внешнего подключения | 1 | ST | 502749,75 | 502749,75 | SACE P | Заказ | 5 недель |  |  | 01.02.2018 |  | изменилась цена | 478809,29 | Силовые автоматические выключатели | Автоматические выключатели воздушные | G4/MM | G4/MM | 2012205121242 | 17.000 | KG | 0.040 | M3
1SDA062510R1 | SAC 1SDA0 62510 R1 | Выключатель автоматический стационарный X1N 1250 PR332/P LSI In=1250A 4p F F | 1 | ST | 468329,62 | 468329,62 | SACE P | Заказ | 5 недель |  |  | 01.02.2018 |  | изменилась цена | 446028,21 | Силовые автоматические выключатели | Автоматические выключатели воздушные | G4/MM | G4/MM | 8015644650568 | 17.100 | KG | 42.000 | CDM
1SDA062510R5 | SAC 1SDA0 62510 R5 | Выключатель автоматический стационарный X1N 1250 PR332/P LSI 1250 4pFF+PR330/V+измерения с внешнего подключения | 1 | ST | 548979,88 | 548979,88 | SACE P | Заказ | 5 недель |  |  | 01.02.2018 |  | изменилась цена | 522837,98 | Силовые автоматические выключатели | Автоматические выключатели воздушные | G4/MM | G4/MM | 2012205121259 | 17.000 | KG | 0.040 | M3
1SDA062511R1 | SAC 1SDA0 62511 R1 | Выключатель автоматический стационарный X1N 1250 PR332/P LSIG In=1250A 4p F F | 1 | ST | 509319,99 | 509319,99 | SACE P | Заказ | 5 недель |  |  | 01.02.2018 |  | изменилась цена | 485066,66 | Силовые автоматические выключатели | Автоматические выключатели воздушные | G4/MM | G4/MM | 8015644650575 | 17.100 | KG | 42.000 | CDM
1SDA062511R5 | SAC 1SDA0 62511 R5 | Выключатель автоматический стационарный X1N 1250 PR332/P LSIG 1250 4pFF+PR330/V+измерения с внешнего подключения | 1 | ST | 589970,25 | 589970,25 | SACE P | Заказ | 5 недель |  |  | 01.02.2018 |  | изменилась цена | 561876,43 | Силовые автоматические выключатели | Автоматические выключатели воздушные | G4/MM | G4/MM | 2012205121266 | 17.000 | KG | 0.040 | M3
1SDA062513R1 | SAC 1SDA0 62513 R1 | Выключатель автоматический стационарный X1N 1250 PR333/P LSI In=1250A 4p F F | 1 | ST | 820873,42 | 820873,42 | SACE P | Заказ | 5 недель |  |  | 01.02.2018 |  | изменилась цена | 781784,21 | Силовые автоматические выключатели | Автоматические выключатели воздушные | G4/MM | G4/MM | 8015644650599 | 17.100 | KG | 42.000 | CDM
1SDA062514R1 | SAC 1SDA0 62514 R1 | Выключатель автоматический стационарный X1N 1250 PR333/P LSIG In=1250A 4p F F | 1 | ST | 889508,88 | 889508,88 | SACE P | Заказ | 5 недель |  |  | 01.02.2018 |  | изменилась цена | 847151,31 | Силовые автоматические выключатели | Автоматические выключатели воздушные | G4/MM | G4/MM | 8015644650605 | 17.100 | KG | 42.000 | CDM
1SDA062515R1 | SAC 1SDA0 62515 R1 | Выключатель автоматический выкатной X1N 1250 PR331/P LI In=1250A 3p W MP | 1 | ST | 353443,90 | 353443,90 | SACE P | Заказ | 5 недель |  |  | 01.02.2018 |  | изменилась цена | 336613,24 | Силовые автоматические выключатели | Автоматические выключатели воздушные | G4/MM | G4/MM | 8015644650612 | 17.100 | KG | 42.000 | CDM
1SDA062516R1 | SAC 1SDA0 62516 R1 | Выключатель автоматический выкатной X1N 1250 PR331/P LSI In=1250A 3p W MP | 1 | ST | 391103,58 | 391103,58 | SACE P | Заказ | 5 недель |  |  | 01.02.2018 |  | изменилась цена | 372479,60 | Силовые автоматические выключатели | Автоматические выключатели воздушные | G4/MM | G4/MM | 8015644650629 | 17.100 | KG | 42.000 | CDM
1SDA062517R1 | SAC 1SDA0 62517 R1 | Выключатель автоматический выкатной X1N 1250 PR331/P LSIG In=1250A 3p W MP | 1 | ST | 415030,04 | 415030,04 | SACE P | Заказ | 5 недель |  |  | 01.02.2018 |  | изменилась цена | 395266,70 | Силовые автоматические выключатели | Автоматические выключатели воздушные | G4/MM | G4/MM | 8015644650636 | 17.100 | KG | 42.000 | CDM
1SDA062518R1 | SAC 1SDA0 62518 R1 | Выключатель автоматический выкатной X1N 1250 PR332/P LI In=1250A 3p W MP | 1 | ST | 380643,10 | 380643,10 | SACE P | Заказ | 5 недель |  |  | 01.02.2018 |  | изменилась цена | 362517,24 | Силовые автоматические выключатели | Автоматические выключатели воздушные | G4/MM | G4/MM | 8015644650643 | 17.100 | KG | 42.000 | CDM
1SDA062518R5 | SAC 1SDA0 62518 R5 | Выключатель автоматический выкатной X1N 1250 PR332/P LI 1250 3pWMP+PR330/V+измерения с внешнего подключения | 1 | ST | 461293,36 | 461293,36 | SACE P | Заказ | 5 недель |  |  | 01.02.2018 |  | изменилась цена | 439327,01 | Силовые автоматические выключатели | Автоматические выключатели воздушные | G4/MM | G4/MM | 2012205121273 | 17.000 | KG | 0.040 | M3
1SDA062519R1 | SAC 1SDA0 62519 R1 | Выключатель автоматический выкатной X1N 1250 PR332/P LSI In=1250A 3p W MP | 1 | ST | 426870,83 | 426870,83 | SACE P | Заказ | 5 недель |  |  | 01.02.2018 |  | изменилась цена | 406543,65 | Силовые автоматические выключатели | Автоматические выключатели воздушные | G4/MM | G4/MM | 8015644650650 | 17.100 | KG | 42.000 | CDM
1SDA062519R5 | SAC 1SDA0 62519 R5 | Выключатель автоматический выкатной X1N 1250 PR332/P LSI 1250 3pWMP+PR330/V+измерения с внешнего подключения | 1 | ST | 507521,09 | 507521,09 | SACE P | Заказ | 5 недель |  |  | 01.02.2018 |  | изменилась цена | 483353,42 | Силовые автоматические выключатели | Автоматические выключатели воздушные | G4/MM | G4/MM | 2012205121280 | 17.000 | KG | 0.040 | M3
1SDA062519R8 | SAC 1SDA 062519 R8 | Выключатель автоматический X1N 1250 PR332/P LSI 3p W MP+330DM+330R | 1 | ST | 481275,32 | 481275,32 | SACE P | Заказ | 5 недель |  |  | 01.02.2018 |  | изменилась цена | 458357,45 | Силовые автоматические выключатели | Автоматические выключатели воздушные | G4/MM | G4/MM | 2012208110052 | 17.100 | KG | 42.000 | CDM
1SDA062520R1 | SAC 1SDA0 62520 R1 | Выключатель автоматический выкатной X1N 1250 PR332/P LSIG In=1250A 3p W MP | 1 | ST | 467864,76 | 467864,76 | SACE P | Заказ | 5 недель |  |  | 01.02.2018 |  | изменилась цена | 445585,49 | Силовые автоматические выключатели | Автоматические выключатели воздушные | G4/MM | G4/MM | 8015644650667 | 17.100 | KG | 42.000 | CDM
1SDA062520R5 | SAC 1SDA0 62520 R5 | Выключатель автоматический выкатной X1N 1250 PR332/P LSIG 1250 3pWMP+PR330/V+измерения с внешнего подключения | 1 | ST | 548515,02 | 548515,02 | SACE P | Заказ | 5 недель |  |  | 01.02.2018 |  | изменилась цена | 522395,26 | Силовые автоматические выключатели | Автоматические выключатели воздушные | G4/MM | G4/MM | 2012205121297 | 17.000 | KG | 0.040 | M3
1SDA062522R1 | SAC 1SDA0 62522 R1 | Выключатель автоматический выкатной X1N 1250 PR333/P LSI In=1250A 3p W MP | 1 | ST | 780660,13 | 780660,13 | SACE P | Заказ | 5 недель |  |  | 01.02.2018 |  | изменилась цена | 743485,84 | Силовые автоматические выключатели | Автоматические выключатели воздушные | G4/MM | G4/MM | 8015644650681 | 17.100 | KG | 42.000 | CDM
1SDA062523R1 | SAC 1SDA0 62523 R1 | Выключатель автоматический выкатной X1N 1250 PR333/P LSIG In=1250A 3p W MP | 1 | ST | 849295,58 | 849295,58 | SACE P | Заказ | 5 недель |  |  | 01.02.2018 |  | изменилась цена | 808852,93 | Силовые автоматические выключатели | Автоматические выключатели воздушные | G4/MM | G4/MM | 8015644650698 | 17.100 | KG | 42.000 | CDM
1SDA062524R1 | SAC 1SDA0 62524 R1 | Выключатель автоматический выкатной X1N 1250 PR331/P LI In=1250A 4p W MP | 1 | ST | 468606,37 | 468606,37 | SACE P | Заказ | 5 недель |  |  | 01.02.2018 |  | изменилась цена | 446291,78 | Силовые автоматические выключатели | Автоматические выключатели воздушные | G4/MM | G4/MM | 8015644650704 | 21.500 | KG | 42.000 | CDM
1SDA062525R1 | SAC 1SDA0 62525 R1 | Выключатель автоматический выкатной X1N 1250 PR331/P LSI In=1250A 4p W MP | 1 | ST | 487347,50 | 487347,50 | SACE P | Заказ | 5 недель |  |  | 01.02.2018 |  | изменилась цена | 464140,48 | Силовые автоматические выключатели | Автоматические выключатели воздушные | G4/MM | G4/MM | 8015644650711 | 21.500 | KG | 42.000 | CDM
1SDA062526R1 | SAC 1SDA0 62526 R1 | Выключатель автоматический выкатной X1N 1250 PR331/P LSIG In=1250A 4p W MP | 1 | ST | 487347,50 | 487347,50 | SACE P | Заказ | 5 недель |  |  | 01.02.2018 |  | изменилась цена | 464140,48 | Силовые автоматические выключатели | Автоматические выключатели воздушные | G4/MM | G4/MM | 8015644650728 | 21.500 | KG | 42.000 | CDM
1SDA062527R1 | SAC 1SDA0 62527 R1 | Выключатель автоматический выкатной X1N 1250 PR332/P LI In=1250A 4p W MP | 1 | ST | 450183,39 | 450183,39 | SACE P | Заказ | 5 недель |  |  | 01.02.2018 |  | изменилась цена | 428746,09 | Силовые автоматические выключатели | Автоматические выключатели воздушные | G4/MM | G4/MM | 8015644650735 | 21.500 | KG | 42.000 | CDM
1SDA062527R5 | SAC 1SDA0 62527 R5 | Выключатель автоматический выкатной X1N 1250 PR332/P LI 1250 4pWMP+PR330/V+измерения с внешнего подключения | 1 | ST | 530833,65 | 530833,65 | SACE P | Заказ | 5 недель |  |  | 01.02.2018 |  | изменилась цена | 505555,86 | Силовые автоматические выключатели | Автоматические выключатели воздушные | G4/MM | G4/MM | 2012205121303 | 21.000 | KG | 0.040 | M3
1SDA062528R1 | SAC 1SDA0 62528 R1 | Выключатель автоматический выкатной X1N 1250 PR332/P LSI In=1250A 4p W MP | 1 | ST | 496411,14 | 496411,14 | SACE P | Заказ | 5 недель |  |  | 01.02.2018 |  | изменилась цена | 472772,51 | Силовые автоматические выключатели | Автоматические выключатели воздушные | G4/MM | G4/MM | 8015644650742 | 21.500 | KG | 42.000 | CDM
1SDA062528R5 | SAC 1SDA0 62528 R5 | Выключатель автоматический выкатной X1N 1250 PR332/P LSI 1250 4pWMP+PR330/V+измерения с внешнего подключения | 1 | ST | 577061,39 | 577061,39 | SACE P | Заказ | 5 недель |  |  | 01.02.2018 |  | изменилась цена | 549582,28 | Силовые автоматические выключатели | Автоматические выключатели воздушные | G4/MM | G4/MM | 2012205121310 | 21.000 | KG | 0.040 | M3
1SDA062528R7 |  | Выключатель автоматический выкатной X1N 1250 PR332/P LSI 1250 4pWMP+модуль связи PR330/D-M | 1 | ST | 539313,76 | 539313,76 | SACE P | Заказ | 5 недель |  |  | 01.02.2018 |  | изменилась цена | 513632,15 | Силовые автоматические выключатели | Автоматические выключатели воздушные | G4/MM | G4/MM | 2012207110022 | 13.200 | KG | 42.000 | CDM
1SDA062529R1 | SAC 1SDA0 62529 R1 | Выключатель автоматический выкатной X1N 1250 PR332/P LSIG In=1250A 4p W MP | 1 | ST | 537405,07 | 537405,07 | SACE P | Заказ | 5 недель |  |  | 01.02.2018 |  | изменилась цена | 511814,35 | Силовые автоматические выключатели | Автоматические выключатели воздушные | G4/MM | G4/MM | 8015644650759 | 21.500 | KG | 42.000 | CDM
1SDA062529R5 | SAC 1SDA0 62529 R5 | Выключатель автоматический выкатной X1N 1250 PR332/P LSIG 1250 4pWMP+PR330/V+измерения с внешнего подключения | 1 | ST | 618055,33 | 618055,33 | SACE P | Заказ | 5 недель |  |  | 01.02.2018 |  | изменилась цена | 588624,12 | Силовые автоматические выключатели | Автоматические выключатели воздушные | G4/MM | G4/MM | 2012205121327 | 21.000 | KG | 0.040 | M3
1SDA062529R7 |  | Выключатель автоматический выкатной X1N 1250 PR332/P LSIG 1250 4pWMP+модуль связи PR330/D-M | 1 | ST | 580307,69 | 580307,69 | SACE P | Заказ | 5 недель |  |  | 01.02.2018 |  | изменилась цена | 552673,99 | Силовые автоматические выключатели | Автоматические выключатели воздушные | G4/MM | G4/MM | 2012207110015 | 13.200 | KG | 42.000 | CDM
1SDA062531R1 | SAC 1SDA0 62531 R1 | Выключатель автоматический выкатной X1N 1250 PR333/P LSI In=1250A 4p W MP | 1 | ST | 848112,81 | 848112,81 | SACE P | Заказ | 5 недель |  |  | 01.02.2018 |  | изменилась цена | 807726,49 | Силовые автоматические выключатели | Автоматические выключатели воздушные | G4/MM | G4/MM | 8015644650773 | 21.500 | KG | 42.000 | CDM
1SDA062532R1 | SAC 1SDA0 62532 R1 | Выключатель автоматический выкатной X1N 1250 PR333/P LSIG In=1250A 4p W MP | 1 | ST | 916751,84 | 916751,84 | SACE P | Заказ | 5 недель |  |  | 01.02.2018 |  | изменилась цена | 873096,99 | Силовые автоматические выключатели | Автоматические выключатели воздушные | G4/MM | G4/MM | 8015644650780 | 21.500 | KG | 42.000 | CDM
1SDA062533R1 | SAC 1SDA0 62533 R1 | Выключатель автоматический стационарный X1L 1250 PR331/P LI In=1250A 3p F F | 1 | ST | 425449,13 | 425449,13 | SACE P | Заказ | 5 недель |  |  | 01.02.2018 |  | изменилась цена | 405189,65 | Силовые автоматические выключатели | Автоматические выключатели воздушные | G4/MM | G4/MM | 8015644650797 | 13.200 | KG | 42.000 | CDM
1SDA062535R1 | SAC 1SDA0 62535 R1 | Выключатель автоматический стационарный X1L 1250 PR331/P LSIG In=1250A 3p F F | 1 | ST | 495375,01 | 495375,01 | SACE P | Заказ | 5 недель |  |  | 01.02.2018 |  | изменилась цена | 471785,72 | Силовые автоматические выключатели | Автоматические выключатели воздушные | G4/MM | G4/MM | 8015644650810 | 13.200 | KG | 42.000 | CDM
1SDA062536R1 | SAC 1SDA0 62536 R1 | Выключатель автоматический стационарный X1L 1250 PR332/P LI In=1250A 3p F F | 1 | ST | 440257,52 | 440257,52 | SACE P | Заказ | 5 недель |  |  | 01.02.2018 |  | изменилась цена | 419292,88 | Силовые автоматические выключатели | Автоматические выключатели воздушные | G4/MM | G4/MM | 8015644650827 | 13.200 | KG | 42.000 | CDM
1SDA062536R5 | SAC 1SDA0 62536 R5 | Выключатель автоматический стационарный X1L 1250 PR332/P LI 1250 3pFF+PR330/V+измерения с внешнего подключения | 1 | ST | 520907,78 | 520907,78 | SACE P | Заказ | 5 недель |  |  | 01.02.2018 |  | изменилась цена | 496102,65 | Силовые автоматические выключатели | Автоматические выключатели воздушные | G4/MM | G4/MM | 2012205121334 | 13.000 | KG | 0.040 | M3
1SDA062538R1 | SAC 1SDA0 62538 R1 | Выключатель автоматический стационарный X1L 1250 PR332/P LSIG In=1250A 3p F F | 1 | ST | 527480,37 | 527480,37 | SACE P | Заказ | 5 недель |  |  | 01.02.2018 |  | изменилась цена | 502362,26 | Силовые автоматические выключатели | Автоматические выключатели воздушные | G4/MM | G4/MM | 8015644650841 | 13.200 | KG | 42.000 | CDM
1SDA062538R5 | SAC 1SDA0 62538 R5 | Выключатель автоматический стационарный X1L 1250 PR332/P LSIG 1250 3pFF+PR330/V+измерения с внешнего подключения | 1 | ST | 608130,63 | 608130,63 | SACE P | Заказ | 5 недель |  |  | 01.02.2018 |  | изменилась цена | 579172,03 | Силовые автоматические выключатели | Автоматические выключатели воздушные | G4/MM | G4/MM | 2012205121358 | 13.000 | KG | 0.040 | M3
1SDA062541R1 | SAC 1SDA0 62541 R1 | Выключатель автоматический стационарный X1L 1250 PR333/P LSIG In=1250A 3p F F | 1 | ST | 907122,81 | 907122,81 | SACE P | Заказ | 5 недель |  |  | 01.02.2018 |  | изменилась цена | 863926,49 | Силовые автоматические выключатели | Автоматические выключатели воздушные | G4/MM | G4/MM | 8015644650872 | 13.200 | KG | 42.000 | CDM
1SDA062542R1 | SAC 1SDA0 62542 R1 | Выключатель автоматический стационарный X1L 1250 PR331/P LI In=1250A 4p F F | 1 | ST | 537879,35 | 537879,35 | SACE P | Заказ | 5 недель |  |  | 01.02.2018 |  | изменилась цена | 512266,05 | Силовые автоматические выключатели | Автоматические выключатели воздушные | G4/MM | G4/MM | 8015644650889 | 17.100 | KG | 42.000 | CDM
1SDA062544R1 | SAC 1SDA0 62544 R1 | Выключатель автоматический стационарный X1L 1250 PR331/P LSIG In=1250A 4p F F | 1 | ST | 613264,96 | 613264,96 | SACE P | Заказ | 5 недель |  |  | 01.02.2018 |  | изменилась цена | 584061,87 | Силовые автоматические выключатели | Автоматические выключатели воздушные | G4/MM | G4/MM | 8015644650902 | 17.100 | KG | 42.000 | CDM
1SDA062545R1 | SAC 1SDA0 62545 R1 | Выключатель автоматический стационарный X1L 1250 PR332/P LI In=1250A 4p F F | 1 | ST | 549412,64 | 549412,64 | SACE P | Заказ | 5 недель |  |  | 01.02.2018 |  | изменилась цена | 523250,13 | Силовые автоматические выключатели | Автоматические выключатели воздушные | G4/MM | G4/MM | 8015644650919 | 17.100 | KG | 42.000 | CDM
1SDA062545R5 | SAC 1SDA0 62545 R5 | Выключатель автоматический стационарный X1L 1250 PR332/P LI 1250 4pFF+PR330/V+измерения с внешнего подключения | 1 | ST | 630062,90 | 630062,90 | SACE P | Заказ | 5 недель |  |  | 01.02.2018 |  | изменилась цена | 600059,90 | Силовые автоматические выключатели | Автоматические выключатели воздушные | G4/MM | G4/MM | 2012205121365 | 17.000 | KG | 0.040 | M3
1SDA062547R1 | SAC 1SDA0 62547 R1 | Выключатель автоматический стационарный X1L 1250 PR332/P LSIG In=1250A 4p F F | 1 | ST | 636633,11 | 636633,11 | SACE P | Заказ | 5 недель |  |  | 01.02.2018 |  | изменилась цена | 606317,25 | Силовые автоматические выключатели | Автоматические выключатели воздушные | G4/MM | G4/MM | 8015644650933 | 17.100 | KG | 42.000 | CDM
1SDA062547R5 | SAC 1SDA0 62547 R5 | Выключатель автоматический стационарный X1L 1250 PR332/P LSIG 1250 4pFF+PR330/V+измерения с внешнего подключения | 1 | ST | 717283,37 | 717283,37 | SACE P | Заказ | 5 недель |  |  | 01.02.2018 |  | изменилась цена | 683127,02 | Силовые автоматические выключатели | Автоматические выключатели воздушные | G4/MM | G4/MM | 2012205121389 | 17.000 | KG | 0.040 | M3
1SDA062550R1 | SAC 1SDA0 62550 R1 | Выключатель автоматический стационарный X1L 1250 PR333/P LSIG In=1250A 4p F F | 1 | ST | 1013002,85 | 1013002,85 | SACE P | Заказ | 5 недель |  |  | 01.02.2018 |  | изменилась цена | 964764,62 | Силовые автоматические выключатели | Автоматические выключатели воздушные | G4/MM | G4/MM | 8015644650964 | 17.100 | KG | 42.000 | CDM
1SDA062551R1 | SAC 1SDA0 62551 R1 | Выключатель автоматический выкатной X1L 1250 PR331/P LI In=1250A 3p W MP | 1 | ST | 451378,01 | 451378,01 | SACE P | Заказ | 5 недель |  |  | 01.02.2018 |  | изменилась цена | 429883,82 | Силовые автоматические выключатели | Автоматические выключатели воздушные | G4/MM | G4/MM | 8015644650971 | 17.100 | KG | 42.000 | CDM
1SDA062553R1 | SAC 1SDA0 62553 R1 | Выключатель автоматический выкатной X1L 1250 PR331/P LSIG In=1250A 3p W MP | 1 | ST | 516881,49 | 516881,49 | SACE P | Заказ | 5 недель |  |  | 01.02.2018 |  | изменилась цена | 492268,09 | Силовые автоматические выключатели | Автоматические выключатели воздушные | G4/MM | G4/MM | 8015644650995 | 17.100 | KG | 42.000 | CDM
1SDA062554R1 | SAC 1SDA0 62554 R1 | Выключатель автоматический выкатной X1L 1250 PR332/P LI In=1250A 3p W MP | 1 | ST | 478574,83 | 478574,83 | SACE P | Заказ | 5 недель |  |  | 01.02.2018 |  | изменилась цена | 455785,55 | Силовые автоматические выключатели | Автоматические выключатели воздушные | G4/MM | G4/MM | 8015644651008 | 17.100 | KG | 42.000 | CDM
1SDA062554R5 | SAC 1SDA0 62554 R5 | Выключатель автоматический выкатной X1L 1250 PR332/P LI 1250 3pWMP+PR330/V+измерения с внешнего подключения | 1 | ST | 559225,09 | 559225,09 | SACE P | Заказ | 5 недель |  |  | 01.02.2018 |  | изменилась цена | 532595,32 | Силовые автоматические выключатели | Автоматические выключатели воздушные | G4/MM | G4/MM | 2012205121396 | 17.000 | KG | 0.040 | M3
1SDA062556R1 | SAC 1SDA0 62556 R1 | Выключатель автоматический выкатной X1L 1250 PR332/P LSIG In=1250A 3p W MP | 1 | ST | 565798,86 | 565798,86 | SACE P | Заказ | 5 недель |  |  | 01.02.2018 |  | изменилась цена | 538856,06 | Силовые автоматические выключатели | Автоматические выключатели воздушные | G4/MM | G4/MM | 8015644651022 | 17.100 | KG | 42.000 | CDM
1SDA062556R5 | SAC 1SDA0 62556 R5 | Выключатель автоматический выкатной X1L 1250 PR332/P LSIG 1250 3pWMP+PR330/V+измерения с внешнего подключения | 1 | ST | 646449,12 | 646449,12 | SACE P | Заказ | 5 недель |  |  | 01.02.2018 |  | изменилась цена | 615665,83 | Силовые автоматические выключатели | Автоматические выключатели воздушные | G4/MM | G4/MM | 2012205121419 | 17.000 | KG | 0.040 | M3
1SDA062559R1 | SAC 1SDA0 62559 R1 | Выключатель автоматический выкатной X1L 1250 PR333/P LSIG In=1250A 3p W MP | 1 | ST | 944289,30 | 944289,30 | SACE P | Заказ | 5 недель |  |  | 01.02.2018 |  | изменилась цена | 899323,14 | Силовые автоматические выключатели | Автоматические выключатели воздушные | G4/MM | G4/MM | 8015644651053 | 17.100 | KG | 42.000 | CDM
1SDA062560R1 | SAC 1SDA0 62560 R1 | Выключатель автоматический выкатной X1L 1250 PR331/P LI In=1250A 4p W MP | 1 | ST | 573300,04 | 573300,04 | SACE P | Заказ | 5 недель |  |  | 01.02.2018 |  | изменилась цена | 546000,04 | Силовые автоматические выключатели | Автоматические выключатели воздушные | G4/MM | G4/MM | 8015644651060 | 21.500 | KG | 42.000 | CDM
1SDA062562R1 | SAC 1SDA0 62562 R1 | Выключатель автоматический выкатной X1L 1250 PR331/P LSIG In=1250A 4p W MP | 1 | ST | 643682,47 | 643682,47 | SACE P | Заказ | 5 недель |  |  | 01.02.2018 |  | изменилась цена | 613030,92 | Силовые автоматические выключатели | Автоматические выключатели воздушные | G4/MM | G4/MM | 8015644651084 | 21.500 | KG | 42.000 | CDM
1SDA062563R1 | SAC 1SDA0 62563 R1 | Выключатель автоматический выкатной X1L 1250 PR332/P LI In=1250A 4p W MP | 1 | ST | 600500,41 | 600500,41 | SACE P | Заказ | 5 недель |  |  | 01.02.2018 |  | изменилась цена | 571905,15 | Силовые автоматические выключатели | Автоматические выключатели воздушные | G4/MM | G4/MM | 8015644651091 | 21.500 | KG | 42.000 | CDM
1SDA062563R5 | SAC 1SDA0 62563 R5 | Выключатель автоматический выкатной X1L 1250 PR332/P LI 1250 4pWMP+PR330/V+измерения с внешнего подключения | 1 | ST | 681150,67 | 681150,67 | SACE P | Заказ | 5 недель |  |  | 01.02.2018 |  | изменилась цена | 648714,92 | Силовые автоматические выключатели | Автоматические выключатели воздушные | G4/MM | G4/MM | 2012205121426 | 21.000 | KG | 0.040 | M3
1SDA062565R1 | SAC 1SDA0 62565 R1 | Выключатель автоматический выкатной X1L 1250 PR332/P LSIG In=1250A 4p W MP | 1 | ST | 687723,26 | 687723,26 | SACE P | Заказ | 5 недель |  |  | 01.02.2018 |  | изменилась цена | 654974,53 | Силовые автоматические выключатели | Автоматические выключатели воздушные | G4/MM | G4/MM | 8015644651114 | 21.500 | KG | 42.000 | CDM
1SDA062565R5 | SAC 1SDA0 62565 R5 | Выключатель автоматический выкатной X1L 1250 PR332/P LSIG 1250 4pWMP+PR330/V+измерения с внешнего подключения | 1 | ST | 768373,52 | 768373,52 | SACE P | Заказ | 5 недель |  |  | 01.02.2018 |  | изменилась цена | 731784,30 | Силовые автоматические выключатели | Автоматические выключатели воздушные | G4/MM | G4/MM | 2012205121440 | 21.000 | KG | 0.040 | M3
1SDA062568R1 | SAC 1SDA0 62568 R1 | Выключатель автоматический выкатной X1L 1250 PR333/P LSIG In=1250A 4p W MP | 1 | ST | 1062558,91 | 1062558,91 | SACE P | Заказ | 5 недель |  |  | 01.02.2018 |  | изменилась цена | 1011960,87 | Силовые автоматические выключатели | Автоматические выключатели воздушные | G4/MM | G4/MM | 8015644651145 | 21.500 | KG | 42.000 | CDM
1SDA062569R1 | SAC 1SDA0 62569 R1 | Выключатель автоматический стационарный X1B 1600 PR331/P LI In=1600A 3p F F | 1 | ST | 404490,27 | 404490,27 | SACE P | Заказ | 5 недель |  |  | 01.02.2018 |  | изменилась цена | 385228,83 | Силовые автоматические выключатели | Автоматические выключатели воздушные | G4/MM | G4/MM | 8015644651152 | 13.200 | KG | 42.000 | CDM
1SDA062570R1 | SAC 1SDA0 62570 R1 | Выключатель автоматический стационарный X1B 1600 PR331/P LSI In=1600A 3p F F | 1 | ST | 441605,90 | 441605,90 | SACE P | Заказ | 5 недель |  |  | 01.02.2018 |  | изменилась цена | 420577,05 | Силовые автоматические выключатели | Автоматические выключатели воздушные | G4/MM | G4/MM | 8015644651169 | 13.200 | KG | 42.000 | CDM
1SDA062571R1 | SAC 1SDA0 62571 R1 | Выключатель автоматический стационарный X1B 1600 PR331/P LSIG In=1600A 3p F F | 1 | ST | 473398,98 | 473398,98 | SACE P | Заказ | 5 недель |  |  | 01.02.2018 |  | изменилась цена | 450856,17 | Силовые автоматические выключатели | Автоматические выключатели воздушные | G4/MM | G4/MM | 8015644651176 | 13.200 | KG | 42.000 | CDM
1SDA062572R1 | SAC 1SDA0 62572 R1 | Выключатель автоматический стационарный X1B 1600 PR332/P LI In=1600A 3p F F | 1 | ST | 428309,10 | 428309,10 | SACE P | Заказ | 5 недель |  |  | 01.02.2018 |  | изменилась цена | 407913,43 | Силовые автоматические выключатели | Автоматические выключатели воздушные | G4/MM | G4/MM | 8015644651183 | 13.200 | KG | 42.000 | CDM
1SDA062572R5 | SAC 1SDA0 62572 R5 | Выключатель автоматический стационарный X1B 1600 PR332/P LI 1600 3pFF+PR330/V+измерения с внешнего подключения | 1 | ST | 508959,36 | 508959,36 | SACE P | Заказ | 5 недель |  |  | 01.02.2018 |  | изменилась цена | 484723,20 | Силовые автоматические выключатели | Автоматические выключатели воздушные | G4/MM | G4/MM | 2012205121457 | 13.000 | KG | 0.040 | M3
1SDA062573R1 | SAC 1SDA0 62573 R1 | Выключатель автоматический стационарный X1B 1600 PR332/P LSI In=1600A 3p F F | 1 | ST | 475460,58 | 475460,58 | SACE P | Заказ | 5 недель |  |  | 01.02.2018 |  | изменилась цена | 452819,60 | Силовые автоматические выключатели | Автоматические выключатели воздушные | G4/MM | G4/MM | 8015644651190 | 13.200 | KG | 42.000 | CDM
1SDA062573R5 | SAC 1SDA0 62573 R5 | Выключатель автоматический стационарный X1B 1600 PR332/P LSI 1600 3pFF+PR330/V+измерения с внешнего подключения | 1 | ST | 556110,84 | 556110,84 | SACE P | Заказ | 5 недель |  |  | 01.02.2018 |  | изменилась цена | 529629,37 | Силовые автоматические выключатели | Автоматические выключатели воздушные | G4/MM | G4/MM | 2012205121464 | 13.000 | KG | 0.040 | M3
1SDA062573R7 | SAC 1SDA0 62573 R7 | Выключатель автоматический стационарный X1B 1600 PR332/P LSI In=1600A 3p F F + PR330/D-M | 1 | ST | 518363,20 | 518363,20 | SACE P | Заказ | 5 недель |  |  | 01.02.2018 |  | изменилась цена | 493679,24 | Силовые автоматические выключатели | Автоматические выключатели воздушные | G4/MM | G4/MM | 2012207110039 | 13.200 | KG | 42.000 | CDM
1SDA062574R1 | SAC 1SDA0 62574 R1 | Выключатель автоматический стационарный X1B 1600 PR332/P LSIG In=1600A 3p F F | 1 | ST | 517272,98 | 517272,98 | SACE P | Заказ | 5 недель |  |  | 01.02.2018 |  | изменилась цена | 492640,93 | Силовые автоматические выключатели | Автоматические выключатели воздушные | G4/MM | G4/MM | 8015644651206 | 13.200 | KG | 42.000 | CDM
1SDA062574R5 | SAC 1SDA0 62574 R5 | Выключатель автоматический стационарный X1B 1600 PR332/P LSIG 1600 3pFF+PR330/V+измерения с внешнего подключения | 1 | ST | 597923,24 | 597923,24 | SACE P | Заказ | 5 недель |  |  | 01.02.2018 |  | изменилась цена | 569450,70 | Силовые автоматические выключатели | Автоматические выключатели воздушные | G4/MM | G4/MM | 2012205121471 | 13.000 | KG | 0.040 | M3
1SDA062576R1 | SAC 1SDA0 62576 R1 | Выключатель автоматический стационарный X1B 1600 PR333/P LSI In=1600A 3p F F | 1 | ST | 818747,98 | 818747,98 | SACE P | Заказ | 5 недель |  |  | 01.02.2018 |  | изменилась цена | 779759,98 | Силовые автоматические выключатели | Автоматические выключатели воздушные | G4/MM | G4/MM | 8015644651220 | 13.200 | KG | 42.000 | CDM
1SDA062577R1 | SAC 1SDA0 62577 R1 | Выключатель автоматический стационарный X1B 1600 PR333/P LSIG In=1600A 3p F F | 1 | ST | 887384,62 | 887384,62 | SACE P | Заказ | 5 недель |  |  | 01.02.2018 |  | изменилась цена | 845128,21 | Силовые автоматические выключатели | Автоматические выключатели воздушные | G4/MM | G4/MM | 8015644651237 | 13.200 | KG | 42.000 | CDM
1SDA062578R1 | SAC 1SDA0 62578 R1 | Выключатель автоматический стационарный X1B 1600 PR331/P LI In=1600A 4p F F | 1 | ST | 510634,07 | 510634,07 | SACE P | Заказ | 5 недель |  |  | 01.02.2018 |  | изменилась цена | 486318,16 | Силовые автоматические выключатели | Автоматические выключатели воздушные | G4/MM | G4/MM | 8015644651244 | 17.100 | KG | 42.000 | CDM
1SDA062579R1 | SAC 1SDA0 62579 R1 | Выключатель автоматический стационарный X1B 1600 PR331/P LSI In=1600A 4p F F | 1 | ST | 559844,75 | 559844,75 | SACE P | Заказ | 5 недель |  |  | 01.02.2018 |  | изменилась цена | 533185,48 | Силовые автоматические выключатели | Автоматические выключатели воздушные | G4/MM | G4/MM | 8015644651251 | 17.100 | KG | 42.000 | CDM
1SDA062580R1 | SAC 1SDA0 62580 R1 | Выключатель автоматический стационарный X1B 1600 PR331/P LSIG In=1600A 4p F F | 1 | ST | 584694,92 | 584694,92 | SACE P | Заказ | 5 недель |  |  | 01.02.2018 |  | изменилась цена | 556852,30 | Силовые автоматические выключатели | Автоматические выключатели воздушные | G4/MM | G4/MM | 8015644651268 | 17.100 | KG | 42.000 | CDM
1SDA062581R1 | SAC 1SDA0 62581 R1 | Выключатель автоматический стационарный X1B 1600 PR332/P LI In=1600A 4p F F | 1 | ST | 533419,11 | 533419,11 | SACE P | Заказ | 5 недель |  |  | 01.02.2018 |  | изменилась цена | 508018,20 | Силовые автоматические выключатели | Автоматические выключатели воздушные | G4/MM | G4/MM | 8015644651275 | 17.100 | KG | 42.000 | CDM
1SDA062581R5 | SAC 1SDA0 62581 R5 | Выключатель автоматический стационарный X1B 1600 PR332/P LI 1600 4pFF+PR330/V+измерения с внешнего подключения | 1 | ST | 614069,37 | 614069,37 | SACE P | Заказ | 5 недель |  |  | 01.02.2018 |  | изменилась цена | 584827,97 | Силовые автоматические выключатели | Автоматические выключатели воздушные | G4/MM | G4/MM | 2012205121488 | 17.000 | KG | 0.040 | M3
1SDA062582R1 | SAC 1SDA0 62582 R1 | Выключатель автоматический стационарный X1B 1600 PR332/P LSI In=1600A 4p F F | 1 | ST | 580568,23 | 580568,23 | SACE P | Заказ | 5 недель |  |  | 01.02.2018 |  | изменилась цена | 552922,12 | Силовые автоматические выключатели | Автоматические выключатели воздушные | G4/MM | G4/MM | 8015644651282 | 17.100 | KG | 42.000 | CDM
1SDA062582R5 | SAC 1SDA0 62582 R5 | Выключатель автоматический стационарный X1B 1600 PR332/P LSI 1600 4pFF+PR330/V+измерения с внешнего подключения | 1 | ST | 661218,48 | 661218,48 | SACE P | Заказ | 5 недель |  |  | 01.02.2018 |  | изменилась цена | 629731,89 | Силовые автоматические выключатели | Автоматические выключатели воздушные | G4/MM | G4/MM | 2012205121495 | 17.000 | KG | 0.040 | M3
1SDA062583R1 | SAC 1SDA0 62583 R1 | Выключатель автоматический стационарный X1B 1600 PR332/P LSIG In=1600A 4p F F | 1 | ST | 622384,19 | 622384,19 | SACE P | Заказ | 5 недель |  |  | 01.02.2018 |  | изменилась цена | 592746,85 | Силовые автоматические выключатели | Автоматические выключатели воздушные | G4/MM | G4/MM | 8015644651299 | 17.100 | KG | 42.000 | CDM
1SDA062583R5 | SAC 1SDA0 62583 R5 | Выключатель автоматический стационарный X1B 1600 PR332/P LSIG 1600 4pFF+PR330/V+измерения с внешнего подключения | 1 | ST | 703034,45 | 703034,45 | SACE P | Заказ | 5 недель |  |  | 01.02.2018 |  | изменилась цена | 669556,62 | Силовые автоматические выключатели | Автоматические выключатели воздушные | G4/MM | G4/MM | 2012205121501 | 17.000 | KG | 0.040 | M3
1SDA062585R1 | SAC 1SDA0 62585 R1 | Выключатель автоматический стационарный X1B 1600 PR333/P LSI In=1600A 4p F F | 1 | ST | 918703,42 | 918703,42 | SACE P | Заказ | 5 недель |  |  | 01.02.2018 |  | изменилась цена | 874955,64 | Силовые автоматические выключатели | Автоматические выключатели воздушные | G4/MM | G4/MM | 8015644651312 | 17.100 | KG | 42.000 | CDM
1SDA062586R1 | SAC 1SDA0 62586 R1 | Выключатель автоматический стационарный X1B 1600 PR333/P LSIG In=1600A 4p F F | 1 | ST | 987343,63 | 987343,63 | SACE P | Заказ | 5 недель |  |  | 01.02.2018 |  | изменилась цена | 940327,27 | Силовые автоматические выключатели | Автоматические выключатели воздушные | G4/MM | G4/MM | 8015644651329 | 17.100 | KG | 42.000 | CDM
1SDA062587R1 | SAC 1SDA0 62587 R1 | Выключатель автоматический выкатной X1B 1600 PR331/P LI In=1600A 3p W MP | 1 | ST | 461197,44 | 461197,44 | SACE P | Заказ | 5 недель |  |  | 01.02.2018 |  | изменилась цена | 439235,66 | Силовые автоматические выключатели | Автоматические выключатели воздушные | G4/MM | G4/MM | 8015644651336 | 17.100 | KG | 42.000 | CDM
1SDA062588R1 | SAC 1SDA0 62588 R1 | Выключатель автоматический выкатной X1B 1600 PR331/P LSI In=1600A 3p W MP | 1 | ST | 496123,71 | 496123,71 | SACE P | Заказ | 5 недель |  |  | 01.02.2018 |  | изменилась цена | 472498,77 | Силовые автоматические выключатели | Автоматические выключатели воздушные | G4/MM | G4/MM | 8015644651343 | 17.100 | KG | 42.000 | CDM
1SDA062589R1 | SAC 1SDA0 62589 R1 | Выключатель автоматический выкатной X1B 1600 PR331/P LSIG In=1600A 3p W MP | 1 | ST | 533849,65 | 533849,65 | SACE P | Заказ | 5 недель |  |  | 01.02.2018 |  | изменилась цена | 508428,24 | Силовые автоматические выключатели | Автоматические выключатели воздушные | G4/MM | G4/MM | 8015644651350 | 17.100 | KG | 42.000 | CDM
1SDA062590R1 | SAC 1SDA0 62590 R1 | Выключатель автоматический выкатной X1B 1600 PR332/P LI In=1600A 3p W MP | 1 | ST | 504049,52 | 504049,52 | SACE P | Заказ | 5 недель |  |  | 01.02.2018 |  | изменилась цена | 480047,16 | Силовые автоматические выключатели | Автоматические выключатели воздушные | G4/MM | G4/MM | 8015644651367 | 17.100 | KG | 42.000 | CDM
1SDA062590R5 | SAC 1SDA0 62590 R5 | Выключатель автоматический выкатной X1B 1600 PR332/P LI 1600 3pWMP+PR330/V+измерения с внешнего подключения | 1 | ST | 584699,78 | 584699,78 | SACE P | Заказ | 5 недель |  |  | 01.02.2018 |  | изменилась цена | 556856,93 | Силовые автоматические выключатели | Автоматические выключатели воздушные | G4/MM | G4/MM | 2012205121518 | 17.000 | KG | 0.040 | M3
1SDA062591R1 | SAC 1SDA0 62591 R1 | Выключатель автоматический выкатной X1B 1600 PR332/P LSI In=1600A 3p W MP | 1 | ST | 531016,89 | 531016,89 | SACE P | Заказ | 5 недель |  |  | 01.02.2018 |  | изменилась цена | 505730,37 | Силовые автоматические выключатели | Автоматические выключатели воздушные | G4/MM | G4/MM | 8015644651374 | 17.100 | KG | 42.000 | CDM
1SDA062591R5 | SAC 1SDA0 62591 R5 | Выключатель автоматический выкатной X1B 1600 PR332/P LSI 1600 3pWMP+PR330/V+измерения с внешнего подключения | 1 | ST | 611667,15 | 611667,15 | SACE P | Заказ | 5 недель |  |  | 01.02.2018 |  | изменилась цена | 582540,14 | Силовые автоматические выключатели | Автоматические выключатели воздушные | G4/MM | G4/MM | 2012205121525 | 17.000 | KG | 0.040 | M3
1SDA062591R6 | SAC 1SDA0 69591 R6 | Выключатель автоматический выкатной X1B 1600 PR332/P LSI In=1600A 3p W MP+PR330/V+PR330D-M+PR330R | 1 | ST | 666071,64 | 666071,64 | SACE P | Заказ | 5 недель |  |  | 01.02.2018 |  | изменилась цена | 634353,94 | Силовые автоматические выключатели | Автоматические выключатели воздушные | G4/MM | G4/MM | 2012206110016 | 13.200 | KG | 42.000 | CDM
1SDA062592R1 | SAC 1SDA0 62592 R1 | Выключатель автоматический выкатной X1B 1600 PR332/P LSIG In=1600A 3p W MP | 1 | ST | 599991,81 | 599991,81 | SACE P | Заказ | 5 недель |  |  | 01.02.2018 |  | изменилась цена | 571420,77 | Силовые автоматические выключатели | Автоматические выключатели воздушные | G4/MM | G4/MM | 8015644651381 | 17.100 | KG | 42.000 | CDM
1SDA062592R5 | SAC 1SDA0 62592 R5 | Выключатель автоматический выкатной X1B 1600 PR332/P LSIG 1600 3pWMP+PR330/V+измерения с внешнего подключения | 1 | ST | 680642,07 | 680642,07 | SACE P | Заказ | 5 недель |  |  | 01.02.2018 |  | изменилась цена | 648230,54 | Силовые автоматические выключатели | Автоматические выключатели воздушные | G4/MM | G4/MM | 2012205121532 | 17.000 | KG | 0.040 | M3
1SDA062594R1 | SAC 1SDA0 62594 R1 | Выключатель автоматический выкатной X1B 1600 PR333/P LSI In=1600A 3p W MP | 1 | ST | 882388,56 | 882388,56 | SACE P | Заказ | 5 недель |  |  | 01.02.2018 |  | изменилась цена | 840370,06 | Силовые автоматические выключатели | Автоматические выключатели воздушные | G4/MM | G4/MM | 8015644651404 | 17.100 | KG | 42.000 | CDM
1SDA062594R4 |  | Выключатель автоматический выкатной X1B 1600 PR333/P LSI In=1600A 3p W MP+модуль связи PR330/D-M | 1 | ST | 925291,19 | 925291,19 | SACE P | Заказ | 5 недель |  |  | 01.02.2018 |  | изменилась цена | 881229,70 | Силовые автоматические выключатели | Автоматические выключатели воздушные | G4/MM | G4/MM | 2012204110032 | 13.200 | KG | 42.000 | CDM
1SDA062595R1 | SAC 1SDA0 62595 R1 | Выключатель автоматический выкатной X1B 1600 PR333/P LSIG In=1600A 3p W MP | 1 | ST | 953147,12 | 953147,12 | SACE P | Заказ | 5 недель |  |  | 01.02.2018 |  | изменилась цена | 907759,16 | Силовые автоматические выключатели | Автоматические выключатели воздушные | G4/MM | G4/MM | 8015644651411 | 17.100 | KG | 42.000 | CDM
1SDA062596R1 | SAC 1SDA0 62596 R1 | Выключатель автоматический выкатной X1B 1600 PR331/P LI In=1600A 4p W MP | 1 | ST | 585130,20 | 585130,20 | SACE P | Заказ | 5 недель |  |  | 01.02.2018 |  | изменилась цена | 557266,86 | Силовые автоматические выключатели | Автоматические выключатели воздушные | G4/MM | G4/MM | 8015644651428 | 21.500 | KG | 42.000 | CDM
1SDA062597R1 | SAC 1SDA0 62597 R1 | Выключатель автоматический выкатной X1B 1600 PR331/P LSI In=1600A 4p W MP | 1 | ST | 637801,71 | 637801,71 | SACE P | Заказ | 5 недель |  |  | 01.02.2018 |  | изменилась цена | 607430,20 | Силовые автоматические выключатели | Автоматические выключатели воздушные | G4/MM | G4/MM | 8015644651435 | 21.500 | KG | 42.000 | CDM
1SDA062598R1 | SAC 1SDA0 62598 R1 | Выключатель автоматический выкатной X1B 1600 PR331/P LSIG In=1600A 4p W MP | 1 | ST | 663569,73 | 663569,73 | SACE P | Заказ | 5 недель |  |  | 01.02.2018 |  | изменилась цена | 631971,17 | Силовые автоматические выключатели | Автоматические выключатели воздушные | G4/MM | G4/MM | 8015644651442 | 21.500 | KG | 42.000 | CDM
1SDA062599R1 | SAC 1SDA0 62599 R1 | Выключатель автоматический выкатной X1B 1600 PR332/P LI In=1600A 4p W MP | 1 | ST | 631456,10 | 631456,10 | SACE P | Заказ | 5 недель |  |  | 01.02.2018 |  | изменилась цена | 601386,76 | Силовые автоматические выключатели | Автоматические выключатели воздушные | G4/MM | G4/MM | 8015644651459 | 21.500 | KG | 42.000 | CDM
1SDA062599R5 | SAC 1SDA0 62599 R5 | Выключатель автоматический выкатной X1B 1600 PR332/P LI 1600 4pWMP+PR330/V+измерения с внешнего подключения | 1 | ST | 712106,36 | 712106,36 | SACE P | Заказ | 5 недель |  |  | 01.02.2018 |  | изменилась цена | 678196,53 | Силовые автоматические выключатели | Автоматические выключатели воздушные | G4/MM | G4/MM | 2012205121549 | 21.000 | KG | 0.040 | M3
1SDA062600R1 | SAC 1SDA0 62600 R1 | Выключатель автоматический выкатной X1B 1600 PR332/P LSI In=1600A 4p W MP | 1 | ST | 682304,95 | 682304,95 | SACE P | Заказ | 5 недель |  |  | 01.02.2018 |  | изменилась цена | 649814,24 | Силовые автоматические выключатели | Автоматические выключатели воздушные | G4/MM | G4/MM | 8015644651466 | 21.500 | KG | 42.000 | CDM
1SDA062600R5 | SAC 1SDA0 62600 R5 | Выключатель автоматический выкатной X1B 1600 PR332/P LSI 1600 4pWMP+PR330/V+измерения с внешнего подключения | 1 | ST | 762955,21 | 762955,21 | SACE P | Заказ | 5 недель |  |  | 01.02.2018 |  | изменилась цена | 726624,01 | Силовые автоматические выключатели | Автоматические выключатели воздушные | G4/MM | G4/MM | 2012205121556 | 21.000 | KG | 0.040 | M3
1SDA062600R6 | SAC 1SDA 062600 R6 | Выключатель автоматический выкатной X1B 1600 PR332 LSI 4 W MP+PR330/V измерения с внешнего подключения+PR330D-M+PR330R | 1 | ST | 817359,70 | 817359,70 | SACE P | Заказ | 5 недель |  |  | 01.02.2018 |  | изменилась цена | 778437,81 | Силовые автоматические выключатели | Автоматические выключатели воздушные | G4/MM | G4/MM | 2012206110085 | 17.100 | KG | 42.000 | CDM
1SDA062601R1 | SAC 1SDA0 62601 R1 | Выключатель автоматический выкатной X1B 1600 PR332/P LSIG In=1600A 4p W MP | 1 | ST | 727397,20 | 727397,20 | SACE P | Заказ | 5 недель |  |  | 01.02.2018 |  | изменилась цена | 692759,24 | Силовые автоматические выключатели | Автоматические выключатели воздушные | G4/MM | G4/MM | 8015644651473 | 21.500 | KG | 42.000 | CDM
1SDA062601R5 | SAC 1SDA0 62601 R5 | Выключатель автоматический выкатной X1B 1600 PR332/P LSIG 1600 4pWMP+PR330/V+измерения с внешнего подключения | 1 | ST | 808047,46 | 808047,46 | SACE P | Заказ | 5 недель |  |  | 01.02.2018 |  | изменилась цена | 769569,01 | Силовые автоматические выключатели | Автоматические выключатели воздушные | G4/MM | G4/MM | 2012205121563 | 21.000 | KG | 0.040 | M3
1SDA062603R1 | SAC 1SDA0 62603 R1 | Выключатель автоматический выкатной X1B 1600 PR333/P LSI In=1600A 4p W MP | 1 | ST | 998207,45 | 998207,45 | SACE P | Заказ | 5 недель |  |  | 01.02.2018 |  | изменилась цена | 950673,76 | Силовые автоматические выключатели | Автоматические выключатели воздушные | G4/MM | G4/MM | 8015644651497 | 21.500 | KG | 42.000 | CDM
1SDA062604R1 | SAC 1SDA0 62604 R1 | Выключатель автоматический выкатной X1B 1600 PR333/P LSIG In=1600A 4p W MP | 1 | ST | 1068964,86 | 1068964,86 | SACE P | Заказ | 5 недель |  |  | 01.02.2018 |  | изменилась цена | 1018061,77 | Силовые автоматические выключатели | Автоматические выключатели воздушные | G4/MM | G4/MM | 8015644651503 | 21.500 | KG | 42.000 | CDM
1SDA062605R1 | SAC 1SDA0 62605 R1 | Выключатель автоматический стационарный X1N 1600 PR331/P LI In=1600A 3p F F | 1 | ST | 433772,35 | 433772,35 | SACE P | Заказ | 5 недель |  |  | 01.02.2018 |  | изменилась цена | 413116,52 | Силовые автоматические выключатели | Автоматические выключатели воздушные | G4/MM | G4/MM | 8015644651510 | 13.200 | KG | 42.000 | CDM
1SDA062606R1 | SAC 1SDA0 62606 R1 | Выключатель автоматический стационарный X1N 1600 PR331/P LSI In=1600A 3p F F | 1 | ST | 479254,94 | 479254,94 | SACE P | Заказ | 5 недель |  |  | 01.02.2018 |  | изменилась цена | 456433,28 | Силовые автоматические выключатели | Автоматические выключатели воздушные | G4/MM | G4/MM | 8015644651527 | 13.200 | KG | 42.000 | CDM
1SDA062607R1 | SAC 1SDA0 62607 R1 | Выключатель автоматический стационарный X1N 1600 PR331/P LSIG In=1600A 3p F F | 1 | ST | 504103,93 | 504103,93 | SACE P | Заказ | 5 недель |  |  | 01.02.2018 |  | изменилась цена | 480098,98 | Силовые автоматические выключатели | Автоматические выключатели воздушные | G4/MM | G4/MM | 8015644651534 | 13.200 | KG | 42.000 | CDM
1SDA062608R1 | SAC 1SDA0 62608 R1 | Выключатель автоматический стационарный X1N 1600 PR332/P LI In=1600A 3p F F | 1 | ST | 457304,91 | 457304,91 | SACE P | Заказ | 5 недель |  |  | 01.02.2018 |  | изменилась цена | 435528,49 | Силовые автоматические выключатели | Автоматические выключатели воздушные | G4/MM | G4/MM | 8015644651541 | 13.200 | KG | 42.000 | CDM
1SDA062608R5 | SAC 1SDA0 62608 R5 | Выключатель автоматический стационарный X1N 1600 PR332/P LI 1600 3pFF+PR330/V+измерения с внешнего подключения | 1 | ST | 537955,17 | 537955,17 | SACE P | Заказ | 5 недель |  |  | 01.02.2018 |  | изменилась цена | 512338,26 | Силовые автоматические выключатели | Автоматические выключатели воздушные | G4/MM | G4/MM | 2012205121570 | 13.000 | KG | 0.040 | M3
1SDA062609R1 | SAC 1SDA0 62609 R1 | Выключатель автоматический стационарный X1N 1600 PR332/P LSI In=1600A 3p F F | 1 | ST | 504459,92 | 504459,92 | SACE P | Заказ | 5 недель |  |  | 01.02.2018 |  | изменилась цена | 480438,02 | Силовые автоматические выключатели | Автоматические выключатели воздушные | G4/MM | G4/MM | 8015644651558 | 13.200 | KG | 42.000 | CDM
1SDA062609R5 | SAC 1SDA0 62609 R5 | Выключатель автоматический стационарный X1N 1600 PR332/P LSI 1600 3pFF+PR330/V+измерения с внешнего подключения | 1 | ST | 585110,18 | 585110,18 | SACE P | Заказ | 5 недель |  |  | 01.02.2018 |  | изменилась цена | 557247,79 | Силовые автоматические выключатели | Автоматические выключатели воздушные | G4/MM | G4/MM | 2012205121587 | 13.000 | KG | 0.040 | M3
1SDA062610R1 | SAC 1SDA0 62610 R1 | Выключатель автоматический стационарный X1N 1600 PR332/P LSIG In=1600A 3p F F | 1 | ST | 546271,15 | 546271,15 | SACE P | Заказ | 5 недель |  |  | 01.02.2018 |  | изменилась цена | 520258,24 | Силовые автоматические выключатели | Автоматические выключатели воздушные | G4/MM | G4/MM | 8015644651565 | 13.200 | KG | 42.000 | CDM
1SDA062610R5 | SAC 1SDA0 62610 R5 | Выключатель автоматический стационарный X1N 1600 PR332/P LSIG 1600 3pFF+PR330/V+измерения с внешнего подключения | 1 | ST | 626921,41 | 626921,41 | SACE P | Заказ | 5 недель |  |  | 01.02.2018 |  | изменилась цена | 597068,01 | Силовые автоматические выключатели | Автоматические выключатели воздушные | G4/MM | G4/MM | 2012205121594 | 13.000 | KG | 0.040 | M3
1SDA062611R1 | SAC 1SDA0 62611 R1 | Выключатель автоматический стационарный X1N 1600 PR332/P LSIRc In=1600A 3p F F | 1 | ST | 535347,03 | 535347,03 | SACE P | Заказ | 5 недель |  |  | 01.02.2018 |  | изменилась цена | 509854,31 | Силовые автоматические выключатели | Автоматические выключатели воздушные | G4/MM | G4/MM | 8015644651572 | 13.200 | KG | 42.000 | CDM
1SDA062612R1 | SAC 1SDA0 62612 R1 | Выключатель автоматический стационарный X1N 1600 PR333/P LSI In=1600A 3p F F | 1 | ST | 846320,88 | 846320,88 | SACE P | Заказ | 5 недель |  |  | 01.02.2018 |  | изменилась цена | 806019,89 | Силовые автоматические выключатели | Автоматические выключатели воздушные | G4/MM | G4/MM | 8015644651589 | 13.200 | KG | 42.000 | CDM
1SDA062613R1 | SAC 1SDA0 62613 R1 | Выключатель автоматический стационарный X1N 1600 PR333/P LSIG In=1600A 3p F F | 1 | ST | 914961,11 | 914961,11 | SACE P | Заказ | 5 недель |  |  | 01.02.2018 |  | изменилась цена | 871391,53 | Силовые автоматические выключатели | Автоматические выключатели воздушные | G4/MM | G4/MM | 8015644651596 | 13.200 | KG | 42.000 | CDM
1SDA062614R1 | SAC 1SDA0 62614 R1 | Выключатель автоматический стационарный X1N 1600 PR331/P LI In=1600A 4p F F | 1 | ST | 548694,68 | 548694,68 | SACE P | Заказ | 5 недель |  |  | 01.02.2018 |  | изменилась цена | 522566,36 | Силовые автоматические выключатели | Автоматические выключатели воздушные | G4/MM | G4/MM | 8015644651602 | 17.100 | KG | 42.000 | CDM
1SDA062615R1 | SAC 1SDA0 62615 R1 | Выключатель автоматический стационарный X1N 1600 PR331/P LSI In=1600A 4p F F | 1 | ST | 599755,25 | 599755,25 | SACE P | Заказ | 5 недель |  |  | 01.02.2018 |  | изменилась цена | 571195,48 | Силовые автоматические выключатели | Автоматические выключатели воздушные | G4/MM | G4/MM | 8015644651619 | 17.100 | KG | 42.000 | CDM
1SDA062616R1 | SAC 1SDA0 62616 R1 | Выключатель автоматический стационарный X1N 1600 PR331/P LSIG In=1600A 4p F F | 1 | ST | 624603,08 | 624603,08 | SACE P | Заказ | 5 недель |  |  | 01.02.2018 |  | изменилась цена | 594860,08 | Силовые автоматические выключатели | Автоматические выключатели воздушные | G4/MM | G4/MM | 8015644651626 | 17.100 | KG | 42.000 | CDM
1SDA062617R1 | SAC 1SDA0 62617 R1 | Выключатель автоматический стационарный X1N 1600 PR332/P LI In=1600A 4p F F | 1 | ST | 571114,27 | 571114,27 | SACE P | Заказ | 5 недель |  |  | 01.02.2018 |  | изменилась цена | 543918,35 | Силовые автоматические выключатели | Автоматические выключатели воздушные | G4/MM | G4/MM | 8015644651633 | 17.100 | KG | 42.000 | CDM
1SDA062617R5 | SAC 1SDA0 62617 R5 | Выключатель автоматический стационарный X1N 1600 PR332/P LI 1600 4pFF+PR330/V+измерения с внешнего подключения | 1 | ST | 651764,53 | 651764,53 | SACE P | Заказ | 5 недель |  |  | 01.02.2018 |  | изменилась цена | 620728,12 | Силовые автоматические выключатели | Автоматические выключатели воздушные | G4/MM | G4/MM | 2012205121600 | 17.000 | KG | 0.040 | M3
1SDA062618R1 | SAC 1SDA0 62618 R1 | Выключатель автоматический стационарный X1N 1600 PR332/P LSI In=1600A 4p F F | 1 | ST | 618266,94 | 618266,94 | SACE P | Заказ | 5 недель |  |  | 01.02.2018 |  | изменилась цена | 588825,66 | Силовые автоматические выключатели | Автоматические выключатели воздушные | G4/MM | G4/MM | 8015644651640 | 17.100 | KG | 42.000 | CDM
1SDA062618R5 | SAC 1SDA0 62618 R5 | Выключатель автоматический стационарный X1N 1600 PR332/P LSI 1600 4pFF+PR330/V+измерения с внешнего подключения | 1 | ST | 698917,20 | 698917,20 | SACE P | Заказ | 5 недель |  |  | 01.02.2018 |  | изменилась цена | 665635,43 | Силовые автоматические выключатели | Автоматические выключатели воздушные | G4/MM | G4/MM | 2012205121617 | 17.000 | KG | 0.040 | M3
1SDA062619R1 | SAC 1SDA0 62619 R1 | Выключатель автоматический стационарный X1N 1600 PR332/P LSIG In=1600A 4p F F | 1 | ST | 660075,79 | 660075,79 | SACE P | Заказ | 5 недель |  |  | 01.02.2018 |  | изменилась цена | 628643,61 | Силовые автоматические выключатели | Автоматические выключатели воздушные | G4/MM | G4/MM | 8015644651657 | 17.100 | KG | 42.000 | CDM
1SDA062619R5 | SAC 1SDA0 62619 R5 | Выключатель автоматический стационарный X1N 1600 PR332/P LSIG 1600 4pFF+PR330/V+измерения с внешнего подключения | 1 | ST | 740726,05 | 740726,05 | SACE P | Заказ | 5 недель |  |  | 01.02.2018 |  | изменилась цена | 705453,38 | Силовые автоматические выключатели | Автоматические выключатели воздушные | G4/MM | G4/MM | 2012205121624 | 17.000 | KG | 0.040 | M3
1SDA062620R1 | SAC 1SDA0 62620 R1 | Выключатель автоматический стационарный X1N 1600 PR332/P LSIRc In=1600A 4p F F | 1 | ST | 649154,02 | 649154,02 | SACE P | Заказ | 5 недель |  |  | 01.02.2018 |  | изменилась цена | 618241,92 | Силовые автоматические выключатели | Автоматические выключатели воздушные | G4/MM | G4/MM | 8015644651664 | 17.100 | KG | 42.000 | CDM
1SDA062621R1 | SAC 1SDA0 62621 R1 | Выключатель автоматический стационарный X1N 1600 PR333/P LSI In=1600A 4p F F | 1 | ST | 954551,08 | 954551,08 | SACE P | Заказ | 5 недель |  |  | 01.02.2018 |  | изменилась цена | 909096,27 | Силовые автоматические выключатели | Автоматические выключатели воздушные | G4/MM | G4/MM | 8015644651671 | 17.100 | KG | 42.000 | CDM
1SDA062622R1 | SAC 1SDA0 62622 R1 | Выключатель автоматический стационарный X1N 1600 PR333/P LSIG In=1600A 4p F F | 1 | ST | 1023187,76 | 1023187,76 | SACE P | Заказ | 5 недель |  |  | 01.02.2018 |  | изменилась цена | 974464,53 | Силовые автоматические выключатели | Автоматические выключатели воздушные | G4/MM | G4/MM | 8015644651688 | 17.100 | KG | 42.000 | CDM
1SDA062623R1 | SAC 1SDA0 62623 R1 | Выключатель автоматический выкатной X1N 1600 PR331/P LI In=1600A 3p W MP | 1 | ST | 491614,97 | 491614,97 | SACE P | Заказ | 5 недель |  |  | 01.02.2018 |  | изменилась цена | 468204,73 | Силовые автоматические выключатели | Автоматические выключатели воздушные | G4/MM | G4/MM | 8015644651695 | 17.100 | KG | 42.000 | CDM
1SDA062624R1 | SAC 1SDA0 62624 R1 | Выключатель автоматический выкатной X1N 1600 PR331/P LSI In=1600A 3p W MP | 1 | ST | 539917,30 | 539917,30 | SACE P | Заказ | 5 недель |  |  | 01.02.2018 |  | изменилась цена | 514206,95 | Силовые автоматические выключатели | Автоматические выключатели воздушные | G4/MM | G4/MM | 8015644651701 | 17.100 | KG | 42.000 | CDM
1SDA062625R1 | SAC 1SDA0 62625 R1 | Выключатель автоматический выкатной X1N 1600 PR331/P LSIG In=1600A 3p W MP | 1 | ST | 565686,50 | 565686,50 | SACE P | Заказ | 5 недель |  |  | 01.02.2018 |  | изменилась цена | 538749,05 | Силовые автоматические выключатели | Автоматические выключатели воздушные | G4/MM | G4/MM | 8015644651718 | 17.100 | KG | 42.000 | CDM
1SDA062626R1 | SAC 1SDA0 62626 R1 | Выключатель автоматический выкатной X1N 1600 PR332/P LI In=1600A 3p W MP | 1 | ST | 535321,02 | 535321,02 | SACE P | Заказ | 5 недель |  |  | 01.02.2018 |  | изменилась цена | 509829,54 | Силовые автоматические выключатели | Автоматические выключатели воздушные | G4/MM | G4/MM | 8015644651725 | 17.100 | KG | 42.000 | CDM
1SDA062627R1 | SAC 1SDA0 62627 R1 | Выключатель автоматический выкатной X1N 1600 PR332/P LSI In=1600A 3p W MP | 1 | ST | 586167,51 | 586167,51 | SACE P | Заказ | 5 недель |  |  | 01.02.2018 |  | изменилась цена | 558254,77 | Силовые автоматические выключатели | Автоматические выключатели воздушные | G4/MM | G4/MM | 8015644651732 | 17.100 | KG | 42.000 | CDM
1SDA062627R8 | SAC 1SDA0 62627 R8 | Выключатель автоматический выкатной X1N 1600 PR332/P LSI In=1600A 3p W MP+PR330/D-M+PR330R | 1 | ST | 640572,00 | 640572,00 | SACE P | Заказ | 5 недель |  |  | 01.02.2018 |  | изменилась цена | 610068,57 | Силовые автоматические выключатели | Автоматические выключатели воздушные | G4/MM | G4/MM | 2012208110014 | 13.200 | KG | 42.000 | CDM
1SDA062628R1 | SAC 1SDA0 62628 R1 | Выключатель автоматический выкатной X1N 1600 PR332/P LSIG In=1600A 3p W MP | 1 | ST | 631265,66 | 631265,66 | SACE P | Заказ | 5 недель |  |  | 01.02.2018 |  | изменилась цена | 601205,39 | Силовые автоматические выключатели | Автоматические выключатели воздушные | G4/MM | G4/MM | 8015644651749 | 17.100 | KG | 42.000 | CDM
1SDA062629R1 | SAC 1SDA0 62629 R1 | Выключатель автоматический выкатной X1N 1600 PR332/P LSIRc In=1600A 3p W MP | 1 | ST | 619487,57 | 619487,57 | SACE P | Заказ | 5 недель |  |  | 01.02.2018 |  | изменилась цена | 589988,16 | Силовые автоматические выключатели | Автоматические выключатели воздушные | G4/MM | G4/MM | 8015644651756 | 17.100 | KG | 42.000 | CDM
1SDA062630R1 | SAC 1SDA0 62630 R1 | Выключатель автоматический выкатной X1N 1600 PR333/P LSI In=1600A 3p W MP | 1 | ST | 910811,91 | 910811,91 | SACE P | Заказ | 5 недель |  |  | 01.02.2018 |  | изменилась цена | 867439,91 | Силовые автоматические выключатели | Автоматические выключатели воздушные | G4/MM | G4/MM | 8015644651763 | 17.100 | KG | 42.000 | CDM
1SDA062630R4 | 1SDA062630R4 | Выключатель автоматический выкатной X1N 1600 PR333/P LSI In=1600A 3p W MP + PR330/D-M | 1 | ST | 953714,53 | 953714,53 | SACE P | Заказ | 5 недель |  |  | 01.02.2018 |  | изменилась цена | 908299,55 | Силовые автоматические выключатели | Автоматические выключатели воздушные | G4/MM | G4/MM | 2012204110025 | 13.200 | KG | 42.000 | CDM
1SDA062631R1 | SAC 1SDA0 62631 R1 | Выключатель автоматический выкатной X1N 1600 PR333/P LSIG In=1600A 3p W MP | 1 | ST | 981575,23 | 981575,23 | SACE P | Заказ | 5 недель |  |  | 01.02.2018 |  | изменилась цена | 934833,55 | Силовые автоматические выключатели | Автоматические выключатели воздушные | G4/MM | G4/MM | 8015644651770 | 17.100 | KG | 42.000 | CDM
1SDA062632R1 | SAC 1SDA0 62632 R1 | Выключатель автоматический выкатной X1N 1600 PR331/P LI In=1600A 4p W MP | 1 | ST | 648868,97 | 648868,97 | SACE P | Заказ | 5 недель |  |  | 01.02.2018 |  | изменилась цена | 617970,45 | Силовые автоматические выключатели | Автоматические выключатели воздушные | G4/MM | G4/MM | 8015644651787 | 21.500 | KG | 42.000 | CDM
1SDA062633R1 | SAC 1SDA0 62633 R1 | Выключатель автоматический выкатной X1N 1600 PR331/P LSI In=1600A 4p W MP | 1 | ST | 679193,05 | 679193,05 | SACE P | Заказ | 5 недель |  |  | 01.02.2018 |  | изменилась цена | 646850,52 | Силовые автоматические выключатели | Автоматические выключатели воздушные | G4/MM | G4/MM | 8015644651794 | 21.500 | KG | 42.000 | CDM
1SDA062634R1 | SAC 1SDA0 62634 R1 | Выключатель автоматический выкатной X1N 1600 PR331/P LSIG In=1600A 4p W MP | 1 | ST | 679193,05 | 679193,05 | SACE P | Заказ | 5 недель |  |  | 01.02.2018 |  | изменилась цена | 646850,52 | Силовые автоматические выключатели | Автоматические выключатели воздушные | G4/MM | G4/MM | 8015644651800 | 21.500 | KG | 42.000 | CDM
1SDA062635R1 | SAC 1SDA0 62635 R1 | Выключатель автоматический выкатной X1N 1600 PR332/P LI In=1600A 4p W MP | 1 | ST | 646796,75 | 646796,75 | SACE P | Заказ | 5 недель |  |  | 01.02.2018 |  | изменилась цена | 615996,90 | Силовые автоматические выключатели | Автоматические выключатели воздушные | G4/MM | G4/MM | 8015644651817 | 21.500 | KG | 42.000 | CDM
1SDA062636R1 | SAC 1SDA0 62636 R1 | Выключатель автоматический выкатной X1N 1600 PR332/P LSI In=1600A 4p W MP | 1 | ST | 697649,14 | 697649,14 | SACE P | Заказ | 5 недель |  |  | 01.02.2018 |  | изменилась цена | 664427,75 | Силовые автоматические выключатели | Автоматические выключатели воздушные | G4/MM | G4/MM | 8015644651824 | 21.500 | KG | 42.000 | CDM
1SDA062636R9 | SAC 1SDA0 62636 R9 | Выключатель автоматический выкатной X1N 1600 PR332/P LSI In=1600A 4p W MP+PR330/V с подключением к верхним выводам+PR330D-M+PR330R+S51+AUX-SC | 1 | ST | 836290,46 | 836290,46 | SACE P | Заказ | 5 недель |  |  | 01.02.2018 |  | изменилась цена | 796467,10 | Силовые автоматические выключатели | Автоматические выключатели воздушные | G4/MM |  | 2012209110013 | 21.500 | KG | 42.000 | CDM
1SDA062637R1 | SAC 1SDA0 62637 R1 | Выключатель автоматический выкатной X1N 1600 PR332/P LSIG In=1600A 4p W MP | 1 | ST | 742741,41 | 742741,41 | SACE P | Заказ | 5 недель |  |  | 01.02.2018 |  | изменилась цена | 707372,77 | Силовые автоматические выключатели | Автоматические выключатели воздушные | G4/MM | G4/MM | 8015644651831 | 21.500 | KG | 42.000 | CDM
1SDA062638R1 | SAC 1SDA0 62638 R1 | Выключатель автоматический выкатной X1N 1600 PR332/P LSIRc In=1600A 4p W MP | 1 | ST | 730958,55 | 730958,55 | SACE P | Заказ | 5 недель |  |  | 01.02.2018 |  | изменилась цена | 696151,00 | Силовые автоматические выключатели | Автоматические выключатели воздушные | G4/MM | G4/MM | 8015644651848 | 21.500 | KG | 42.000 | CDM
1SDA062639R1 | SAC 1SDA0 62639 R1 | Выключатель автоматический выкатной X1N 1600 PR333/P LSI In=1600A 4p W MP | 1 | ST | 1012158,34 | 1012158,34 | SACE P | Заказ | 5 недель |  |  | 01.02.2018 |  | изменилась цена | 963960,32 | Силовые автоматические выключатели | Автоматические выключатели воздушные | G4/MM | G4/MM | 8015644651855 | 21.500 | KG | 42.000 | CDM
1SDA062640R1 | SAC 1SDA0 62640 R1 | Выключатель автоматический выкатной X1N 1600 PR333/P LSIG In=1600A 4p W MP | 1 | ST | 1082915,74 | 1082915,74 | SACE P | Заказ | 5 недель |  |  | 01.02.2018 |  | изменилась цена | 1031348,32 | Силовые автоматические выключатели | Автоматические выключатели воздушные | G4/MM | G4/MM | 8015644651862 | 21.500 | KG | 42.000 | CDM
1SDA062641R1 | SAC 1SDA0 62641 R1 | Выключатель автоматический для защиты электродвигателей T7H 800 PR231/P I In=800A 3p F F | 1 | ST | 109916,38 | 109916,38 | SACE P | Заказ | 4 недели |  |  | 01.02.2018 |  | изменилась цена | 104682,27 | Силовые автоматические выключатели | Автоматические выключатели в литом корпусе | Tmax T Class | T7 | 8015644651909 | 13.200 | KG | 42.000 | CDM
1SDA062642R1 | SAC 1SDA0 62642 R1 | Выключатель автоматический T7H 800 PR231/P LS/I In=800A 3p F F | 1 | ST | 111721,09 | 111721,09 | SACE P | Заказ | 4 недели |  |  | 01.02.2018 |  | изменилась цена | 106401,04 | Силовые автоматические выключатели | Автоматические выключатели в литом корпусе | Tmax T Class | T7 | 8015644651916 | 13.200 | KG | 42.000 | CDM
1SDA062643R1 | SAC 1SDA0 62643 R1 | Выключатель автоматический T7H 800 PR232/P LSI In=800A 3p F F | 1 | ST | 129393,02 | 129393,02 | SACE P | Заказ | 4 недели |  |  | 01.02.2018 |  | изменилась цена | 123231,45 | Силовые автоматические выключатели | Автоматические выключатели в литом корпусе | Tmax T Class | T7 | 8015644651923 | 13.200 | KG | 42.000 | CDM
1SDA062644R1 | SAC 1SDA0 62644 R1 | Выключатель автоматический T7H 800 PR331/P LSIG In=800A 3p F F | 1 | ST | 142237,67 | 142237,67 | SACE P | Заказ | 4 недели |  |  | 01.02.2018 |  | изменилась цена | 135464,45 | Силовые автоматические выключатели | Автоматические выключатели в литом корпусе | Tmax T Class | T7 | 8015644651930 | 13.200 | KG | 42.000 | CDM
1SDA062645R1 | SAC 1SDA0 62645 R1 | Выключатель автоматический T7H 800 PR332/P LI In=800A 3p F F | 1 | ST | 127412,17 | 127412,17 | SACE P | Заказ | 4 недели |  |  | 01.02.2018 |  | изменилась цена | 121344,92 | Силовые автоматические выключатели | Автоматические выключатели в литом корпусе | Tmax T Class | T7 | 8015644651947 | 13.200 | KG | 42.000 | CDM
1SDA062645R5 | SAC 1SDA0 62645 R5 | Выключатель автоматический T7H 800 PR332/P LI In=800A 3pFF+PR330/V+измерения с внешнего подключения | 1 | ST | 208062,42 | 208062,42 | SACE P | Заказ | 4 недели |  |  | 01.02.2018 |  | изменилась цена | 198154,69 | Силовые автоматические выключатели | Автоматические выключатели в литом корпусе | Tmax T Class | T7 | 2012205710071 | 13.000 | KG | 0.040 | M3
1SDA062646R1 | SAC 1SDA0 62646 R1 | Выключатель автоматический T7H 800 PR332/P LSI In=800A 3p F F | 1 | ST | 154632,41 | 154632,41 | SACE P | Заказ | 4 недели |  |  | 01.02.2018 |  | изменилась цена | 147268,96 | Силовые автоматические выключатели | Автоматические выключатели в литом корпусе | Tmax T Class | T7 | 8015644651954 | 13.200 | KG | 42.000 | CDM
1SDA062646R5 | SAC 1SDA0 62646 R5 | Выключатель автоматический T7H 800 PR332/P LSI In=800A 3pFF+PR330/V+измерения с внешнего подключения | 1 | ST | 235282,67 | 235282,67 | SACE P | Заказ | 4 недели |  |  | 01.02.2018 |  | изменилась цена | 224078,73 | Силовые автоматические выключатели | Автоматические выключатели в литом корпусе | Tmax T Class | T7 | 2012205710088 | 13.000 | KG | 0.040 | M3
1SDA062646R6 | SAC 1SDA0 62646 R6 | Выключатель автоматический T7H 800 PR332/P LSI In=800A 3p F F+измерения с внешнего подключения PR330/V+модуль связи Modbus PR330D-M | 1 | ST | 278185,29 | 278185,29 | SACE P | Заказ | 4 недели |  |  | 01.02.2018 |  | изменилась цена | 264938,37 | Силовые автоматические выключатели | Автоматические выключатели в литом корпусе | Tmax T Class | T7 | 2012206710070 | 13.200 | KG | 42.000 | CDM
1SDA062647R1 | SAC 1SDA0 62647 R1 | Выключатель автоматический T7H 800 PR332/P LSIG In=800A 3p F F | 1 | ST | 178773,43 | 178773,43 | SACE P | Заказ | 4 недели |  |  | 01.02.2018 |  | изменилась цена | 170260,41 | Силовые автоматические выключатели | Автоматические выключатели в литом корпусе | Tmax T Class | T7 | 8015644651961 | 13.200 | KG | 42.000 | CDM
1SDA062647R5 | SAC 1SDA0 62647 R5 | Выключатель автоматический T7H 800 PR332/P LSIG 800 3pFF+PR330/V+измерения с внешнего подключения | 1 | ST | 259423,69 | 259423,69 | SACE P | Заказ | 4 недели |  |  | 01.02.2018 |  | изменилась цена | 247070,18 | Силовые автоматические выключатели | Автоматические выключатели в литом корпусе | Tmax T Class | T7 | 2012205710095 | 13.000 | KG | 0.040 | M3
1SDA062648R1 | SAC 1SDA0 62648 R1 | Выключатель автоматический T7H 800 PR332/P LSIRc In=800A 3p F F | 1 | ST | 172468,13 | 172468,13 | SACE P | Заказ | 4 недели |  |  | 01.02.2018 |  | изменилась цена | 164255,36 | Силовые автоматические выключатели | Автоматические выключатели в литом корпусе | Tmax T Class | T7 | 8015644651978 | 13.200 | KG | 42.000 | CDM
1SDA062649R1 | SAC 1SDA0 62649 R1 | Выключатель автоматический для защиты электродвигателей T7H 800 PR231/P I In=800A 4p F F | 1 | ST | 132158,75 | 132158,75 | SACE P | Заказ | 4 недели |  |  | 01.02.2018 |  | изменилась цена | 125865,48 | Силовые автоматические выключатели | Автоматические выключатели в литом корпусе | Tmax T Class | T7 | 8015644651985 | 17.100 | KG | 42.000 | CDM
1SDA062650R1 | SAC 1SDA0 62650 R1 | Выключатель автоматический T7H 800 PR231/P LS/I In=800A 4p F F | 1 | ST | 132938,75 | 132938,75 | SACE P | Заказ | 4 недели |  |  | 01.02.2018 |  | изменилась цена | 126608,33 | Силовые автоматические выключатели | Автоматические выключатели в литом корпусе | Tmax T Class | T7 | 8015644651992 | 17.100 | KG | 42.000 | CDM
1SDA062651R1 | SAC 1SDA0 62651 R1 | Выключатель автоматический T7H 800 PR232/P LSI In=800A 4p F F | 1 | ST | 151235,53 | 151235,53 | SACE P | Заказ | 4 недели |  |  | 01.02.2018 |  | изменилась цена | 144033,84 | Силовые автоматические выключатели | Автоматические выключатели в литом корпусе | Tmax T Class | T7 | 8015644652005 | 17.100 | KG | 42.000 | CDM
1SDA062652R1 | SAC 1SDA0 62652 R1 | Выключатель автоматический T7H 800 PR331/P LSIG In=800A 4p F F | 1 | ST | 163434,71 | 163434,71 | SACE P | Заказ | 4 недели |  |  | 01.02.2018 |  | изменилась цена | 155652,10 | Силовые автоматические выключатели | Автоматические выключатели в литом корпусе | Tmax T Class | T7 | 8015644652012 | 17.100 | KG | 42.000 | CDM
1SDA062653R1 | SAC 1SDA0 62653 R1 | Выключатель автоматический T7H 800 PR332/P LI In=800A 4p F F | 1 | ST | 148014,70 | 148014,70 | SACE P | Заказ | 4 недели |  |  | 01.02.2018 |  | изменилась цена | 140966,38 | Силовые автоматические выключатели | Автоматические выключатели в литом корпусе | Tmax T Class | T7 | 8015644652029 | 17.100 | KG | 42.000 | CDM
1SDA062653R5 | SAC 1SDA0 62653 R5 | Выключатель автоматический T7H 800 PR332/P LI In=800A 4pFF+PR330/V+измерения с внешнего подключения | 1 | ST | 228664,96 | 228664,96 | SACE P | Заказ | 4 недели |  |  | 01.02.2018 |  | изменилась цена | 217776,15 | Силовые автоматические выключатели | Автоматические выключатели в литом корпусе | Tmax T Class | T7 | 2012205710101 | 17.000 | KG | 0.040 | M3
1SDA062654R1 | SAC 1SDA0 62654 R1 | Выключатель автоматический T7H 800 PR332/P LSI In=800A 4p F F | 1 | ST | 175236,45 | 175236,45 | SACE P | Заказ | 4 недели |  |  | 01.02.2018 |  | изменилась цена | 166891,86 | Силовые автоматические выключатели | Автоматические выключатели в литом корпусе | Tmax T Class | T7 | 8015644652036 | 17.100 | KG | 42.000 | CDM
1SDA062654R5 | SAC 1SDA0 62654 R5 | Выключатель автоматический T7H 800 PR332/P LSI In=800A 4pFF+PR330/V+измерения с внешнего подключения | 1 | ST | 255886,71 | 255886,71 | SACE P | Заказ | 4 недели |  |  | 01.02.2018 |  | изменилась цена | 243701,63 | Силовые автоматические выключатели | Автоматические выключатели в литом корпусе | Tmax T Class | T7 | 2012205710118 | 17.000 | KG | 0.040 | M3
1SDA062655R1 | SAC 1SDA0 62655 R1 | Выключатель автоматический T7H 800 PR332/P LSIG In=800A 4p F F | 1 | ST | 199375,97 | 199375,97 | SACE P | Заказ | 4 недели |  |  | 01.02.2018 |  | изменилась цена | 189881,88 | Силовые автоматические выключатели | Автоматические выключатели в литом корпусе | Tmax T Class | T7 | 8015644652043 | 17.100 | KG | 42.000 | CDM
1SDA062655R5 | SAC 1SDA0 62655 R5 | Выключатель автоматический T7H 800 PR332/P LSIG 800 4pFF+PR330/V+измерения с внешнего подключения | 1 | ST | 280026,23 | 280026,23 | SACE P | Заказ | 4 недели |  |  | 01.02.2018 |  | изменилась цена | 266691,65 | Силовые автоматические выключатели | Автоматические выключатели в литом корпусе | Tmax T Class | T7 | 2012205710125 | 17.000 | KG | 0.040 | M3
1SDA062656R1 | SAC 1SDA0 62656 R1 | Выключатель автоматический T7H 800 PR332/P LSIRc In=800A 4p F F | 1 | ST | 193069,88 | 193069,88 | SACE P | Заказ | 4 недели |  |  | 01.02.2018 |  | изменилась цена | 183876,08 | Силовые автоматические выключатели | Автоматические выключатели в литом корпусе | Tmax T Class | T7 | 8015644652050 | 17.100 | KG | 42.000 | CDM
1SDA062657R1 | SAC 1SDA0 62657 R1 | Выключатель автоматический для защиты электродвигателей T7H 800 PR231/P I In=800A 3p F F M | 1 | ST | 129137,46 | 129137,46 | SACE P | Заказ | 4 недели |  |  | 01.02.2018 |  | изменилась цена | 122988,06 | Силовые автоматические выключатели | Автоматические выключатели в литом корпусе | Tmax T Class | T7 | 8015644652067 | 13.200 | KG | 42.000 | CDM
1SDA062658R1 | SAC 1SDA0 62658 R1 | Выключатель автоматический T7H 800 PR231/P LS/I In=800A 3p F F M | 1 | ST | 129960,87 | 129960,87 | SACE P | Заказ | 4 недели |  |  | 01.02.2018 |  | изменилась цена | 123772,26 | Силовые автоматические выключатели | Автоматические выключатели в литом корпусе | Tmax T Class | T7 | 8015644652074 | 13.200 | KG | 42.000 | CDM
1SDA062659R1 | SAC 1SDA0 62659 R1 | Выключатель автоматический T7H 800 PR232/P LSI In=800A 3p F F M | 1 | ST | 147366,83 | 147366,83 | SACE P | Заказ | 4 недели |  |  | 01.02.2018 |  | изменилась цена | 140349,36 | Силовые автоматические выключатели | Автоматические выключатели в литом корпусе | Tmax T Class | T7 | 8015644652081 | 13.200 | KG | 42.000 | CDM
1SDA062660R1 | SAC 1SDA0 62660 R1 | Выключатель автоматический T7H 800 PR331/P LSIG In=800A 3p F F M | 1 | ST | 156011,13 | 156011,13 | SACE P | Заказ | 4 недели |  |  | 01.02.2018 |  | изменилась цена | 148582,03 | Силовые автоматические выключатели | Автоматические выключатели в литом корпусе | Tmax T Class | T7 | 8015644652098 | 13.200 | KG | 42.000 | CDM
1SDA062661R1 | SAC 1SDA0 62661 R1 | Выключатель автоматический T7H 800 PR332/P LI In=800A 3p F F M | 1 | ST | 140881,89 | 140881,89 | SACE P | Заказ | 4 недели |  |  | 01.02.2018 |  | изменилась цена | 134173,23 | Силовые автоматические выключатели | Автоматические выключатели в литом корпусе | Tmax T Class | T7 | 8015644652104 | 13.200 | KG | 42.000 | CDM
1SDA062661R5 | SAC 1SDA0 62661 R5 | Выключатель автоматический T7H 800 PR332/P LI In=800A 3pFFM+PR330/V+измерения с внешнего подключения | 1 | ST | 221532,15 | 221532,15 | SACE P | Заказ | 4 недели |  |  | 01.02.2018 |  | изменилась цена | 210983,00 | Силовые автоматические выключатели | Автоматические выключатели в литом корпусе | Tmax T Class | T7 | 2012205720070 | 13.000 | KG | 0.040 | M3
1SDA062662R1 | SAC 1SDA0 62662 R1 | Выключатель автоматический T7H 800 PR332/P LSI In=800A 3p F F M | 1 | ST | 168493,96 | 168493,96 | SACE P | Заказ | 4 недели |  |  | 01.02.2018 |  | изменилась цена | 160470,44 | Силовые автоматические выключатели | Автоматические выключатели в литом корпусе | Tmax T Class | T7 | 8015644652111 | 13.200 | KG | 42.000 | CDM
1SDA062662R5 | SAC 1SDA0 62662 R5 | Выключатель автоматический T7H 800 PR332/P LSI 800 3pFFM+PR330/V+измерения с внешнего подключения | 1 | ST | 249144,22 | 249144,22 | SACE P | Заказ | 4 недели |  |  | 01.02.2018 |  | изменилась цена | 237280,21 | Силовые автоматические выключатели | Автоматические выключатели в литом корпусе | Tmax T Class | T7 | 2012205720087 | 13.000 | KG | 0.040 | M3
1SDA062663R1 | SAC 1SDA0 62663 R1 | Выключатель автоматический T7H 800 PR332/P LSIG In=800A 3p F F M | 1 | ST | 192983,23 | 192983,23 | SACE P | Заказ | 4 недели |  |  | 01.02.2018 |  | изменилась цена | 183793,55 | Силовые автоматические выключатели | Автоматические выключатели в литом корпусе | Tmax T Class | T7 | 8015644652128 | 13.200 | KG | 42.000 | CDM
1SDA062663R5 | SAC 1SDA0 62663 R5 | Выключатель автоматический T7H 800 PR332/P LSIG 800 3pFFM+PR330/V+измерения с внешнего подключения | 1 | ST | 273633,49 | 273633,49 | SACE P | Заказ | 4 недели |  |  | 01.02.2018 |  | изменилась цена | 260603,32 | Силовые автоматические выключатели | Автоматические выключатели в литом корпусе | Tmax T Class | T7 | 2012205720094 | 13.000 | KG | 0.040 | M3
1SDA062664R1 | SAC 1SDA0 62664 R1 | Выключатель автоматический T7H 800 PR332/P LSIRc In=800A 3p F F M | 1 | ST | 186586,13 | 186586,13 | SACE P | Заказ | 4 недели |  |  | 01.02.2018 |  | изменилась цена | 177701,08 | Силовые автоматические выключатели | Автоматические выключатели в литом корпусе | Tmax T Class | T7 | 8015644652135 | 13.200 | KG | 42.000 | CDM
1SDA062665R1 | SAC 1SDA0 62665 R1 | Выключатель автоматический для защиты электродвигателей T7H 800 PR231/P I In=800A 4p F F M | 1 | ST | 155155,73 | 155155,73 | SACE P | Заказ | 4 недели |  |  | 01.02.2018 |  | изменилась цена | 147767,36 | Силовые автоматические выключатели | Автоматические выключатели в литом корпусе | Tmax T Class | T7 | 8015644652142 | 17.100 | KG | 42.000 | CDM
1SDA062666R1 | SAC 1SDA0 62666 R1 | Выключатель автоматический T7H 800 PR231/P LS/I In=800A 4p F F M | 1 | ST | 155979,11 | 155979,11 | SACE P | Заказ | 4 недели |  |  | 01.02.2018 |  | изменилась цена | 148551,53 | Силовые автоматические выключатели | Автоматические выключатели в литом корпусе | Tmax T Class | T7 | 8015644652159 | 17.100 | KG | 42.000 | CDM
1SDA062667R1 | SAC 1SDA0 62667 R1 | Выключатель автоматический T7H 800 PR232/P LSI In=800A 4p F F M | 1 | ST | 173871,56 | 173871,56 | SACE P | Заказ | 4 недели |  |  | 01.02.2018 |  | изменилась цена | 165591,96 | Силовые автоматические выключатели | Автоматические выключатели в литом корпусе | Tmax T Class | T7 | 8015644652166 | 17.100 | KG | 42.000 | CDM
1SDA062668R1 | SAC 1SDA0 62668 R1 | Выключатель автоматический T7H 800 PR331/P LSIG In=800A 4p F F M | 1 | ST | 181034,79 | 181034,79 | SACE P | Заказ | 4 недели |  |  | 01.02.2018 |  | изменилась цена | 172414,09 | Силовые автоматические выключатели | Автоматические выключатели в литом корпусе | Tmax T Class | T7 | 8015644652173 | 17.100 | KG | 42.000 | CDM
1SDA062669R1 | SAC 1SDA0 62669 R1 | Выключатель автоматический T7H 800 PR332/P LI In=800A 4p F F M | 1 | ST | 165244,93 | 165244,93 | SACE P | Заказ | 4 недели |  |  | 01.02.2018 |  | изменилась цена | 157376,12 | Силовые автоматические выключатели | Автоматические выключатели в литом корпусе | Tmax T Class | T7 | 8015644652180 | 17.100 | KG | 42.000 | CDM
1SDA062669R5 | SAC 1SDA0 62669 R5 | Выключатель автоматический T7H 800 PR332/P LI In=800A 4pFFM+PR330/V+измерения с внешнего подключения | 1 | ST | 245895,18 | 245895,18 | SACE P | Заказ | 4 недели |  |  | 01.02.2018 |  | изменилась цена | 234185,89 | Силовые автоматические выключатели | Автоматические выключатели в литом корпусе | Tmax T Class | T7 | 2012205720100 | 17.000 | KG | 0.040 | M3
1SDA062670R1 | SAC 1SDA0 62670 R1 | Выключатель автоматический T7H 800 PR332/P LSI In=800A 4p F F M | 1 | ST | 192857,77 | 192857,77 | SACE P | Заказ | 4 недели |  |  | 01.02.2018 |  | изменилась цена | 183674,07 | Силовые автоматические выключатели | Автоматические выключатели в литом корпусе | Tmax T Class | T7 | 8015644652197 | 17.100 | KG | 42.000 | CDM
1SDA062670R5 | SAC 1SDA0 62670 R5 | Выключатель автоматический T7H 800 PR332/P LSI 800 4pFFM+PR330/V+измерения с внешнего подключения | 1 | ST | 273508,03 | 273508,03 | SACE P | Заказ | 4 недели |  |  | 01.02.2018 |  | изменилась цена | 260483,84 | Силовые автоматические выключатели | Автоматические выключатели в литом корпусе | Tmax T Class | T7 | 2012205720117 | 17.000 | KG | 0.040 | M3
1SDA062671R1 | SAC 1SDA0 62671 R1 | Выключатель автоматический T7H 800 PR332/P LSIG In=800A 4p F F M | 1 | ST | 217348,57 | 217348,57 | SACE P | Заказ | 4 недели |  |  | 01.02.2018 |  | изменилась цена | 206998,64 | Силовые автоматические выключатели | Автоматические выключатели в литом корпусе | Tmax T Class | T7 | 8015644652203 | 17.100 | KG | 42.000 | CDM
1SDA062671R5 | SAC 1SDA0 62671 R5 | Выключатель автоматический T7H 800 PR332/P LSIG 800 4pFFM+PR330/V+измерения с внешнего подключения | 1 | ST | 297998,83 | 297998,83 | SACE P | Заказ | 4 недели |  |  | 01.02.2018 |  | изменилась цена | 283808,41 | Силовые автоматические выключатели | Автоматические выключатели в литом корпусе | Tmax T Class | T7 | 2012205720124 | 17.000 | KG | 0.040 | M3
1SDA062672R1 | SAC 1SDA0 62672 R1 | Выключатель автоматический T7H 800 PR332/P LSIRc In=800A 4p F F M | 1 | ST | 210951,48 | 210951,48 | SACE P | Заказ | 4 недели |  |  | 01.02.2018 |  | изменилась цена | 200906,17 | Силовые автоматические выключатели | Автоматические выключатели в литом корпусе | Tmax T Class | T7 | 8015644652210 | 17.100 | KG | 42.000 | CDM
1SDA062673R1 | SAC 1SDA0 62673 R1 | Выключатель автоматический для защиты электродвигателей T7L 800 PR231/P I In=800A 3p F F | 1 | ST | 129718,89 | 129718,89 | SACE P | Заказ | 4 недели |  |  | 01.02.2018 |  | изменилась цена | 123541,80 | Силовые автоматические выключатели | Автоматические выключатели в литом корпусе | Tmax T Class | T7 | 8015644652227 | 13.200 | KG | 42.000 | CDM
1SDA062674R1 | SAC 1SDA0 62674 R1 | Выключатель автоматический T7L 800 PR231/P LS/I In=800A 3p F F | 1 | ST | 130497,37 | 130497,37 | SACE P | Заказ | 4 недели |  |  | 01.02.2018 |  | изменилась цена | 124283,21 | Силовые автоматические выключатели | Автоматические выключатели в литом корпусе | Tmax T Class | T7 | 8015644652234 | 13.200 | KG | 42.000 | CDM
1SDA062675R1 | SAC 1SDA0 62675 R1 | Выключатель автоматический T7L 800 PR232/P LSI In=800A 3p F F | 1 | ST | 148724,09 | 148724,09 | SACE P | Заказ | 4 недели |  |  | 01.02.2018 |  | изменилась цена | 141641,99 | Силовые автоматические выключатели | Автоматические выключатели в литом корпусе | Tmax T Class | T7 | 8015644652241 | 13.200 | KG | 42.000 | CDM
1SDA062676R1 | SAC 1SDA0 62676 R1 | Выключатель автоматический T7L 800 PR331/P LSIG In=800A 3p F F | 1 | ST | 160997,74 | 160997,74 | SACE P | Заказ | 4 недели |  |  | 01.02.2018 |  | изменилась цена | 153331,18 | Силовые автоматические выключатели | Автоматические выключатели в литом корпусе | Tmax T Class | T7 | 8015644652258 | 13.200 | KG | 42.000 | CDM
1SDA062677R1 | SAC 1SDA0 62677 R1 | Выключатель автоматический T7L 800 PR332/P LI In=800A 3p F F | 1 | ST | 145645,69 | 145645,69 | SACE P | Заказ | 4 недели |  |  | 01.02.2018 |  | изменилась цена | 138710,18 | Силовые автоматические выключатели | Автоматические выключатели в литом корпусе | Tmax T Class | T7 | 8015644652265 | 13.200 | KG | 42.000 | CDM
1SDA062678R1 | SAC 1SDA0 62678 R1 | Выключатель автоматический T7L 800 PR332/P LSI In=800A 3p F F | 1 | ST | 172867,45 | 172867,45 | SACE P | Заказ | 4 недели |  |  | 01.02.2018 |  | изменилась цена | 164635,67 | Силовые автоматические выключатели | Автоматические выключатели в литом корпусе | Tmax T Class | T7 | 8015644652272 | 13.200 | KG | 42.000 | CDM
1SDA062679R1 | SAC 1SDA0 62679 R1 | Выключатель автоматический T7L 800 PR332/P LSIG In=800A 3p F F | 1 | ST | 197007,72 | 197007,72 | SACE P | Заказ | 4 недели |  |  | 01.02.2018 |  | изменилась цена | 187626,40 | Силовые автоматические выключатели | Автоматические выключатели в литом корпусе | Tmax T Class | T7 | 8015644652289 | 13.200 | KG | 42.000 | CDM
1SDA062680R1 | SAC 1SDA0 62680 R1 | Выключатель автоматический T7L 800 PR332/P LSIRc In=800A 3p F F | 1 | ST | 190702,40 | 190702,40 | SACE P | Заказ | 4 недели |  |  | 01.02.2018 |  | изменилась цена | 181621,33 | Силовые автоматические выключатели | Автоматические выключатели в литом корпусе | Tmax T Class | T7 | 8015644652296 | 13.200 | KG | 42.000 | CDM
1SDA062681R1 | SAC 1SDA0 62681 R1 | Выключатель автоматический для защиты электродвигателей T7L 800 PR231/P I In=800A 4p F F | 1 | ST | 155627,61 | 155627,61 | SACE P | Заказ | 4 недели |  |  | 01.02.2018 |  | изменилась цена | 148216,77 | Силовые автоматические выключатели | Автоматические выключатели в литом корпусе | Tmax T Class | T7 | 8015644652302 | 17.100 | KG | 42.000 | CDM
1SDA062682R1 | SAC 1SDA0 62682 R1 | Выключатель автоматический T7L 800 PR231/P LS/I In=800A 4p F F | 1 | ST | 156407,58 | 156407,58 | SACE P | Заказ | 4 недели |  |  | 01.02.2018 |  | изменилась цена | 148959,60 | Силовые автоматические выключатели | Автоматические выключатели в литом корпусе | Tmax T Class | T7 | 8015644652319 | 17.100 | KG | 42.000 | CDM
1SDA062683R1 | SAC 1SDA0 62683 R1 | Выключатель автоматический T7L 800 PR232/P LSI In=800A 4p F F | 1 | ST | 175395,64 | 175395,64 | SACE P | Заказ | 4 недели |  |  | 01.02.2018 |  | изменилась цена | 167043,47 | Силовые автоматические выключатели | Автоматические выключатели в литом корпусе | Tmax T Class | T7 | 8015644652326 | 17.100 | KG | 42.000 | CDM
1SDA062684R1 | SAC 1SDA0 62684 R1 | Выключатель автоматический T7L 800 PR331/P LSIG In=800A 4p F F | 1 | ST | 186882,51 | 186882,51 | SACE P | Заказ | 4 недели |  |  | 01.02.2018 |  | изменилась цена | 177983,34 | Силовые автоматические выключатели | Автоматические выключатели в литом корпусе | Tmax T Class | T7 | 8015644652333 | 17.100 | KG | 42.000 | CDM
1SDA062685R1 | SAC 1SDA0 62685 R1 | Выключатель автоматический T7L 800 PR332/P LI In=800A 4p F F | 1 | ST | 170806,97 | 170806,97 | SACE P | Заказ | 4 недели |  |  | 01.02.2018 |  | изменилась цена | 162673,30 | Силовые автоматические выключатели | Автоматические выключатели в литом корпусе | Tmax T Class | T7 | 8015644652340 | 17.100 | KG | 42.000 | CDM
1SDA062686R1 | SAC 1SDA0 62686 R1 | Выключатель автоматический T7L 800 PR332/P LSI In=800A 4p F F | 1 | ST | 198029,50 | 198029,50 | SACE P | Заказ | 4 недели |  |  | 01.02.2018 |  | изменилась цена | 188599,52 | Силовые автоматические выключатели | Автоматические выключатели в литом корпусе | Tmax T Class | T7 | 8015644652357 | 17.100 | KG | 42.000 | CDM
1SDA062687R1 | SAC 1SDA0 62687 R1 | Выключатель автоматический T7L 800 PR332/P LSIG In=800A 4p F F | 1 | ST | 222169,02 | 222169,02 | SACE P | Заказ | 4 недели |  |  | 01.02.2018 |  | изменилась цена | 211589,54 | Силовые автоматические выключатели | Автоматические выключатели в литом корпусе | Tmax T Class | T7 | 8015644652364 | 17.100 | KG | 42.000 | CDM
1SDA062688R1 | SAC 1SDA0 62688 R1 | Выключатель автоматический T7L 800 PR332/P LSIRc In=800A 4p F F | 1 | ST | 215861,37 | 215861,37 | SACE P | Заказ | 4 недели |  |  | 01.02.2018 |  | изменилась цена | 205582,26 | Силовые автоматические выключатели | Автоматические выключатели в литом корпусе | Tmax T Class | T7 | 8015644652371 | 17.100 | KG | 42.000 | CDM
1SDA062689R1 | SAC 1SDA0 62689 R1 | Выключатель автоматический для защиты электродвигателей T7L 800 PR231/P I In=800A 3p F F M | 1 | ST | 152165,00 | 152165,00 | SACE P | Заказ | 4 недели |  |  | 01.02.2018 |  | изменилась цена | 144919,05 | Силовые автоматические выключатели | Автоматические выключатели в литом корпусе | Tmax T Class | T7 | 8015644652388 | 13.200 | KG | 42.000 | CDM
1SDA062690R1 | SAC 1SDA0 62690 R1 | Выключатель автоматический T7L 800 PR231/P LS/I In=800A 3p F F M | 1 | ST | 152986,18 | 152986,18 | SACE P | Заказ | 4 недели |  |  | 01.02.2018 |  | изменилась цена | 145701,12 | Силовые автоматические выключатели | Автоматические выключатели в литом корпусе | Tmax T Class | T7 | 8015644652395 | 13.200 | KG | 42.000 | CDM
1SDA062691R1 | SAC 1SDA0 62691 R1 | Выключатель автоматический T7L 800 PR232/P LSI In=800A 3p F F M | 1 | ST | 170823,84 | 170823,84 | SACE P | Заказ | 4 недели |  |  | 01.02.2018 |  | изменилась цена | 162689,37 | Силовые автоматические выключатели | Автоматические выключатели в литом корпусе | Tmax T Class | T7 | 8015644652401 | 13.200 | KG | 42.000 | CDM
1SDA062692R1 | SAC 1SDA0 62692 R1 | Выключатель автоматический T7L 800 PR331/P LSIG In=800A 3p F F M | 1 | ST | 178158,11 | 178158,11 | SACE P | Заказ | 4 недели |  |  | 01.02.2018 |  | изменилась цена | 169674,39 | Силовые автоматические выключатели | Автоматические выключатели в литом корпусе | Tmax T Class | T7 | 8015644652418 | 13.200 | KG | 42.000 | CDM
1SDA062693R1 | SAC 1SDA0 62693 R1 | Выключатель автоматический T7L 800 PR332/P LI In=800A 3p F F M | 1 | ST | 162441,06 | 162441,06 | SACE P | Заказ | 4 недели |  |  | 01.02.2018 |  | изменилась цена | 154705,77 | Силовые автоматические выключатели | Автоматические выключатели в литом корпусе | Tmax T Class | T7 | 8015644652425 | 13.200 | KG | 42.000 | CDM
1SDA062693R5 | SAC 1SDA0 62693 R5 | Выключатель автоматический T7L 800 PR332/P LI In=800A 3pFFM+PR330/V+измерения с внешнего подключения | 1 | ST | 243091,32 | 243091,32 | SACE P | Заказ | 4 недели |  |  | 01.02.2018 |  | изменилась цена | 231515,54 | Силовые автоматические выключатели | Автоматические выключатели в литом корпусе | Tmax T Class | T7 | 2012205720131 | 13.000 | KG | 0.040 | M3
1SDA062694R1 | SAC 1SDA0 62694 R1 | Выключатель автоматический T7L 800 PR332/P LSI In=800A 3p F F M | 1 | ST | 190057,72 | 190057,72 | SACE P | Заказ | 4 недели |  |  | 01.02.2018 |  | изменилась цена | 181007,35 | Силовые автоматические выключатели | Автоматические выключатели в литом корпусе | Tmax T Class | T7 | 8015644652432 | 13.200 | KG | 42.000 | CDM
1SDA062694R5 | SAC 1SDA0 62694 R5 | Выключатель автоматический T7L 800 PR332/P LSI 800 3pFFM+PR330/V+измерения с внешнего подключения | 1 | ST | 270707,98 | 270707,98 | SACE P | Заказ | 4 недели |  |  | 01.02.2018 |  | изменилась цена | 257817,12 | Силовые автоматические выключатели | Автоматические выключатели в литом корпусе | Tmax T Class | T7 | 2012205720148 | 13.000 | KG | 0.040 | M3
1SDA062695R1 | SAC 1SDA0 62695 R1 | Выключатель автоматический T7L 800 PR332/P LSIG In=800A 3p F F M | 1 | ST | 214545,45 | 214545,45 | SACE P | Заказ | 4 недели |  |  | 01.02.2018 |  | изменилась цена | 204329,00 | Силовые автоматические выключатели | Автоматические выключатели в литом корпусе | Tmax T Class | T7 | 8015644652449 | 13.200 | KG | 42.000 | CDM
1SDA062695R5 | SAC 1SDA0 62695 R5 | Выключатель автоматический T7L 800 PR332/P LSIG 800 3pFFM+PR330/V+измерения с внешнего подключения | 1 | ST | 295195,71 | 295195,71 | SACE P | Заказ | 4 недели |  |  | 01.02.2018 |  | изменилась цена | 281138,77 | Силовые автоматические выключатели | Автоматические выключатели в литом корпусе | Tmax T Class | T7 | 2012205720155 | 13.000 | KG | 0.040 | M3
1SDA062696R1 | SAC 1SDA0 62696 R1 | Выключатель автоматический T7L 800 PR332/P LSIRc In=800A 3p F F M | 1 | ST | 208148,38 | 208148,38 | SACE P | Заказ | 4 недели |  |  | 01.02.2018 |  | изменилась цена | 198236,55 | Силовые автоматические выключатели | Автоматические выключатели в литом корпусе | Tmax T Class | T7 | 8015644652456 | 13.200 | KG | 42.000 | CDM
1SDA062697R1 | SAC 1SDA0 62697 R1 | Выключатель автоматический для защиты электродвигателей T7L 800 PR231/P I In=800A 4p F F M | 1 | ST | 183940,31 | 183940,31 | SACE P | Заказ | 4 недели |  |  | 01.02.2018 |  | изменилась цена | 175181,25 | Силовые автоматические выключатели | Автоматические выключатели в литом корпусе | Tmax T Class | T7 | 8015644652463 | 17.100 | KG | 42.000 | CDM
1SDA062698R1 | SAC 1SDA0 62698 R1 | Выключатель автоматический T7L 800 PR231/P LS/I In=800A 4p F F M | 1 | ST | 184760,74 | 184760,74 | SACE P | Заказ | 4 недели |  |  | 01.02.2018 |  | изменилась цена | 175962,61 | Силовые автоматические выключатели | Автоматические выключатели в литом корпусе | Tmax T Class | T7 | 8015644652470 | 17.100 | KG | 42.000 | CDM
1SDA062699R1 | SAC 1SDA0 62699 R1 | Выключатель автоматический T7L 800 PR232/P LSI In=800A 4p F F M | 1 | ST | 203192,24 | 203192,24 | SACE P | Заказ | 4 недели |  |  | 01.02.2018 |  | изменилась цена | 193516,42 | Силовые автоматические выключатели | Автоматические выключатели в литом корпусе | Tmax T Class | T7 | 8015644652487 | 17.100 | KG | 42.000 | CDM
1SDA062700R1 | SAC 1SDA0 62700 R1 | Выключатель автоматический T7L 800 PR331/P LSIG In=800A 4p F F M | 1 | ST | 208717,95 | 208717,95 | SACE P | Заказ | 4 недели |  |  | 01.02.2018 |  | изменилась цена | 198779,00 | Силовые автоматические выключатели | Автоматические выключатели в литом корпусе | Tmax T Class | T7 | 8015644652494 | 17.100 | KG | 42.000 | CDM
1SDA062701R1 | SAC 1SDA0 62701 R1 | Выключатель автоматический T7L 800 PR332/P LI In=800A 4p F F M | 1 | ST | 192197,73 | 192197,73 | SACE P | Заказ | 4 недели |  |  | 01.02.2018 |  | изменилась цена | 183045,46 | Силовые автоматические выключатели | Автоматические выключатели в литом корпусе | Tmax T Class | T7 | 8015644652500 | 17.100 | KG | 42.000 | CDM
1SDA062701R5 | SAC 1SDA0 62701 R5 | Выключатель автоматический T7L 800 PR332/P LI In=800A 4pFFM+PR330/V+измерения с внешнего подключения | 1 | ST | 272847,99 | 272847,99 | SACE P | Заказ | 4 недели |  |  | 01.02.2018 |  | изменилась цена | 259855,23 | Силовые автоматические выключатели | Автоматические выключатели в литом корпусе | Tmax T Class | T7 | 2012205720162 | 17.000 | KG | 0.040 | M3
1SDA062702R1 | SAC 1SDA0 62702 R1 | Выключатель автоматический T7L 800 PR332/P LSI In=800A 4p F F M | 1 | ST | 219811,34 | 219811,34 | SACE P | Заказ | 4 недели |  |  | 01.02.2018 |  | изменилась цена | 209344,13 | Силовые автоматические выключатели | Автоматические выключатели в литом корпусе | Tmax T Class | T7 | 8015644652517 | 17.100 | KG | 42.000 | CDM
1SDA062702R5 | SAC 1SDA0 62702 R5 | Выключатель автоматический T7L 800 PR332/P LSI 800 4pFFM+PR330/V+измерения с внешнего подключения | 1 | ST | 300461,60 | 300461,60 | SACE P | Заказ | 4 недели |  |  | 01.02.2018 |  | изменилась цена | 286153,90 | Силовые автоматические выключатели | Автоматические выключатели в литом корпусе | Tmax T Class | T7 | 2012205720179 | 17.000 | KG | 0.040 | M3
1SDA062703R1 | SAC 1SDA0 62703 R1 | Выключатель автоматический T7L 800 PR332/P LSIG In=800A 4p F F M | 1 | ST | 244299,83 | 244299,83 | SACE P | Заказ | 4 недели |  |  | 01.02.2018 |  | изменилась цена | 232666,50 | Силовые автоматические выключатели | Автоматические выключатели в литом корпусе | Tmax T Class | T7 | 8015644652524 | 17.100 | KG | 42.000 | CDM
1SDA062703R5 | SAC 1SDA0 62703 R5 | Выключатель автоматический T7L 800 PR332/P LSIG 800 4pFFM+PR330/V+измерения с внешнего подключения | 1 | ST | 324950,08 | 324950,08 | SACE P | Заказ | 4 недели |  |  | 01.02.2018 |  | изменилась цена | 309476,27 | Силовые автоматические выключатели | Автоматические выключатели в литом корпусе | Tmax T Class | T7 | 2012205720186 | 17.000 | KG | 0.040 | M3
1SDA062704R1 | SAC 1SDA0 62704 R1 | Выключатель автоматический T7L 800 PR332/P LSIRc In=800A 4p F F M | 1 | ST | 237902,74 | 237902,74 | SACE P | Заказ | 4 недели |  |  | 01.02.2018 |  | изменилась цена | 226574,04 | Силовые автоматические выключатели | Автоматические выключатели в литом корпусе | Tmax T Class | T7 | 8015644652531 | 17.100 | KG | 42.000 | CDM
1SDA062705R1 | SAC 1SDA0 62705 R1 | Выключатель автоматический для защиты электродвигателей T7V 800 PR231/P I In=800A 3p F F | 1 | ST | 137321,12 | 137321,12 | SACE P | Заказ | 4 недели |  |  | 01.02.2018 |  | изменилась цена | 130782,02 | Силовые автоматические выключатели | Автоматические выключатели в литом корпусе | Tmax T Class | T7 | 8015644652548 | 13.200 | KG | 42.000 | CDM
1SDA062706R1 | SAC 1SDA0 62706 R1 | Выключатель автоматический T7V 800 PR231/P LS/I In=800A 3p F F | 1 | ST | 138103,33 | 138103,33 | SACE P | Заказ | 4 недели |  |  | 01.02.2018 |  | изменилась цена | 131526,98 | Силовые автоматические выключатели | Автоматические выключатели в литом корпусе | Tmax T Class | T7 | 8015644652555 | 13.200 | KG | 42.000 | CDM
1SDA062707R1 | SAC 1SDA0 62707 R1 | Выключатель автоматический T7V 800 PR232/P LSI In=800A 3p F F | 1 | ST | 156550,01 | 156550,01 | SACE P | Заказ | 4 недели |  |  | 01.02.2018 |  | изменилась цена | 149095,25 | Силовые автоматические выключатели | Автоматические выключатели в литом корпусе | Tmax T Class | T7 | 8015644652562 | 13.200 | KG | 42.000 | CDM
1SDA062708R1 | SAC 1SDA0 62708 R1 | Выключатель автоматический T7V 800 PR331/P LSIG In=800A 3p F F | 1 | ST | 168592,79 | 168592,79 | SACE P | Заказ | 4 недели |  |  | 01.02.2018 |  | изменилась цена | 160564,56 | Силовые автоматические выключатели | Автоматические выключатели в литом корпусе | Tmax T Class | T7 | 8015644652579 | 13.200 | KG | 42.000 | CDM
1SDA062709R1 | SAC 1SDA0 62709 R1 | Выключатель автоматический T7V 800 PR332/P LI In=800A 3p F F | 1 | ST | 153029,73 | 153029,73 | SACE P | Заказ | 4 недели |  |  | 01.02.2018 |  | изменилась цена | 145742,60 | Силовые автоматические выключатели | Автоматические выключатели в литом корпусе | Tmax T Class | T7 | 8015644652586 | 13.200 | KG | 42.000 | CDM
1SDA062710R1 | SAC 1SDA0 62710 R1 | Выключатель автоматический T7V 800 PR332/P LSI In=800A 3p F F | 1 | ST | 180250,71 | 180250,71 | SACE P | Заказ | 4 недели |  |  | 01.02.2018 |  | изменилась цена | 171667,34 | Силовые автоматические выключатели | Автоматические выключатели в литом корпусе | Tmax T Class | T7 | 8015644652593 | 13.200 | KG | 42.000 | CDM
1SDA062711R1 | SAC 1SDA0 62711 R1 | Выключатель автоматический T7V 800 PR332/P LSIG In=800A 3p F F | 1 | ST | 204391,75 | 204391,75 | SACE P | Заказ | 4 недели |  |  | 01.02.2018 |  | изменилась цена | 194658,81 | Силовые автоматические выключатели | Автоматические выключатели в литом корпусе | Tmax T Class | T7 | 8015644652609 | 13.200 | KG | 42.000 | CDM
1SDA062712R1 | SAC 1SDA0 62712 R1 | Выключатель автоматический T7V 800 PR332/P LSIRc In=800A 3p F F | 1 | ST | 198084,12 | 198084,12 | SACE P | Заказ | 4 недели |  |  | 01.02.2018 |  | изменилась цена | 188651,54 | Силовые автоматические выключатели | Автоматические выключатели в литом корпусе | Tmax T Class | T7 | 8015644652616 | 13.200 | KG | 42.000 | CDM
1SDA062713R1 | SAC 1SDA0 62713 R1 | Выключатель автоматический для защиты электродвигателей T7V 800 PR231/P I In=800A 4p F F | 1 | ST | 165133,57 | 165133,57 | SACE P | Заказ | 4 недели |  |  | 01.02.2018 |  | изменилась цена | 157270,07 | Силовые автоматические выключатели | Автоматические выключатели в литом корпусе | Tmax T Class | T7 | 8015644652623 | 17.100 | KG | 42.000 | CDM
1SDA062714R1 | SAC 1SDA0 62714 R1 | Выключатель автоматический T7V 800 PR231/P LS/I In=800A 4p F F | 1 | ST | 165912,80 | 165912,80 | SACE P | Заказ | 4 недели |  |  | 01.02.2018 |  | изменилась цена | 158012,19 | Силовые автоматические выключатели | Автоматические выключатели в литом корпусе | Tmax T Class | T7 | 8015644652630 | 17.100 | KG | 42.000 | CDM
1SDA062715R1 | SAC 1SDA0 62715 R1 | Выключатель автоматический T7V 800 PR232/P LSI In=800A 4p F F | 1 | ST | 185179,74 | 185179,74 | SACE P | Заказ | 4 недели |  |  | 01.02.2018 |  | изменилась цена | 176361,66 | Силовые автоматические выключатели | Автоматические выключатели в литом корпусе | Tmax T Class | T7 | 8015644652647 | 17.100 | KG | 42.000 | CDM
1SDA062716R1 | SAC 1SDA0 62716 R1 | Выключатель автоматический T7V 800 PR331/P LSIG In=800A 4p F F | 1 | ST | 196379,53 | 196379,53 | SACE P | Заказ | 4 недели |  |  | 01.02.2018 |  | изменилась цена | 187028,12 | Силовые автоматические выключатели | Автоматические выключатели в литом корпусе | Tmax T Class | T7 | 8015644652654 | 17.100 | KG | 42.000 | CDM
1SDA062717R1 | SAC 1SDA0 62717 R1 | Выключатель автоматический T7V 800 PR332/P LI In=800A 4p F F | 1 | ST | 180038,36 | 180038,36 | SACE P | Заказ | 4 недели |  |  | 01.02.2018 |  | изменилась цена | 171465,10 | Силовые автоматические выключатели | Автоматические выключатели в литом корпусе | Tmax T Class | T7 | 8015644652661 | 17.100 | KG | 42.000 | CDM
1SDA062718R1 | SAC 1SDA0 62718 R1 | Выключатель автоматический T7V 800 PR332/P LSI In=800A 4p F F | 1 | ST | 207260,90 | 207260,90 | SACE P | Заказ | 4 недели |  |  | 01.02.2018 |  | изменилась цена | 197391,33 | Силовые автоматические выключатели | Автоматические выключатели в литом корпусе | Tmax T Class | T7 | 8015644652678 | 17.100 | KG | 42.000 | CDM
1SDA062719R1 | SAC 1SDA0 62719 R1 | Выключатель автоматический T7V 800 PR332/P LSIG In=800A 4p F F | 1 | ST | 231400,40 | 231400,40 | SACE P | Заказ | 4 недели |  |  | 01.02.2018 |  | изменилась цена | 220381,33 | Силовые автоматические выключатели | Автоматические выключатели в литом корпусе | Tmax T Class | T7 | 8015644652685 | 17.100 | KG | 42.000 | CDM
1SDA062720R1 | SAC 1SDA0 62720 R1 | Выключатель автоматический T7V 800 PR332/P LSIRc In=800A 4p F F | 1 | ST | 225094,30 | 225094,30 | SACE P | Заказ | 4 недели |  |  | 01.02.2018 |  | изменилась цена | 214375,52 | Силовые автоматические выключатели | Автоматические выключатели в литом корпусе | Tmax T Class | T7 | 8015644652692 | 17.100 | KG | 42.000 | CDM
1SDA062721R1 | SAC 1SDA0 62721 R1 | Выключатель автоматический для защиты электродвигателей T7V 800 PR231/P I In=800A 3p F F M | 1 | ST | 161490,35 | 161490,35 | SACE P | Заказ | 4 недели |  |  | 01.02.2018 |  | изменилась цена | 153800,33 | Силовые автоматические выключатели | Автоматические выключатели в литом корпусе | Tmax T Class | T7 | 8015644652708 | 13.200 | KG | 42.000 | CDM
1SDA062722R1 | SAC 1SDA0 62722 R1 | Выключатель автоматический T7V 800 PR231/P LS/I In=800A 3p F F M | 1 | ST | 162310,04 | 162310,04 | SACE P | Заказ | 4 недели |  |  | 01.02.2018 |  | изменилась цена | 154580,99 | Силовые автоматические выключатели | Автоматические выключатели в литом корпусе | Tmax T Class | T7 | 8015644652715 | 13.200 | KG | 42.000 | CDM
1SDA062723R1 | SAC 1SDA0 62723 R1 | Выключатель автоматический T7V 800 PR232/P LSI In=800A 3p F F M | 1 | ST | 180322,44 | 180322,44 | SACE P | Заказ | 4 недели |  |  | 01.02.2018 |  | изменилась цена | 171735,66 | Силовые автоматические выключатели | Автоматические выключатели в литом корпусе | Tmax T Class | T7 | 8015644652722 | 13.200 | KG | 42.000 | CDM
1SDA062724R1 | SAC 1SDA0 62724 R1 | Выключатель автоматический T7V 800 PR331/P LSIG In=800A 3p F F M | 1 | ST | 187127,26 | 187127,26 | SACE P | Заказ | 4 недели |  |  | 01.02.2018 |  | изменилась цена | 178216,44 | Силовые автоматические выключатели | Автоматические выключатели в литом корпусе | Tmax T Class | T7 | 8015644652739 | 13.200 | KG | 42.000 | CDM
1SDA062725R1 | SAC 1SDA0 62725 R1 | Выключатель автоматический T7V 800 PR332/P LI In=800A 3p F F M | 1 | ST | 171175,47 | 171175,47 | SACE P | Заказ | 4 недели |  |  | 01.02.2018 |  | изменилась цена | 163024,26 | Силовые автоматические выключатели | Автоматические выключатели в литом корпусе | Tmax T Class | T7 | 8015644652746 | 13.200 | KG | 42.000 | CDM
1SDA062726R1 | SAC 1SDA0 62726 R1 | Выключатель автоматический T7V 800 PR332/P LSI In=800A 3p F F M | 1 | ST | 198787,54 | 198787,54 | SACE P | Заказ | 4 недели |  |  | 01.02.2018 |  | изменилась цена | 189321,47 | Силовые автоматические выключатели | Автоматические выключатели в литом корпусе | Tmax T Class | T7 | 8015644652753 | 13.200 | KG | 42.000 | CDM
1SDA062726R5 | SAC 1SDA0 62726 R5 | Выключатель автоматический T7V 800 PR332/P LSI 800 3pFFM+PR330/V+измерения с внешнего подключения | 1 | ST | 279437,80 | 279437,80 | SACE P | Заказ | 4 недели |  |  | 01.02.2018 |  | изменилась цена | 266131,24 | Силовые автоматические выключатели | Автоматические выключатели в литом корпусе | Tmax T Class | T7 | 2012205720193 | 13.000 | KG | 0.040 | M3
1SDA062727R1 | SAC 1SDA0 62727 R1 | Выключатель автоматический T7V 800 PR332/P LSIG In=800A 3p F F M | 1 | ST | 223277,58 | 223277,58 | SACE P | Заказ | 4 недели |  |  | 01.02.2018 |  | изменилась цена | 212645,31 | Силовые автоматические выключатели | Автоматические выключатели в литом корпусе | Tmax T Class | T7 | 8015644652760 | 13.200 | KG | 42.000 | CDM
1SDA062728R1 | SAC 1SDA0 62728 R1 | Выключатель автоматический T7V 800 PR332/P LSIRc In=800A 3p F F M | 1 | ST | 216881,24 | 216881,24 | SACE P | Заказ | 4 недели |  |  | 01.02.2018 |  | изменилась цена | 206553,56 | Силовые автоматические выключатели | Автоматические выключатели в литом корпусе | Tmax T Class | T7 | 8015644652777 | 13.200 | KG | 42.000 | CDM
1SDA062729R1 | SAC 1SDA0 62729 R1 | Выключатель автоматический для защиты электродвигателей T7V 800 PR231/P I In=800A 4p F F M | 1 | ST | 195595,86 | 195595,86 | SACE P | Заказ | 4 недели |  |  | 01.02.2018 |  | изменилась цена | 186281,77 | Силовые автоматические выключатели | Автоматические выключатели в литом корпусе | Tmax T Class | T7 | 8015644652784 | 17.100 | KG | 42.000 | CDM
1SDA062730R1 | SAC 1SDA0 62730 R1 | Выключатель автоматический T7V 800 PR231/P LS/I In=800A 4p F F M | 1 | ST | 196417,04 | 196417,04 | SACE P | Заказ | 4 недели |  |  | 01.02.2018 |  | изменилась цена | 187063,85 | Силовые автоматические выключатели | Автоматические выключатели в литом корпусе | Tmax T Class | T7 | 8015644652791 | 17.100 | KG | 42.000 | CDM
1SDA062731R1 | SAC 1SDA0 62731 R1 | Выключатель автоматический T7V 800 PR232/P LSI In=800A 4p F F M | 1 | ST | 215067,72 | 215067,72 | SACE P | Заказ | 4 недели |  |  | 01.02.2018 |  | изменилась цена | 204826,40 | Силовые автоматические выключатели | Автоматические выключатели в литом корпусе | Tmax T Class | T7 | 8015644652807 | 17.100 | KG | 42.000 | CDM
1SDA062732R1 | SAC 1SDA0 62732 R1 | Выключатель автоматический T7V 800 PR331/P LSIG In=800A 4p F F M | 1 | ST | 219932,04 | 219932,04 | SACE P | Заказ | 4 недели |  |  | 01.02.2018 |  | изменилась цена | 209459,09 | Силовые автоматические выключатели | Автоматические выключатели в литом корпусе | Tmax T Class | T7 | 8015644652814 | 17.100 | KG | 42.000 | CDM
1SDA062733R1 | SAC 1SDA0 62733 R1 | Выключатель автоматический T7V 800 PR332/P LI In=800A 4p F F M | 1 | ST | 203110,39 | 203110,39 | SACE P | Заказ | 4 недели |  |  | 01.02.2018 |  | изменилась цена | 193438,47 | Силовые автоматические выключатели | Автоматические выключатели в литом корпусе | Tmax T Class | T7 | 8015644652821 | 17.100 | KG | 42.000 | CDM
1SDA062734R1 | SAC 1SDA0 62734 R1 | Выключатель автоматический T7V 800 PR332/P LSI In=800A 4p F F M | 1 | ST | 230725,53 | 230725,53 | SACE P | Заказ | 4 недели |  |  | 01.02.2018 |  | изменилась цена | 219738,60 | Силовые автоматические выключатели | Автоматические выключатели в литом корпусе | Tmax T Class | T7 | 8015644652838 | 17.100 | KG | 42.000 | CDM
1SDA062735R1 | SAC 1SDA0 62735 R1 | Выключатель автоматический T7V 800 PR332/P LSIG In=800A 4p F F M | 1 | ST | 255214,80 | 255214,80 | SACE P | Заказ | 4 недели |  |  | 01.02.2018 |  | изменилась цена | 243061,71 | Силовые автоматические выключатели | Автоматические выключатели в литом корпусе | Tmax T Class | T7 | 8015644652845 | 17.100 | KG | 42.000 | CDM
1SDA062736R1 | SAC 1SDA0 62736 R1 | Выключатель автоматический T7V 800 PR332/P LSIRc In=800A 4p F F M | 1 | ST | 248818,49 | 248818,49 | SACE P | Заказ | 4 недели |  |  | 01.02.2018 |  | изменилась цена | 236969,99 | Силовые автоматические выключатели | Автоматические выключатели в литом корпусе | Tmax T Class | T7 | 8015644652852 | 17.100 | KG | 42.000 | CDM
1SDA062737R1 | SAC 1SDA0 62737 R1 | Выключатель автоматический для защиты электродвигателей T7S 1000 PR231/P I In=1000A 3p F F | 1 | ST | 119670,99 | 119670,99 | SACE P | Заказ | 4 недели |  |  | 01.02.2018 |  | изменилась цена | 113972,37 | Силовые автоматические выключатели | Автоматические выключатели в литом корпусе | Tmax T Class | T7 | 8015644652869 | 13.200 | KG | 42.000 | CDM
1SDA062738R1 | SAC 1SDA0 62738 R1 | Выключатель автоматический T7S 1000 PR231/P LS/I In=1000A 3p F F | 1 | ST | 120473,38 | 120473,38 | SACE P | C | 4 недели |  |  | 01.02.2018 |  | изменилась цена | 114736,55 | Силовые автоматические выключатели | Автоматические выключатели в литом корпусе | Tmax T Class | T7 | 8015644652876 | 13.200 | KG | 42.000 | CDM
1SDA062738R9 | SAC 1SDA0 62738 R9 | Выключатель автоматический T7S 1000 PR231/P LS/I In=1000A 3p F F + RHD + контакты опережающего действия AUE | 1 | ST | 131773,86 | 131773,86 | SACE P | Заказ | 5 недель |  |  | 01.02.2018 |  | изменилась цена | 125498,91 | Силовые автоматические выключатели | Автоматические выключатели в литом корпусе | Tmax T Class | T7 | 2012209710022 | 13.000 | KG | 42.000 | CDM
1SDA062739R1 | SAC 1SDA0 62739 R1 | Выключатель автоматический T7S 1000 PR232/P LSI In=1000A 3p F F | 1 | ST | 138495,34 | 138495,34 | SACE P | Заказ | 4 недели | Снятие с заменой | 9CNB1SDA062739R1 | 01.02.2018 | 21.06.2013 | изменилась цена | 131900,32 | Силовые автоматические выключатели | Автоматические выключатели в литом корпусе | Tmax T Class | T7 | 8015644652883 | 13.200 | KG | 42.000 | CDM
1SDA062740R1 | SAC 1SDA0 62740 R1 | Выключатель автоматический T7S 1000 PR331/P LSIG In=1000A 3p F F | 1 | ST | 149228,47 | 149228,47 | SACE P | Заказ | 4 недели |  |  | 01.02.2018 |  | изменилась цена | 142122,35 | Силовые автоматические выключатели | Автоматические выключатели в литом корпусе | Tmax T Class | T7 | 8015644652890 | 13.200 | KG | 42.000 | CDM
1SDA062741R1 | SAC 1SDA0 62741 R1 | Выключатель автоматический T7S 1000 PR332/P LI In=1000A 3p F F | 1 | ST | 134480,09 | 134480,09 | SACE P | Заказ | 4 недели |  |  | 01.02.2018 |  | изменилась цена | 128076,28 | Силовые автоматические выключатели | Автоматические выключатели в литом корпусе | Tmax T Class | T7 | 8015644652906 | 13.200 | KG | 42.000 | CDM
1SDA062741R5 | SAC 1SDA0 62741 R5 | Выключатель автоматический T7S 1000 PR332/P LI 1000 3pFF+PR330/V+измерения с внешнего подключения | 1 | ST | 215130,35 | 215130,35 | SACE P | Заказ | 4 недели |  |  | 01.02.2018 |  | изменилась цена | 204886,05 | Силовые автоматические выключатели | Автоматические выключатели в литом корпусе | Tmax T Class | T7 | 2012205710132 | 13.000 | KG | 0.040 | M3
1SDA062742R1 | SAC 1SDA0 62742 R1 | Выключатель автоматический T7S 1000 PR332/P LSI In=1000A 3p F F | 1 | ST | 162128,17 | 162128,17 | SACE P | Заказ | 4 недели | Снятие с заменой | 9CNB1SDA062742R1 | 01.02.2018 | 27.08.2014 | изменилась цена | 154407,78 | Силовые автоматические выключатели | Автоматические выключатели в литом корпусе | Tmax T Class | T7 | 8015644652913 | 13.200 | KG | 42.000 | CDM
1SDA062742R5 | SAC 1SDA0 62742 R5 | Выключатель автоматический T7S 1000 PR332/P LSI 1000 3pFF+PR330/V+измерения с внешнего подключения | 1 | ST | 242778,43 | 242778,43 | SACE P | Заказ | 4 недели | Снятие с заменой | 9CNB1SDA062742R5 | 01.02.2018 | 21.06.2013 | изменилась цена | 231217,55 | Силовые автоматические выключатели | Автоматические выключатели в литом корпусе | Tmax T Class | T7 | 2012205710149 | 13.000 | KG | 0.040 | M3
1SDA062742R6 | SAC 1SDA0 62742 R6 | Выключатель автоматический T7S 1000 PR332/P LSI In=1000A 3p F F+PR330/V измерения с внешнего подключения+PR330/D-M | 1 | ST | 285681,05 | 285681,05 | SACE P | Заказ | 4 недели | Снятие с заменой | 9CNB1SDA062742R6 | 01.02.2018 | 21.06.2013 | изменилась цена | 272077,19 | Силовые автоматические выключатели | Автоматические выключатели в литом корпусе | T7 | T7 | 2012206710056 | 13.200 | KG | 42.000 | CDM
1SDA062742R7 | SAC 1SDA0 62742 R7 | Выключатель автоматический T7S 1000 PR332/P LSI In=1000A 3p F F + PR330/D-M | 1 | ST | 205030,79 | 205030,79 | SACE P | Заказ | 4 недели | Снятие с заменой | 9CNB1SDA062742R7 | 01.02.2018 | 03.10.2014 | изменилась цена | 195267,42 | Силовые автоматические выключатели | Автоматические выключатели в литом корпусе | T7 | T7 | 2012207730046 | 13.200 | KG | 42.000 | CDM
1SDA062743R1 | SAC 1SDA0 62743 R1 | Выключатель автоматический T7S 1000 PR332/P LSIG In=1000A 3p F F | 1 | ST | 186649,14 | 186649,14 | SACE P | Заказ | 4 недели |  |  | 01.02.2018 |  | изменилась цена | 177761,09 | Силовые автоматические выключатели | Автоматические выключатели в литом корпусе | Tmax T Class | T7 | 8015644652920 | 13.200 | KG | 42.000 | CDM
1SDA062743R5 | SAC 1SDA0 62743 R5 | Выключатель автоматический T7S 1000 PR332/P LSIG 1000 3pFF+PR330/V+измерения с внешнего подключения | 1 | ST | 267299,40 | 267299,40 | SACE P | Заказ | 4 недели |  |  | 01.02.2018 |  | изменилась цена | 254570,86 | Силовые автоматические выключатели | Автоматические выключатели в литом корпусе | Tmax T Class | T7 | 2012205710156 | 13.000 | KG | 0.040 | M3
1SDA062744R1 | SAC 1SDA0 62744 R1 | Выключатель автоматический T7S 1000 PR332/P LSIRc In=1000A 3p F F | 1 | ST | 180244,10 | 180244,10 | SACE P | Заказ | 4 недели |  |  | 01.02.2018 |  | изменилась цена | 171661,05 | Силовые автоматические выключатели | Автоматические выключатели в литом корпусе | Tmax T Class | T7 | 8015644652937 | 13.200 | KG | 42.000 | CDM
1SDA062745R1 | SAC 1SDA0 62745 R1 | Выключатель автоматический для защиты электродвигателей T7S 1000 PR231/P I In=1000A 4p F F | 1 | ST | 145586,94 | 145586,94 | SACE P | Заказ | 4 недели |  |  | 01.02.2018 |  | изменилась цена | 138654,23 | Силовые автоматические выключатели | Автоматические выключатели в литом корпусе | Tmax T Class | T7 | 8015644652944 | 17.100 | KG | 42.000 | CDM
1SDA062746R1 | SAC 1SDA0 62746 R1 | Выключатель автоматический T7S 1000 PR231/P LS/I In=1000A 4p F F | 1 | ST | 146408,18 | 146408,18 | SACE P | Заказ | 4 недели |  |  | 01.02.2018 |  | изменилась цена | 139436,36 | Силовые автоматические выключатели | Автоматические выключатели в литом корпусе | Tmax T Class | T7 | 8015644652951 | 17.100 | KG | 42.000 | CDM
1SDA062747R1 | SAC 1SDA0 62747 R1 | Выключатель автоматический T7S 1000 PR232/P LSI In=1000A 4p F F | 1 | ST | 165404,84 | 165404,84 | SACE P | Заказ | 4 недели |  |  | 01.02.2018 |  | изменилась цена | 157528,42 | Силовые автоматические выключатели | Автоматические выключатели в литом корпусе | Tmax T Class | T7 | 8015644652968 | 17.100 | KG | 42.000 | CDM
1SDA062748R1 | SAC 1SDA0 62748 R1 | Выключатель автоматический T7S 1000 PR331/P LSIG In=1000A 4p F F | 1 | ST | 171991,96 | 171991,96 | SACE P | Заказ | 4 недели |  |  | 01.02.2018 |  | изменилась цена | 163801,87 | Силовые автоматические выключатели | Автоматические выключатели в литом корпусе | Tmax T Class | T7 | 8015644652975 | 17.100 | KG | 42.000 | CDM
1SDA062749R1 | SAC 1SDA0 62749 R1 | Выключатель автоматический T7S 1000 PR332/P LI In=1000A 4p F F | 1 | ST | 156672,23 | 156672,23 | SACE P | Заказ | 4 недели |  |  | 01.02.2018 |  | изменилась цена | 149211,65 | Силовые автоматические выключатели | Автоматические выключатели в литом корпусе | Tmax T Class | T7 | 8015644652982 | 17.100 | KG | 42.000 | CDM
1SDA062749R5 | SAC 1SDA0 62749 R5 | Выключатель автоматический T7S 1000 PR332/P LI 1000 4pFF+PR330/V+измерения с внешнего подключения | 1 | ST | 237322,49 | 237322,49 | SACE P | Заказ | 4 недели |  |  | 01.02.2018 |  | изменилась цена | 226021,42 | Силовые автоматические выключатели | Автоматические выключатели в литом корпусе | Tmax T Class | T7 | 2012205710163 | 17.000 | KG | 0.040 | M3
1SDA062750R1 | SAC 1SDA0 62750 R1 | Выключатель автоматический T7S 1000 PR332/P LSI In=1000A 4p F F | 1 | ST | 184321,83 | 184321,83 | SACE P | Заказ | 4 недели |  |  | 01.02.2018 |  | изменилась цена | 175544,60 | Силовые автоматические выключатели | Автоматические выключатели в литом корпусе | Tmax T Class | T7 | 8015644652999 | 17.100 | KG | 42.000 | CDM
1SDA062750R5 | SAC 1SDA0 62750 R5 | Выключатель автоматический T7S 1000 PR332/P LSI 1000 4pFF+PR330/V+измерения с внешнего подключения | 1 | ST | 264972,09 | 264972,09 | SACE P | Заказ | 4 недели |  |  | 01.02.2018 |  | изменилась цена | 252354,37 | Силовые автоматические выключатели | Автоматические выключатели в литом корпусе | Tmax T Class | T7 | 2012205710170 | 17.000 | KG | 0.040 | M3
1SDA062751R1 | SAC 1SDA0 62751 R1 | Выключатель автоматический T7S 1000 PR332/P LSIG In=1000A 4p F F | 1 | ST | 208841,28 | 208841,28 | SACE P | Заказ | 4 недели |  |  | 01.02.2018 |  | изменилась цена | 198896,46 | Силовые автоматические выключатели | Автоматические выключатели в литом корпусе | Tmax T Class | T7 | 8015644653002 | 17.100 | KG | 42.000 | CDM
1SDA062751R5 | SAC 1SDA0 62751 R5 | Выключатель автоматический T7S 1000 PR332/P LSIG 1000 4pFF+PR330/V+измерения с внешнего подключения | 1 | ST | 289491,54 | 289491,54 | SACE P | Заказ | 4 недели |  |  | 01.02.2018 |  | изменилась цена | 275706,23 | Силовые автоматические выключатели | Автоматические выключатели в литом корпусе | Tmax T Class | T7 | 2012205710187 | 17.000 | KG | 0.040 | M3
1SDA062752R1 | SAC 1SDA0 62752 R1 | Выключатель автоматический T7S 1000 PR332/P LSIRc In=1000A 4p F F | 1 | ST | 202436,27 | 202436,27 | SACE P | Заказ | 4 недели |  |  | 01.02.2018 |  | изменилась цена | 192796,45 | Силовые автоматические выключатели | Автоматические выключатели в литом корпусе | Tmax T Class | T7 | 8015644653019 | 17.100 | KG | 42.000 | CDM
1SDA062753R1 | SAC 1SDA0 62753 R1 | Выключатель автоматический для защиты электродвигателей T7S 1000 PR231/P I In=1000A 3p F F M | 1 | ST | 153161,64 | 153161,64 | SACE P | Заказ | 4 недели |  |  | 01.02.2018 |  | изменилась цена | 145868,23 | Силовые автоматические выключатели | Автоматические выключатели в литом корпусе | Tmax T Class | T7 | 8015644653026 | 13.200 | KG | 42.000 | CDM
1SDA062754R1 | SAC 1SDA0 62754 R1 | Выключатель автоматический T7S 1000 PR231/P LS/I In=1000A 3p F F M | 1 | ST | 154090,47 | 154090,47 | SACE P | C | 3 недели |  |  | 01.02.2018 |  | изменилась цена | 146752,83 | Силовые автоматические выключатели | Автоматические выключатели в литом корпусе | Tmax T Class | T7 | 8015644653033 | 13.200 | KG | 42.000 | CDM
1SDA062755R1 | SAC 1SDA0 62755 R1 | Выключатель автоматический T7S 1000 PR232/P LSI In=1000A 3p F F M | 1 | ST | 175290,35 | 175290,35 | SACE P | Заказ | 4 недели | Снятие с заменой | 9CNB1SDA062755R1 | 01.02.2018 | 27.09.2013 | изменилась цена | 166943,19 | Силовые автоматические выключатели | Автоматические выключатели в литом корпусе | Tmax T Class | T7 | 8015644653040 | 13.200 | KG | 42.000 | CDM
1SDA062756R1 | SAC 1SDA0 62756 R1 | Выключатель автоматический T7S 1000 PR331/P LSIG In=1000A 3p F F M | 1 | ST | 182320,27 | 182320,27 | SACE P | Заказ | 4 недели |  |  | 01.02.2018 |  | изменилась цена | 173638,35 | Силовые автоматические выключатели | Автоматические выключатели в литом корпусе | Tmax T Class | T7 | 8015644653057 | 13.200 | KG | 42.000 | CDM
1SDA062757R1 | SAC 1SDA0 62757 R1 | Выключатель автоматический T7S 1000 PR332/P LI In=1000A 3p F F M | 1 | ST | 163949,80 | 163949,80 | SACE P | Заказ | 4 недели |  |  | 01.02.2018 |  | изменилась цена | 156142,67 | Силовые автоматические выключатели | Автоматические выключатели в литом корпусе | Tmax T Class | T7 | 8015644653064 | 13.200 | KG | 42.000 | CDM
1SDA062757R5 | SAC 1SDA0 62757 R5 | Выключатель автоматический T7S 1000 PR332/P LI 1000 3pFFM+PR330/V+измерения с внешнего подключения | 1 | ST | 244600,06 | 244600,06 | SACE P | Заказ | 4 недели |  |  | 01.02.2018 |  | изменилась цена | 232952,44 | Силовые автоматические выключатели | Автоматические выключатели в литом корпусе | Tmax T Class | T7 | 2012205720209 | 13.000 | KG | 0.040 | M3
1SDA062758R1 | SAC 1SDA0 62758 R1 | Выключатель автоматический T7S 1000 PR332/P LSI In=1000A 3p F F M | 1 | ST | 194792,79 | 194792,79 | SACE P | Заказ | 4 недели | Снятие с заменой | 9CNB1SDA062758R1 | 01.02.2018 | 21.06.2013 | изменилась цена | 185516,94 | Силовые автоматические выключатели | Автоматические выключатели в литом корпусе | Tmax T Class | T7 | 8015644653071 | 13.200 | KG | 42.000 | CDM
1SDA062758R5 | SAC 1SDA0 62758 R5 | Выключатель автоматический T7S 1000 PR332/P LSI 1000 3pFFM+PR330/V+измерения с внешнего подключения | 1 | ST | 275443,05 | 275443,05 | SACE P | Заказ | 4 недели | Снятие с заменой | 9CNB1SDA062758R5 | 01.02.2018 | 21.06.2013 | изменилась цена | 262326,71 | Силовые автоматические выключатели | Автоматические выключатели в литом корпусе | Tmax T Class | T7 | 2012205720216 | 13.000 | KG | 0.040 | M3
1SDA062758R6 | SAC 1SDA0 62758 R6 | Выключатель автоматический T7S 1000 PR332/P LSI In=1000A 3p F F M+измерения с внешнего подключения PR330/V+модуль связи Modbus PR330D- M+PR330R | 1 | ST | 329847,54 | 329847,54 | SACE P | Заказ | 4 недели | Снятие с заменой | 9CNB1SDA062758R6 | 01.02.2018 | 21.06.2013 | изменилась цена | 314140,51 | Силовые автоматические выключатели | Автоматические выключатели в литом корпусе | Tmax T Class | T7 | 2012206730023 | 13.200 | KG | 42.000 | CDM
1SDA062758R7 | SAC 1SDA0 62758 R7 | Выключатель автоматический T7S 1000 PR332/P LSI In=1000A 3p F F M + PR330/D-M | 1 | ST | 237695,41 | 237695,41 | SACE P | Заказ | 4 недели | Снятие с заменой | 9CNB1SDA062758R7 | 01.02.2018 | 26.07.2013 | изменилась цена | 226376,58 | Силовые автоматические выключатели | Автоматические выключатели в литом корпусе | T7 | T7 | 2012207730077 | 13.200 | KG | 42.000 | CDM
1SDA062759R1 | SAC 1SDA0 62759 R1 | Выключатель автоматический T7S 1000 PR332/P LSIG In=1000A 3p F F M | 1 | ST | 222147,73 | 222147,73 | SACE P | Заказ | 4 недели |  |  | 01.02.2018 |  | изменилась цена | 211569,27 | Силовые автоматические выключатели | Автоматические выключатели в литом корпусе | Tmax T Class | T7 | 8015644653088 | 13.200 | KG | 42.000 | CDM
1SDA062759R5 | SAC 1SDA0 62759 R5 | Выключатель автоматический T7S 1000 PR332/P LSIG 1000 3pFFM+PR330/V+измерения с внешнего подключения | 1 | ST | 302797,99 | 302797,99 | SACE P | Заказ | 4 недели |  |  | 01.02.2018 |  | изменилась цена | 288379,04 | Силовые автоматические выключатели | Автоматические выключатели в литом корпусе | Tmax T Class | T7 | 2012205720223 | 13.000 | KG | 0.040 | M3
1SDA062760R1 | SAC 1SDA0 62760 R1 | Выключатель автоматический T7S 1000 PR332/P LSIRc In=1000A 3p F F M | 1 | ST | 215002,57 | 215002,57 | SACE P | Заказ | 4 недели |  |  | 01.02.2018 |  | изменилась цена | 204764,35 | Силовые автоматические выключатели | Автоматические выключатели в литом корпусе | Tmax T Class | T7 | 8015644653095 | 13.200 | KG | 42.000 | CDM
1SDA062761R1 | SAC 1SDA0 62761 R1 | Выключатель автоматический для защиты электродвигателей T7S 1000 PR231/P I In=1000A 4p F F M | 1 | ST | 184367,44 | 184367,44 | SACE P | Заказ | 4 недели |  |  | 01.02.2018 |  | изменилась цена | 175588,04 | Силовые автоматические выключатели | Автоматические выключатели в литом корпусе | Tmax T Class | T7 | 8015644653101 | 17.100 | KG | 42.000 | CDM
1SDA062762R1 | SAC 1SDA0 62762 R1 | Выключатель автоматический T7S 1000 PR231/P LS/I In=1000A 4p F F M | 1 | ST | 185293,05 | 185293,05 | SACE P | Заказ | 4 недели |  |  | 01.02.2018 |  | изменилась цена | 176469,57 | Силовые автоматические выключатели | Автоматические выключатели в литом корпусе | Tmax T Class | T7 | 8015644653118 | 17.100 | KG | 42.000 | CDM
1SDA062763R1 | SAC 1SDA0 62763 R1 | Выключатель автоматический T7S 1000 PR232/P LSI In=1000A 4p F F M | 1 | ST | 207330,56 | 207330,56 | SACE P | Заказ | 4 недели |  |  | 01.02.2018 |  | изменилась цена | 197457,68 | Силовые автоматические выключатели | Автоматические выключатели в литом корпусе | Tmax T Class | T7 | 8015644653125 | 17.100 | KG | 42.000 | CDM
1SDA062764R1 | SAC 1SDA0 62764 R1 | Выключатель автоматический T7S 1000 PR331/P LSIG In=1000A 4p F F M | 1 | ST | 212172,74 | 212172,74 | SACE P | Заказ | 4 недели |  |  | 01.02.2018 |  | изменилась цена | 202069,28 | Силовые автоматические выключатели | Автоматические выключатели в литом корпусе | Tmax T Class | T7 | 8015644653132 | 17.100 | KG | 42.000 | CDM
1SDA062765R1 | SAC 1SDA0 62765 R1 | Выключатель автоматический T7S 1000 PR332/P LI In=1000A 4p F F M | 1 | ST | 192808,04 | 192808,04 | SACE P | Заказ | 4 недели |  |  | 01.02.2018 |  | изменилась цена | 183626,70 | Силовые автоматические выключатели | Автоматические выключатели в литом корпусе | Tmax T Class | T7 | 8015644653149 | 17.100 | KG | 42.000 | CDM
1SDA062765R5 | SAC 1SDA0 62765 R5 | Выключатель автоматический T7S 1000 PR332/P LI 1000 4pFFM+PR330/V+измерения с внешнего подключения | 1 | ST | 273458,29 | 273458,29 | SACE P | Заказ | 4 недели |  |  | 01.02.2018 |  | изменилась цена | 260436,47 | Силовые автоматические выключатели | Автоматические выключатели в литом корпусе | Tmax T Class | T7 | 2012205720230 | 17.000 | KG | 0.040 | M3
1SDA062766R1 | SAC 1SDA0 62766 R1 | Выключатель автоматический T7S 1000 PR332/P LSI In=1000A 4p F F M | 1 | ST | 223654,34 | 223654,34 | SACE P | Заказ | 4 недели |  |  | 01.02.2018 |  | изменилась цена | 213004,13 | Силовые автоматические выключатели | Автоматические выключатели в литом корпусе | Tmax T Class | T7 | 8015644653156 | 17.100 | KG | 42.000 | CDM
1SDA062766R5 | SAC 1SDA0 62766 R5 | Выключатель автоматический T7S 1000 PR332/P LSI 1000 4pFFM+PR330/V+измерения с внешнего подключения | 1 | ST | 304304,60 | 304304,60 | SACE P | Заказ | 4 недели |  |  | 01.02.2018 |  | изменилась цена | 289813,90 | Силовые автоматические выключатели | Автоматические выключатели в литом корпусе | Tmax T Class | T7 | 2012205720247 | 17.000 | KG | 0.040 | M3
1SDA062767R1 | SAC 1SDA0 62767 R1 | Выключатель автоматический T7S 1000 PR332/P LSIG In=1000A 4p F F M | 1 | ST | 251009,26 | 251009,26 | SACE P | Заказ | 4 недели |  |  | 01.02.2018 |  | изменилась цена | 239056,44 | Силовые автоматические выключатели | Автоматические выключатели в литом корпусе | Tmax T Class | T7 | 8015644653163 | 17.100 | KG | 42.000 | CDM
1SDA062767R5 | SAC 1SDA0 62767 R5 | Выключатель автоматический T7S 1000 PR332/P LSIG 1000 4pFFM+PR330/V+измерения с внешнего подключения | 1 | ST | 331659,52 | 331659,52 | SACE P | Заказ | 4 недели |  |  | 01.02.2018 |  | изменилась цена | 315866,21 | Силовые автоматические выключатели | Автоматические выключатели в литом корпусе | Tmax T Class | T7 | 2012205720254 | 17.000 | KG | 0.040 | M3
1SDA062768R1 | SAC 1SDA0 62768 R1 | Выключатель автоматический T7S 1000 PR332/P LSIRc In=1000A 4p F F M | 1 | ST | 243864,95 | 243864,95 | SACE P | Заказ | 4 недели |  |  | 01.02.2018 |  | изменилась цена | 232252,33 | Силовые автоматические выключатели | Автоматические выключатели в литом корпусе | Tmax T Class | T7 | 8015644653170 | 17.100 | KG | 42.000 | CDM
1SDA062769R1 | SAC 1SDA0 62769 R1 | Выключатель автоматический для защиты электродвигателей T7H 1000 PR231/P I In=1000A 3p F F | 1 | ST | 158028,34 | 158028,34 | SACE P | Заказ | 4 недели |  |  | 01.02.2018 |  | изменилась цена | 150503,18 | Силовые автоматические выключатели | Автоматические выключатели в литом корпусе | Tmax T Class | T7 | 8015644653187 | 13.200 | KG | 42.000 | CDM
1SDA062770R1 | SAC 1SDA0 62770 R1 | Выключатель автоматический T7H 1000 PR231/P LS/I In=1000A 3p F F | 1 | ST | 158900,93 | 158900,93 | SACE P | Заказ | 4 недели |  |  | 01.02.2018 |  | изменилась цена | 151334,22 | Силовые автоматические выключатели | Автоматические выключатели в литом корпусе | Tmax T Class | T7 | 8015644653194 | 13.200 | KG | 42.000 | CDM
1SDA062771R1 | SAC 1SDA0 62771 R1 | Выключатель автоматический T7H 1000 PR232/P LSI In=1000A 3p F F | 1 | ST | 179248,28 | 179248,28 | SACE P | Заказ | 4 недели |  |  | 01.02.2018 |  | изменилась цена | 170712,65 | Силовые автоматические выключатели | Автоматические выключатели в литом корпусе | Tmax T Class | T7 | 8015644653200 | 13.200 | KG | 42.000 | CDM
1SDA062772R1 | SAC 1SDA0 62772 R1 | Выключатель автоматический T7H 1000 PR331/P LSIG In=1000A 3p F F | 1 | ST | 189653,86 | 189653,86 | SACE P | Заказ | 4 недели |  |  | 01.02.2018 |  | изменилась цена | 180622,72 | Силовые автоматические выключатели | Автоматические выключатели в литом корпусе | Tmax T Class | T7 | 8015644653217 | 13.200 | KG | 42.000 | CDM
1SDA062773R1 | SAC 1SDA0 62773 R1 | Выключатель автоматический T7H 1000 PR332/P LI In=1000A 3p F F | 1 | ST | 173281,85 | 173281,85 | SACE P | Заказ | 4 недели |  |  | 01.02.2018 |  | изменилась цена | 165030,33 | Силовые автоматические выключатели | Автоматические выключатели в литом корпусе | Tmax T Class | T7 | 8015644653224 | 13.200 | KG | 42.000 | CDM
1SDA062773R5 | SAC 1SDA0 62773 R5 | Выключатель автоматический T7H 1000 PR332/P LI 1000 3pFF+PR330/V+измерения с внешнего подключения | 1 | ST | 253932,11 | 253932,11 | SACE P | Заказ | 4 недели |  |  | 01.02.2018 |  | изменилась цена | 241840,10 | Силовые автоматические выключатели | Автоматические выключатели в литом корпусе | Tmax T Class | T7 | 2012205710194 | 13.000 | KG | 0.040 | M3
1SDA062773R6 | SAC 1SDA 062773 R6 | Выключатель автоматический T7H 1000 PR332/P LI 1000 3p F F M+PR330/V+измерения с внешнего подключения+PR330/D-M | 1 | ST | 296834,73 | 296834,73 | SACE P | Заказ | 4 недели |  |  | 01.02.2018 |  | изменилась цена | 282699,74 | Силовые автоматические выключатели | Автоматические выключатели в литом корпусе | Tmax T Class | T7 | 2012206710025 | 13.200 | KG | 42.000 | CDM
1SDA062774R1 | SAC 1SDA0 62774 R1 | Выключатель автоматический T7H 1000 PR332/P LSI In=1000A 3p F F | 1 | ST | 203414,44 | 203414,44 | SACE P | Заказ | 4 недели |  |  | 01.02.2018 |  | изменилась цена | 193728,04 | Силовые автоматические выключатели | Автоматические выключатели в литом корпусе | Tmax T Class | T7 | 8015644653231 | 13.200 | KG | 42.000 | CDM
1SDA062774R5 | SAC 1SDA0 62774 R5 | Выключатель автоматический T7H 1000 PR332/P LSI 1000 3pFF+PR330/V+измерения с внешнего подключения | 1 | ST | 284064,70 | 284064,70 | SACE P | Заказ | 4 недели |  |  | 01.02.2018 |  | изменилась цена | 270537,81 | Силовые автоматические выключатели | Автоматические выключатели в литом корпусе | Tmax T Class | T7 | 2012205710200 | 13.000 | KG | 0.040 | M3
1SDA062774R8 | SAC 1SDA 062774 R8 | Выключатель автоматический T7H 1000 PR332/P LSI 1000 3pFF+PR330/V+измерения с внешнего подключения+PR330/D-M+PR330R | 1 | ST | 338469,19 | 338469,19 | SACE P | Заказ | 4 недели |  |  | 01.02.2018 |  | изменилась цена | 322351,61 | Силовые автоматические выключатели | Автоматические выключатели в литом корпусе | T7 | T7 | 2012208720015 | 13.200 | KG | 42.000 | CDM
1SDA062775R1 | SAC 1SDA0 62775 R1 | Выключатель автоматический T7H 1000 PR332/P LSIG In=1000A 3p F F | 1 | ST | 230135,19 | 230135,19 | SACE P | Заказ | 4 недели |  |  | 01.02.2018 |  | изменилась цена | 219176,37 | Силовые автоматические выключатели | Автоматические выключатели в литом корпусе | Tmax T Class | T7 | 8015644653248 | 13.200 | KG | 42.000 | CDM
1SDA062775R5 | SAC 1SDA0 62775 R5 | Выключатель автоматический T7H 1000 PR332/P LSIG 1000 3pFF+PR330/V+измерения с внешнего подключения | 1 | ST | 310785,45 | 310785,45 | SACE P | Заказ | 4 недели |  |  | 01.02.2018 |  | изменилась цена | 295986,14 | Силовые автоматические выключатели | Автоматические выключатели в литом корпусе | Tmax T Class | T7 | 2012205710217 | 13.000 | KG | 0.040 | M3
1SDA062776R1 | SAC 1SDA0 62776 R1 | Выключатель автоматический T7H 1000 PR332/P LSIRc In=1000A 3p F F | 1 | ST | 223156,16 | 223156,16 | SACE P | Заказ | 4 недели |  |  | 01.02.2018 |  | изменилась цена | 212529,68 | Силовые автоматические выключатели | Автоматические выключатели в литом корпусе | Tmax T Class | T7 | 8015644653255 | 13.200 | KG | 42.000 | CDM
1SDA062777R1 | SAC 1SDA0 62777 R1 | Выключатель автоматический для защиты электродвигателей T7H 1000 PR231/P I In=1000A 4p F F | 1 | ST | 190224,89 | 190224,89 | SACE P | Заказ | 4 недели |  |  | 01.02.2018 |  | изменилась цена | 181166,56 | Силовые автоматические выключатели | Автоматические выключатели в литом корпусе | Tmax T Class | T7 | 8015644653262 | 17.100 | KG | 42.000 | CDM
1SDA062778R1 | SAC 1SDA0 62778 R1 | Выключатель автоматический T7H 1000 PR231/P LS/I In=1000A 4p F F | 1 | ST | 191098,99 | 191098,99 | SACE P | Заказ | 4 недели |  |  | 01.02.2018 |  | изменилась цена | 181999,04 | Силовые автоматические выключатели | Автоматические выключатели в литом корпусе | Tmax T Class | T7 | 8015644653279 | 17.100 | KG | 42.000 | CDM
1SDA062779R1 | SAC 1SDA0 62779 R1 | Выключатель автоматический T7H 1000 PR232/P LSI In=1000A 4p F F | 1 | ST | 212307,51 | 212307,51 | SACE P | Заказ | 4 недели |  |  | 01.02.2018 |  | изменилась цена | 202197,63 | Силовые автоматические выключатели | Автоматические выключатели в литом корпусе | Tmax T Class | T7 | 8015644653286 | 17.100 | KG | 42.000 | CDM
1SDA062780R1 | SAC 1SDA0 62780 R1 | Выключатель автоматический T7H 1000 PR331/P LSIG In=1000A 4p F F | 1 | ST | 221246,94 | 221246,94 | SACE P | Заказ | 4 недели |  |  | 01.02.2018 |  | изменилась цена | 210711,37 | Силовые автоматические выключатели | Автоматические выключатели в литом корпусе | Tmax T Class | T7 | 8015644653293 | 17.100 | KG | 42.000 | CDM
1SDA062781R1 | SAC 1SDA0 62781 R1 | Выключатель автоматический T7H 1000 PR332/P LI In=1000A 4p F F | 1 | ST | 204150,26 | 204150,26 | SACE P | Заказ | 4 недели |  |  | 01.02.2018 |  | изменилась цена | 194428,82 | Силовые автоматические выключатели | Автоматические выключатели в литом корпусе | Tmax T Class | T7 | 8015644653309 | 17.100 | KG | 42.000 | CDM
1SDA062781R5 | SAC 1SDA0 62781 R5 | Выключатель автоматический T7H 1000 PR332/P LI 1000 4pFF+PR330/V+измерения с внешнего подключения | 1 | ST | 284800,52 | 284800,52 | SACE P | Заказ | 4 недели |  |  | 01.02.2018 |  | изменилась цена | 271238,59 | Силовые автоматические выключатели | Автоматические выключатели в литом корпусе | Tmax T Class | T7 | 2012205710224 | 17.000 | KG | 0.040 | M3
1SDA062782R1 | SAC 1SDA0 62782 R1 | Выключатель автоматический T7H 1000 PR332/P LSI In=1000A 4p F F | 1 | ST | 234285,33 | 234285,33 | SACE P | Заказ | 4 недели |  |  | 01.02.2018 |  | изменилась цена | 223128,89 | Силовые автоматические выключатели | Автоматические выключатели в литом корпусе | Tmax T Class | T7 | 8015644653316 | 17.100 | KG | 42.000 | CDM
1SDA062782R5 | SAC 1SDA0 62782 R5 | Выключатель автоматический T7H 1000 PR332/P LSI 1000 4pFF+PR330/V+измерения с внешнего подключения | 1 | ST | 314935,59 | 314935,59 | SACE P | Заказ | 4 недели |  |  | 01.02.2018 |  | изменилась цена | 299938,66 | Силовые автоматические выключатели | Автоматические выключатели в литом корпусе | Tmax T Class | T7 | 2012205710231 | 17.000 | KG | 0.040 | M3
1SDA062783R1 | SAC 1SDA0 62783 R1 | Выключатель автоматический T7H 1000 PR332/P LSIG In=1000A 4p F F | 1 | ST | 261003,61 | 261003,61 | SACE P | Заказ | 4 недели |  |  | 01.02.2018 |  | изменилась цена | 248574,87 | Силовые автоматические выключатели | Автоматические выключатели в литом корпусе | Tmax T Class | T7 | 8015644653323 | 17.100 | KG | 42.000 | CDM
1SDA062783R5 | SAC 1SDA0 62783 R5 | Выключатель автоматический T7H 1000 PR332/P LSIG 1000 4pFF+PR330/V+измерения с внешнего подключения | 1 | ST | 341653,87 | 341653,87 | SACE P | Заказ | 4 недели |  |  | 01.02.2018 |  | изменилась цена | 325384,64 | Силовые автоматические выключатели | Автоматические выключатели в литом корпусе | Tmax T Class | T7 | 2012205710248 | 17.000 | KG | 0.040 | M3
1SDA062784R1 | SAC 1SDA0 62784 R1 | Выключатель автоматический T7H 1000 PR332/P LSIRc In=1000A 4p F F | 1 | ST | 254024,60 | 254024,60 | SACE P | Заказ | 4 недели |  |  | 01.02.2018 |  | изменилась цена | 241928,19 | Силовые автоматические выключатели | Автоматические выключатели в литом корпусе | Tmax T Class | T7 | 8015644653330 | 17.100 | KG | 42.000 | CDM
1SDA062785R1 | SAC 1SDA0 62785 R1 | Выключатель автоматический для защиты электродвигателей T7H 1000 PR231/P I In=1000A 3p F F M | 1 | ST | 191310,59 | 191310,59 | SACE P | Заказ | 4 недели |  |  | 01.02.2018 |  | изменилась цена | 182200,56 | Силовые автоматические выключатели | Автоматические выключатели в литом корпусе | Tmax T Class | T7 | 8015644653347 | 13.200 | KG | 42.000 | CDM
1SDA062786R1 | SAC 1SDA0 62786 R1 | Выключатель автоматический T7H 1000 PR231/P LS/I In=1000A 3p F F M | 1 | ST | 192257,51 | 192257,51 | SACE P | Заказ | 4 недели |  |  | 01.02.2018 |  | изменилась цена | 183102,39 | Силовые автоматические выключатели | Автоматические выключатели в литом корпусе | Tmax T Class | T7 | 8015644653354 | 13.200 | KG | 42.000 | CDM
1SDA062787R1 | SAC 1SDA0 62787 R1 | Выключатель автоматический T7H 1000 PR232/P LSI In=1000A 3p F F M | 1 | ST | 214815,48 | 214815,48 | SACE P | Заказ | 4 недели |  |  | 01.02.2018 |  | изменилась цена | 204586,17 | Силовые автоматические выключатели | Автоматические выключатели в литом корпусе | Tmax T Class | T7 | 8015644653361 | 13.200 | KG | 42.000 | CDM
1SDA062788R1 | SAC 1SDA0 62788 R1 | Выключатель автоматический T7H 1000 PR331/P LSIG In=1000A 3p F F M | 1 | ST | 212931,63 | 212931,63 | SACE P | Заказ | 4 недели |  |  | 01.02.2018 |  | изменилась цена | 202792,03 | Силовые автоматические выключатели | Автоматические выключатели в литом корпусе | Tmax T Class | T7 | 8015644653378 | 13.200 | KG | 42.000 | CDM
1SDA062789R1 | SAC 1SDA0 62789 R1 | Выключатель автоматический T7H 1000 PR332/P LI In=1000A 3p F F M | 1 | ST | 197772,86 | 197772,86 | SACE P | Заказ | 4 недели |  |  | 01.02.2018 |  | изменилась цена | 188355,10 | Силовые автоматические выключатели | Автоматические выключатели в литом корпусе | Tmax T Class | T7 | 8015644653385 | 13.200 | KG | 42.000 | CDM
1SDA062789R5 | SAC 1SDA0 62789 R5 | Выключатель автоматический T7H 1000 PR332/P LI 1000 3pFFM+PR330/V+измерения с внешнего подключения | 1 | ST | 278423,11 | 278423,11 | SACE P | Заказ | 4 недели |  |  | 01.02.2018 |  | изменилась цена | 265164,87 | Силовые автоматические выключатели | Автоматические выключатели в литом корпусе | Tmax T Class | T7 | 2012205720261 | 13.000 | KG | 0.040 | M3
1SDA062790R1 | SAC 1SDA0 62790 R1 | Выключатель автоматический T7H 1000 PR332/P LSI In=1000A 3p F F M | 1 | ST | 228921,54 | 228921,54 | SACE P | Заказ | 4 недели |  |  | 01.02.2018 |  | изменилась цена | 218020,51 | Силовые автоматические выключатели | Автоматические выключатели в литом корпусе | Tmax T Class | T7 | 8015644653392 | 13.200 | KG | 42.000 | CDM
1SDA062790R5 | SAC 1SDA0 62790 R5 | Выключатель автоматический T7H 1000 PR332/P LSI 1000 3pFFM+PR330/V+измерения с внешнего подключения | 1 | ST | 309571,79 | 309571,79 | SACE P | Заказ | 4 недели |  |  | 01.02.2018 |  | изменилась цена | 294830,28 | Силовые автоматические выключатели | Автоматические выключатели в литом корпусе | Tmax T Class | T7 | 2012205720278 | 13.000 | KG | 0.040 | M3
1SDA062790R8 | SAC 1SDA 062790 R8 | Выключатель автоматический T7H 1000 PR332/P LSI In=1000A 3p F F M+PR330V+PR330DM+PR330R | 1 | ST | 363976,28 | 363976,28 | SACE P | Заказ | 4 недели |  |  | 01.02.2018 |  | изменилась цена | 346644,08 | Силовые автоматические выключатели | Автоматические выключатели в литом корпусе | T7 | T7 | 2012208710023 | 13.200 | KG | 42.000 | CDM
1SDA062791R1 | SAC 1SDA0 62791 R1 | Выключатель автоматический T7H 1000 PR332/P LSIG In=1000A 3p F F M | 1 | ST | 256544,67 | 256544,67 | SACE P | Заказ | 4 недели |  |  | 01.02.2018 |  | изменилась цена | 244328,26 | Силовые автоматические выключатели | Автоматические выключатели в литом корпусе | Tmax T Class | T7 | 8015644653408 | 13.200 | KG | 42.000 | CDM
1SDA062791R5 | SAC 1SDA0 62791 R5 | Выключатель автоматический T7H 1000 PR332/P LSIG 1000 3pFFM+PR330/V+измерения с внешнего подключения | 1 | ST | 337194,93 | 337194,93 | SACE P | Заказ | 4 недели |  |  | 01.02.2018 |  | изменилась цена | 321138,03 | Силовые автоматические выключатели | Автоматические выключатели в литом корпусе | Tmax T Class | T7 | 2012205720285 | 13.000 | KG | 0.040 | M3
1SDA062792R1 | SAC 1SDA0 62792 R1 | Выключатель автоматический T7H 1000 PR332/P LSIRc In=1000A 3p F F M | 1 | ST | 249328,65 | 249328,65 | SACE P | Заказ | 4 недели |  |  | 01.02.2018 |  | изменилась цена | 237455,86 | Силовые автоматические выключатели | Автоматические выключатели в литом корпусе | Tmax T Class | T7 | 8015644653415 | 13.200 | KG | 42.000 | CDM
1SDA062793R1 | SAC 1SDA0 62793 R1 | Выключатель автоматический для защиты электродвигателей T7H 1000 PR231/P I In=1000A 4p F F M | 1 | ST | 231913,79 | 231913,79 | SACE P | Заказ | 4 недели |  |  | 01.02.2018 |  | изменилась цена | 220870,28 | Силовые автоматические выключатели | Автоматические выключатели в литом корпусе | Tmax T Class | T7 | 8015644653422 | 17.100 | KG | 42.000 | CDM
1SDA062794R1 | SAC 1SDA0 62794 R1 | Выключатель автоматический T7H 1000 PR231/P LS/I In=1000A 4p F F M | 1 | ST | 232860,73 | 232860,73 | SACE P | Заказ | 4 недели |  |  | 01.02.2018 |  | изменилась цена | 221772,12 | Силовые автоматические выключатели | Автоматические выключатели в литом корпусе | Tmax T Class | T7 | 8015644653439 | 17.100 | KG | 42.000 | CDM
1SDA062795R1 | SAC 1SDA0 62795 R1 | Выключатель автоматический T7H 1000 PR232/P LSI In=1000A 4p F F M | 1 | ST | 256505,10 | 256505,10 | SACE P | Заказ | 4 недели |  |  | 01.02.2018 |  | изменилась цена | 244290,57 | Силовые автоматические выключатели | Автоматические выключатели в литом корпусе | Tmax T Class | T7 | 8015644653446 | 17.100 | KG | 42.000 | CDM
1SDA062796R1 | SAC 1SDA0 62796 R1 | Выключатель автоматический T7H 1000 PR331/P LSIG In=1000A 4p F F M | 1 | ST | 250613,81 | 250613,81 | SACE P | Заказ | 4 недели |  |  | 01.02.2018 |  | изменилась цена | 238679,82 | Силовые автоматические выключатели | Автоматические выключатели в литом корпусе | Tmax T Class | T7 | 8015644653453 | 17.100 | KG | 42.000 | CDM
1SDA062797R1 | SAC 1SDA0 62797 R1 | Выключатель автоматический T7H 1000 PR332/P LI In=1000A 4p F F M | 1 | ST | 234971,04 | 234971,04 | SACE P | Заказ | 4 недели |  |  | 01.02.2018 |  | изменилась цена | 223781,94 | Силовые автоматические выключатели | Автоматические выключатели в литом корпусе | Tmax T Class | T7 | 8015644653460 | 17.100 | KG | 42.000 | CDM
1SDA062797R5 | SAC 1SDA0 62797 R5 | Выключатель автоматический T7H 1000 PR332/P LI 1000 4pFFM+PR330/V+измерения с внешнего подключения | 1 | ST | 315621,30 | 315621,30 | SACE P | Заказ | 4 недели |  |  | 01.02.2018 |  | изменилась цена | 300591,71 | Силовые автоматические выключатели | Автоматические выключатели в литом корпусе | Tmax T Class | T7 | 2012205720292 | 17.000 | KG | 0.040 | M3
1SDA062798R1 | SAC 1SDA0 62798 R1 | Выключатель автоматический T7H 1000 PR332/P LSI In=1000A 4p F F M | 1 | ST | 266118,09 | 266118,09 | SACE P | Заказ | 4 недели |  |  | 01.02.2018 |  | изменилась цена | 253445,80 | Силовые автоматические выключатели | Автоматические выключатели в литом корпусе | Tmax T Class | T7 | 8015644653477 | 17.100 | KG | 42.000 | CDM
1SDA062798R5 | SAC 1SDA0 62798 R5 | Выключатель автоматический T7H 1000 PR332/P LSI 1000 4pFFM+PR330/V+измерения с внешнего подключения | 1 | ST | 346768,35 | 346768,35 | SACE P | Заказ | 4 недели |  |  | 01.02.2018 |  | изменилась цена | 330255,57 | Силовые автоматические выключатели | Автоматические выключатели в литом корпусе | Tmax T Class | T7 | 2012205720308 | 17.000 | KG | 0.040 | M3
1SDA062799R1 | SAC 1SDA0 62799 R1 | Выключатель автоматический T7H 1000 PR332/P LSIG In=1000A 4p F F M | 1 | ST | 293738,70 | 293738,70 | SACE P | Заказ | 4 недели |  |  | 01.02.2018 |  | изменилась цена | 279751,14 | Силовые автоматические выключатели | Автоматические выключатели в литом корпусе | Tmax T Class | T7 | 8015644653484 | 17.100 | KG | 42.000 | CDM
1SDA062799R5 | SAC 1SDA0 62799 R5 | Выключатель автоматический T7H 1000 PR332/P LSIG 1000 4pFFM+PR330/V+измерения с внешнего подключения | 1 | ST | 374388,96 | 374388,96 | SACE P | Заказ | 4 недели |  |  | 01.02.2018 |  | изменилась цена | 356560,91 | Силовые автоматические выключатели | Автоматические выключатели в литом корпусе | Tmax T Class | T7 | 2012205720315 | 17.000 | KG | 0.040 | M3
1SDA062800R1 | SAC 1SDA0 62800 R1 | Выключатель автоматический T7H 1000 PR332/P LSIRc In=1000A 4p F F M | 1 | ST | 286525,18 | 286525,18 | SACE P | Заказ | 4 недели |  |  | 01.02.2018 |  | изменилась цена | 272881,12 | Силовые автоматические выключатели | Автоматические выключатели в литом корпусе | Tmax T Class | T7 | 8015644653491 | 17.100 | KG | 42.000 | CDM
1SDA062801R1 | SAC 1SDA0 62801 R1 | Выключатель автоматический для защиты электродвигателей T7L 1000 PR231/P I In=1000A 3p F F | 1 | ST | 184140,40 | 184140,40 | SACE P | Заказ | 4 недели |  |  | 01.02.2018 |  | изменилась цена | 175371,81 | Силовые автоматические выключатели | Автоматические выключатели в литом корпусе | Tmax T Class | T7 | 8015644653507 | 13.200 | KG | 42.000 | CDM
1SDA062802R1 | SAC 1SDA0 62802 R1 | Выключатель автоматический T7L 1000 PR231/P LS/I In=1000A 3p F F | 1 | ST | 185016,78 | 185016,78 | SACE P | Заказ | 4 недели |  |  | 01.02.2018 |  | изменилась цена | 176206,46 | Силовые автоматические выключатели | Автоматические выключатели в литом корпусе | Tmax T Class | T7 | 8015644653514 | 13.200 | KG | 42.000 | CDM
1SDA062803R1 | SAC 1SDA0 62803 R1 | Выключатель автоматический T7L 1000 PR232/P LSI In=1000A 3p F F | 1 | ST | 206060,07 | 206060,07 | SACE P | Заказ | 4 недели |  |  | 01.02.2018 |  | изменилась цена | 196247,69 | Силовые автоматические выключатели | Автоматические выключатели в литом корпусе | Tmax T Class | T7 | 8015644653521 | 13.200 | KG | 42.000 | CDM
1SDA062804R1 | SAC 1SDA0 62804 R1 | Выключатель автоматический T7L 1000 PR331/P LSIG In=1000A 3p F F | 1 | ST | 215276,10 | 215276,10 | SACE P | Заказ | 4 недели |  |  | 01.02.2018 |  | изменилась цена | 205024,86 | Силовые автоматические выключатели | Автоматические выключатели в литом корпусе | Tmax T Class | T7 | 8015644653538 | 13.200 | KG | 42.000 | CDM
1SDA062805R1 | SAC 1SDA0 62805 R1 | Выключатель автоматический T7L 1000 PR332/P LI In=1000A 3p F F | 1 | ST | 198318,34 | 198318,34 | SACE P | Заказ | 4 недели |  |  | 01.02.2018 |  | изменилась цена | 188874,61 | Силовые автоматические выключатели | Автоматические выключатели в литом корпусе | Tmax T Class | T7 | 8015644653545 | 13.200 | KG | 42.000 | CDM
1SDA062806R1 | SAC 1SDA0 62806 R1 | Выключатель автоматический T7L 1000 PR332/P LSI In=1000A 3p F F | 1 | ST | 228450,94 | 228450,94 | SACE P | Заказ | 4 недели |  |  | 01.02.2018 |  | изменилась цена | 217572,32 | Силовые автоматические выключатели | Автоматические выключатели в литом корпусе | Tmax T Class | T7 | 8015644653552 | 13.200 | KG | 42.000 | CDM
1SDA062807R1 | SAC 1SDA0 62807 R1 | Выключатель автоматический T7L 1000 PR332/P LSIG In=1000A 3p F F | 1 | ST | 255172,51 | 255172,51 | SACE P | Заказ | 4 недели |  |  | 01.02.2018 |  | изменилась цена | 243021,44 | Силовые автоматические выключатели | Автоматические выключатели в литом корпусе | Tmax T Class | T7 | 8015644653569 | 13.200 | KG | 42.000 | CDM
1SDA062808R1 | SAC 1SDA0 62808 R1 | Выключатель автоматический T7L 1000 PR332/P LSIRc In=1000A 3p F F | 1 | ST | 248190,20 | 248190,20 | SACE P | Заказ | 4 недели |  |  | 01.02.2018 |  | изменилась цена | 236371,62 | Силовые автоматические выключатели | Автоматические выключатели в литом корпусе | Tmax T Class | T7 | 8015644653576 | 13.200 | KG | 42.000 | CDM
1SDA062809R1 | SAC 1SDA0 62809 R1 | Выключатель автоматический для защиты электродвигателей T7L 1000 PR231/P I In=1000A 4p F F | 1 | ST | 222866,08 | 222866,08 | SACE P | Заказ | 4 недели |  |  | 01.02.2018 |  | изменилась цена | 212253,41 | Силовые автоматические выключатели | Автоматические выключатели в литом корпусе | Tmax T Class | T7 | 8015644653583 | 17.100 | KG | 42.000 | CDM
1SDA062810R1 | SAC 1SDA0 62810 R1 | Выключатель автоматический T7L 1000 PR231/P LS/I In=1000A 4p F F | 1 | ST | 223741,71 | 223741,71 | SACE P | Заказ | 4 недели |  |  | 01.02.2018 |  | изменилась цена | 213087,34 | Силовые автоматические выключатели | Автоматические выключатели в литом корпусе | Tmax T Class | T7 | 8015644653590 | 17.100 | KG | 42.000 | CDM
1SDA062811R1 | SAC 1SDA0 62811 R1 | Выключатель автоматический T7L 1000 PR232/P LSI In=1000A 4p F F | 1 | ST | 245822,82 | 245822,82 | SACE P | Заказ | 4 недели |  |  | 01.02.2018 |  | изменилась цена | 234116,97 | Силовые автоматические выключатели | Автоматические выключатели в литом корпусе | Tmax T Class | T7 | 8015644653606 | 17.100 | KG | 42.000 | CDM
1SDA062812R1 | SAC 1SDA0 62812 R1 | Выключатель автоматический T7L 1000 PR331/P LSIG In=1000A 4p F F | 1 | ST | 253278,51 | 253278,51 | SACE P | Заказ | 4 недели |  |  | 01.02.2018 |  | изменилась цена | 241217,63 | Силовые автоматические выключатели | Автоматические выключатели в литом корпусе | Tmax T Class | T7 | 8015644653613 | 17.100 | KG | 42.000 | CDM
1SDA062813R1 | SAC 1SDA0 62813 R1 | Выключатель автоматический T7L 1000 PR332/P LI In=1000A 4p F F | 1 | ST | 235446,31 | 235446,31 | SACE P | Заказ | 4 недели |  |  | 01.02.2018 |  | изменилась цена | 224234,58 | Силовые автоматические выключатели | Автоматические выключатели в литом корпусе | Tmax T Class | T7 | 8015644653620 | 17.100 | KG | 42.000 | CDM
1SDA062814R1 | SAC 1SDA0 62814 R1 | Выключатель автоматический T7L 1000 PR332/P LSI In=1000A 4p F F | 1 | ST | 265580,52 | 265580,52 | SACE P | Заказ | 4 недели |  |  | 01.02.2018 |  | изменилась цена | 252933,83 | Силовые автоматические выключатели | Автоматические выключатели в литом корпусе | Tmax T Class | T7 | 8015644653637 | 17.100 | KG | 42.000 | CDM
1SDA062815R1 | SAC 1SDA0 62815 R1 | Выключатель автоматический T7L 1000 PR332/P LSIG In=1000A 4p F F | 1 | ST | 292300,49 | 292300,49 | SACE P | Заказ | 4 недели |  |  | 01.02.2018 |  | изменилась цена | 278381,42 | Силовые автоматические выключатели | Автоматические выключатели в литом корпусе | Tmax T Class | T7 | 8015644653644 | 17.100 | KG | 42.000 | CDM
1SDA062816R1 | SAC 1SDA0 62816 R1 | Выключатель автоматический T7L 1000 PR332/P LSIRc In=1000A 4p F F | 1 | ST | 285319,83 | 285319,83 | SACE P | Заказ | 4 недели |  |  | 01.02.2018 |  | изменилась цена | 271733,17 | Силовые автоматические выключатели | Автоматические выключатели в литом корпусе | Tmax T Class | T7 | 8015644653651 | 17.100 | KG | 42.000 | CDM
1SDA062817R1 | SAC 1SDA0 62817 R1 | Выключатель автоматический для защиты электродвигателей T7L 1000 PR231/P I In=1000A 3p F F M | 1 | ST | 224243,88 | 224243,88 | SACE P | Заказ | 4 недели |  |  | 01.02.2018 |  | изменилась цена | 213565,60 | Силовые автоматические выключатели | Автоматические выключатели в литом корпусе | Tmax T Class | T7 | 8015644653668 | 13.200 | KG | 42.000 | CDM
1SDA062818R1 | SAC 1SDA0 62818 R1 | Выключатель автоматический T7L 1000 PR231/P LS/I In=1000A 3p F F M | 1 | ST | 225189,15 | 225189,15 | SACE P | Заказ | 4 недели |  |  | 01.02.2018 |  | изменилась цена | 214465,86 | Силовые автоматические выключатели | Автоматические выключатели в литом корпусе | Tmax T Class | T7 | 8015644653675 | 13.200 | KG | 42.000 | CDM
1SDA062819R1 | SAC 1SDA0 62819 R1 | Выключатель автоматический T7L 1000 PR232/P LSI In=1000A 3p F F M | 1 | ST | 248628,81 | 248628,81 | SACE P | Заказ | 4 недели |  |  | 01.02.2018 |  | изменилась цена | 236789,34 | Силовые автоматические выключатели | Автоматические выключатели в литом корпусе | Tmax T Class | T7 | 8015644653682 | 13.200 | KG | 42.000 | CDM
1SDA062820R1 | SAC 1SDA0 62820 R1 | Выключатель автоматический T7L 1000 PR331/P LSIG In=1000A 3p F F M | 1 | ST | 245880,65 | 245880,65 | SACE P | Заказ | 4 недели |  |  | 01.02.2018 |  | изменилась цена | 234172,05 | Силовые автоматические выключатели | Автоматические выключатели в литом корпусе | Tmax T Class | T7 | 8015644653699 | 13.200 | KG | 42.000 | CDM
1SDA062821R1 | SAC 1SDA0 62821 R1 | Выключатель автоматический T7L 1000 PR332/P LI In=1000A 3p F F M | 1 | ST | 227940,78 | 227940,78 | SACE P | Заказ | 4 недели |  |  | 01.02.2018 |  | изменилась цена | 217086,46 | Силовые автоматические выключатели | Автоматические выключатели в литом корпусе | Tmax T Class | T7 | 8015644653705 | 13.200 | KG | 42.000 | CDM
1SDA062821R5 | SAC 1SDA0 62821 R5 | Выключатель автоматический T7L 1000 PR332/P LI 1000 3pFFM+PR330/V+измерения с внешнего подключения | 1 | ST | 308591,04 | 308591,04 | SACE P | Заказ | 4 недели |  |  | 01.02.2018 |  | изменилась цена | 293896,23 | Силовые автоматические выключатели | Автоматические выключатели в литом корпусе | Tmax T Class | T7 | 2012205720322 | 13.000 | KG | 0.040 | M3
1SDA062822R1 | SAC 1SDA0 62822 R1 | Выключатель автоматический T7L 1000 PR332/P LSI In=1000A 3p F F M | 1 | ST | 259089,52 | 259089,52 | SACE P | Заказ | 4 недели |  |  | 01.02.2018 |  | изменилась цена | 246751,92 | Силовые автоматические выключатели | Автоматические выключатели в литом корпусе | Tmax T Class | T7 | 8015644653712 | 13.200 | KG | 42.000 | CDM
1SDA062822R5 | SAC 1SDA0 62822 R5 | Выключатель автоматический T7L 1000 PR332/P LSI 1000 3pFFM+PR330/V+измерения с внешнего подключения | 1 | ST | 339739,77 | 339739,77 | SACE P | Заказ | 4 недели |  |  | 01.02.2018 |  | изменилась цена | 323561,69 | Силовые автоматические выключатели | Автоматические выключатели в литом корпусе | Tmax T Class | T7 | 2012205720339 | 13.000 | KG | 0.040 | M3
1SDA062823R1 | SAC 1SDA0 62823 R1 | Выключатель автоматический T7L 1000 PR332/P LSIG In=1000A 3p F F M | 1 | ST | 286712,61 | 286712,61 | SACE P | Заказ | 4 недели |  |  | 01.02.2018 |  | изменилась цена | 273059,63 | Силовые автоматические выключатели | Автоматические выключатели в литом корпусе | Tmax T Class | T7 | 8015644653729 | 13.200 | KG | 42.000 | CDM
1SDA062823R5 | SAC 1SDA0 62823 R5 | Выключатель автоматический T7L 1000 PR332/P LSIG 1000 3pFFM+PR330/V+измерения с внешнего подключения | 1 | ST | 367362,87 | 367362,87 | SACE P | Заказ | 4 недели |  |  | 01.02.2018 |  | изменилась цена | 349869,40 | Силовые автоматические выключатели | Автоматические выключатели в литом корпусе | Tmax T Class | T7 | 2012205720346 | 13.000 | KG | 0.040 | M3
1SDA062824R1 | SAC 1SDA0 62824 R1 | Выключатель автоматический T7L 1000 PR332/P LSIRc In=1000A 3p F F M | 1 | ST | 279498,26 | 279498,26 | SACE P | Заказ | 4 недели |  |  | 01.02.2018 |  | изменилась цена | 266188,82 | Силовые автоматические выключатели | Автоматические выключатели в литом корпусе | Tmax T Class | T7 | 8015644653736 | 13.200 | KG | 42.000 | CDM
1SDA062825R1 | SAC 1SDA0 62825 R1 | Выключатель автоматический для защиты электродвигателей T7L 1000 PR231/P I In=1000A 4p F F M | 1 | ST | 273079,81 | 273079,81 | SACE P | Заказ | 4 недели |  |  | 01.02.2018 |  | изменилась цена | 260076,01 | Силовые автоматические выключатели | Автоматические выключатели в литом корпусе | Tmax T Class | T7 | 8015644653743 | 17.100 | KG | 42.000 | CDM
1SDA062826R1 | SAC 1SDA0 62826 R1 | Выключатель автоматический T7L 1000 PR231/P LS/I In=1000A 4p F F M | 1 | ST | 274028,35 | 274028,35 | SACE P | Заказ | 4 недели |  |  | 01.02.2018 |  | изменилась цена | 260979,38 | Силовые автоматические выключатели | Автоматические выключатели в литом корпусе | Tmax T Class | T7 | 8015644653750 | 17.100 | KG | 42.000 | CDM
1SDA062827R1 | SAC 1SDA0 62827 R1 | Выключатель автоматический T7L 1000 PR232/P LSI In=1000A 4p F F M | 1 | ST | 298772,96 | 298772,96 | SACE P | Заказ | 4 недели |  |  | 01.02.2018 |  | изменилась цена | 284545,68 | Силовые автоматические выключатели | Автоматические выключатели в литом корпусе | Tmax T Class | T7 | 8015644653767 | 17.100 | KG | 42.000 | CDM
1SDA062828R1 | SAC 1SDA0 62828 R1 | Выключатель автоматический T7L 1000 PR331/P LSIG In=1000A 4p F F M | 1 | ST | 291646,36 | 291646,36 | SACE P | Заказ | 4 недели |  |  | 01.02.2018 |  | изменилась цена | 277758,44 | Силовые автоматические выключатели | Автоматические выключатели в литом корпусе | Tmax T Class | T7 | 8015644653774 | 17.100 | KG | 42.000 | CDM
1SDA062829R1 | SAC 1SDA0 62829 R1 | Выключатель автоматический T7L 1000 PR332/P LI In=1000A 4p F F M | 1 | ST | 272681,38 | 272681,38 | SACE P | Заказ | 4 недели |  |  | 01.02.2018 |  | изменилась цена | 259696,55 | Силовые автоматические выключатели | Автоматические выключатели в литом корпусе | Tmax T Class | T7 | 8015644653781 | 17.100 | KG | 42.000 | CDM
1SDA062829R5 | SAC 1SDA0 62829 R5 | Выключатель автоматический T7L 1000 PR332/P LI 1000 4pFFM+PR330/V+измерения с внешнего подключения | 1 | ST | 353331,64 | 353331,64 | SACE P | Заказ | 4 недели |  |  | 01.02.2018 |  | изменилась цена | 336506,32 | Силовые автоматические выключатели | Автоматические выключатели в литом корпусе | Tmax T Class | T7 | 2012205720353 | 17.000 | KG | 0.040 | M3
1SDA062830R1 | SAC 1SDA0 62830 R1 | Выключатель автоматический T7L 1000 PR332/P LSI In=1000A 4p F F M | 1 | ST | 303829,25 | 303829,25 | SACE P | Заказ | 4 недели |  |  | 01.02.2018 |  | изменилась цена | 289361,19 | Силовые автоматические выключатели | Автоматические выключатели в литом корпусе | Tmax T Class | T7 | 8015644653798 | 17.100 | KG | 42.000 | CDM
1SDA062830R5 | SAC 1SDA0 62830 R5 | Выключатель автоматический T7L 1000 PR332/P LSI 1000 4pFFM+PR330/V+измерения с внешнего подключения | 1 | ST | 384479,51 | 384479,51 | SACE P | Заказ | 4 недели |  |  | 01.02.2018 |  | изменилась цена | 366170,96 | Силовые автоматические выключатели | Автоматические выключатели в литом корпусе | Tmax T Class | T7 | 2012205720360 | 17.000 | KG | 0.040 | M3
1SDA062831R1 | SAC 1SDA0 62831 R1 | Выключатель автоматический T7L 1000 PR332/P LSIG In=1000A 4p F F M | 1 | ST | 331450,73 | 331450,73 | SACE P | Заказ | 4 недели |  |  | 01.02.2018 |  | изменилась цена | 315667,36 | Силовые автоматические выключатели | Автоматические выключатели в литом корпусе | Tmax T Class | T7 | 8015644653804 | 17.100 | KG | 42.000 | CDM
1SDA062831R5 | SAC 1SDA0 62831 R5 | Выключатель автоматический T7L 1000 PR332/P LSIG 1000 4pFFM+PR330/V+измерения с внешнего подключения | 1 | ST | 412100,99 | 412100,99 | SACE P | Заказ | 4 недели |  |  | 01.02.2018 |  | изменилась цена | 392477,13 | Силовые автоматические выключатели | Автоматические выключатели в литом корпусе | Tmax T Class | T7 | 2012205720377 | 17.000 | KG | 0.040 | M3
1SDA062832R1 | SAC 1SDA0 62832 R1 | Выключатель автоматический T7L 1000 PR332/P LSIRc In=1000A 4p F F M | 1 | ST | 324233,86 | 324233,86 | SACE P | Заказ | 4 недели |  |  | 01.02.2018 |  | изменилась цена | 308794,15 | Силовые автоматические выключатели | Автоматические выключатели в литом корпусе | Tmax T Class | T7 | 8015644653811 | 17.100 | KG | 42.000 | CDM
1SDA062833R1 | SAC 1SDA0 62833 R1 | Выключатель автоматический для защиты электродвигателей T7V 1000 PR231/P I In=1000A 3p F F | 1 | ST | 195289,07 | 195289,07 | SACE P | Заказ | 4 недели |  |  | 01.02.2018 |  | изменилась цена | 185989,59 | Силовые автоматические выключатели | Автоматические выключатели в литом корпусе | Tmax T Class | T7 | 8015644653828 | 13.200 | KG | 42.000 | CDM
1SDA062834R1 | SAC 1SDA0 62834 R1 | Выключатель автоматический T7V 1000 PR231/P LS/I In=1000A 3p F F | 1 | ST | 196166,23 | 196166,23 | SACE P | Заказ | 4 недели |  |  | 01.02.2018 |  | изменилась цена | 186824,98 | Силовые автоматические выключатели | Автоматические выключатели в литом корпусе | Tmax T Class | T7 | 8015644653835 | 13.200 | KG | 42.000 | CDM
1SDA062835R1 | SAC 1SDA0 62835 R1 | Выключатель автоматический T7V 1000 PR232/P LSI In=1000A 3p F F | 1 | ST | 217507,98 | 217507,98 | SACE P | Заказ | 4 недели |  |  | 01.02.2018 |  | изменилась цена | 207150,46 | Силовые автоматические выключатели | Автоматические выключатели в литом корпусе | Tmax T Class | T7 | 8015644653842 | 13.200 | KG | 42.000 | CDM
1SDA062836R1 | SAC 1SDA0 62836 R1 | Выключатель автоматический T7V 1000 PR331/P LSIG In=1000A 3p F F | 1 | ST | 226218,56 | 226218,56 | SACE P | Заказ | 4 недели |  |  | 01.02.2018 |  | изменилась цена | 215446,25 | Силовые автоматические выключатели | Автоматические выключатели в литом корпусе | Tmax T Class | T7 | 8015644653859 | 13.200 | KG | 42.000 | CDM
1SDA062837R1 | SAC 1SDA0 62837 R1 | Выключатель автоматический T7V 1000 PR332/P LI In=1000A 3p F F | 1 | ST | 209006,00 | 209006,00 | SACE P | Заказ | 4 недели |  |  | 01.02.2018 |  | изменилась цена | 199053,33 | Силовые автоматические выключатели | Автоматические выключатели в литом корпусе | Tmax T Class | T7 | 8015644653866 | 13.200 | KG | 42.000 | CDM
1SDA062838R1 | SAC 1SDA0 62838 R1 | Выключатель автоматический T7V 1000 PR332/P LSI In=1000A 3p F F | 1 | ST | 239139,39 | 239139,39 | SACE P | Заказ | 4 недели |  |  | 01.02.2018 |  | изменилась цена | 227751,80 | Силовые автоматические выключатели | Автоматические выключатели в литом корпусе | Tmax T Class | T7 | 8015644653873 | 13.200 | KG | 42.000 | CDM
1SDA062839R1 | SAC 1SDA0 62839 R1 | Выключатель автоматический T7V 1000 PR332/P LSIG In=1000A 3p F F | 1 | ST | 265860,16 | 265860,16 | SACE P | Заказ | 4 недели |  |  | 01.02.2018 |  | изменилась цена | 253200,15 | Силовые автоматические выключатели | Автоматические выключатели в литом корпусе | Tmax T Class | T7 | 8015644653880 | 13.200 | KG | 42.000 | CDM
1SDA062840R1 | SAC 1SDA0 62840 R1 | Выключатель автоматический T7V 1000 PR332/P LSIRc In=1000A 3p F F | 1 | ST | 258881,96 | 258881,96 | SACE P | Заказ | 4 недели |  |  | 01.02.2018 |  | изменилась цена | 246554,25 | Силовые автоматические выключатели | Автоматические выключатели в литом корпусе | Tmax T Class | T7 | 8015644653897 | 13.200 | KG | 42.000 | CDM
1SDA062841R1 | SAC 1SDA0 62841 R1 | Выключатель автоматический для защиты электродвигателей T7V 1000 PR231/P I In=1000A 4p F F | 1 | ST | 236803,07 | 236803,07 | SACE P | Заказ | 4 недели |  |  | 01.02.2018 |  | изменилась цена | 225526,73 | Силовые автоматические выключатели | Автоматические выключатели в литом корпусе | Tmax T Class | T7 | 8015644653903 | 17.100 | KG | 42.000 | CDM
1SDA062842R1 | SAC 1SDA0 62842 R1 | Выключатель автоматический T7V 1000 PR231/P LS/I In=1000A 4p F F | 1 | ST | 237679,45 | 237679,45 | SACE P | Заказ | 4 недели |  |  | 01.02.2018 |  | изменилась цена | 226361,38 | Силовые автоматические выключатели | Автоматические выключатели в литом корпусе | Tmax T Class | T7 | 8015644653910 | 17.100 | KG | 42.000 | CDM
1SDA062843R1 | SAC 1SDA0 62843 R1 | Выключатель автоматический T7V 1000 PR232/P LSI In=1000A 4p F F | 1 | ST | 260132,89 | 260132,89 | SACE P | Заказ | 4 недели |  |  | 01.02.2018 |  | изменилась цена | 247745,61 | Силовые автоматические выключатели | Автоматические выключатели в литом корпусе | Tmax T Class | T7 | 8015644653927 | 17.100 | KG | 42.000 | CDM
1SDA062844R1 | SAC 1SDA0 62844 R1 | Выключатель автоматический T7V 1000 PR331/P LSIG In=1000A 4p F F | 1 | ST | 266953,25 | 266953,25 | SACE P | Заказ | 4 недели |  |  | 01.02.2018 |  | изменилась цена | 254241,19 | Силовые автоматические выключатели | Автоматические выключатели в литом корпусе | Tmax T Class | T7 | 8015644653934 | 17.100 | KG | 42.000 | CDM
1SDA062845R1 | SAC 1SDA0 62845 R1 | Выключатель автоматический T7V 1000 PR332/P LI In=1000A 4p F F | 1 | ST | 248809,14 | 248809,14 | SACE P | Заказ | 4 недели |  |  | 01.02.2018 |  | изменилась цена | 236961,09 | Силовые автоматические выключатели | Автоматические выключатели в литом корпусе | Tmax T Class | T7 | 8015644653941 | 17.100 | KG | 42.000 | CDM
1SDA062846R1 | SAC 1SDA0 62846 R1 | Выключатель автоматический T7V 1000 PR332/P LSI In=1000A 4p F F | 1 | ST | 278940,91 | 278940,91 | SACE P | Заказ | 4 недели |  |  | 01.02.2018 |  | изменилась цена | 265658,01 | Силовые автоматические выключатели | Автоматические выключатели в литом корпусе | Tmax T Class | T7 | 8015644653958 | 17.100 | KG | 42.000 | CDM
1SDA062847R1 | SAC 1SDA0 62847 R1 | Выключатель автоматический T7V 1000 PR332/P LSIG In=1000A 4p F F | 1 | ST | 305659,23 | 305659,23 | SACE P | Заказ | 4 недели |  |  | 01.02.2018 |  | изменилась цена | 291104,03 | Силовые автоматические выключатели | Автоматические выключатели в литом корпусе | Tmax T Class | T7 | 8015644653965 | 17.100 | KG | 42.000 | CDM
1SDA062848R1 | SAC 1SDA0 62848 R1 | Выключатель автоматический T7V 1000 PR332/P LSIRc In=1000A 4p F F | 1 | ST | 298679,38 | 298679,38 | SACE P | Заказ | 4 недели |  |  | 01.02.2018 |  | изменилась цена | 284456,55 | Силовые автоматические выключатели | Автоматические выключатели в литом корпусе | Tmax T Class | T7 | 8015644653972 | 17.100 | KG | 42.000 | CDM
1SDA062849R1 | SAC 1SDA0 62849 R1 | Выключатель автоматический для защиты электродвигателей T7V 1000 PR231/P I In=1000A 3p F F M | 1 | ST | 238303,24 | 238303,24 | SACE P | Заказ | 4 недели |  |  | 01.02.2018 |  | изменилась цена | 226955,47 | Силовые автоматические выключатели | Автоматические выключатели в литом корпусе | Tmax T Class | T7 | 8015644653989 | 13.200 | KG | 42.000 | CDM
1SDA062850R1 | SAC 1SDA0 62850 R1 | Выключатель автоматический T7V 1000 PR231/P LS/I In=1000A 3p F F M | 1 | ST | 239249,37 | 239249,37 | SACE P | Заказ | 4 недели |  |  | 01.02.2018 |  | изменилась цена | 227856,54 | Силовые автоматические выключатели | Автоматические выключатели в литом корпусе | Tmax T Class | T7 | 8015644653996 | 13.200 | KG | 42.000 | CDM
1SDA062851R1 | SAC 1SDA0 62851 R1 | Выключатель автоматический T7V 1000 PR232/P LSI In=1000A 3p F F M | 1 | ST | 263063,37 | 263063,37 | SACE P | Заказ | 4 недели |  |  | 01.02.2018 |  | изменилась цена | 250536,54 | Силовые автоматические выключатели | Автоматические выключатели в литом корпусе | Tmax T Class | T7 | 8015644654009 | 13.200 | KG | 42.000 | CDM
1SDA062852R1 | SAC 1SDA0 62852 R1 | Выключатель автоматический T7V 1000 PR331/P LSIG In=1000A 3p F F M | 1 | ST | 259059,06 | 259059,06 | SACE P | Заказ | 4 недели |  |  | 01.02.2018 |  | изменилась цена | 246722,91 | Силовые автоматические выключатели | Автоматические выключатели в литом корпусе | Tmax T Class | T7 | 8015644654016 | 13.200 | KG | 42.000 | CDM
1SDA062853R1 | SAC 1SDA0 62853 R1 | Выключатель автоматический T7V 1000 PR332/P LI In=1000A 3p F F M | 1 | ST | 240821,37 | 240821,37 | SACE P | Заказ | 4 недели |  |  | 01.02.2018 |  | изменилась цена | 229353,69 | Силовые автоматические выключатели | Автоматические выключатели в литом корпусе | Tmax T Class | T7 | 8015644654023 | 13.200 | KG | 42.000 | CDM
1SDA062854R1 | SAC 1SDA0 62854 R1 | Выключатель автоматический T7V 1000 PR332/P LSI In=1000A 3p F F M | 1 | ST | 271970,08 | 271970,08 | SACE P | Заказ | 4 недели |  |  | 01.02.2018 |  | изменилась цена | 259019,12 | Силовые автоматические выключатели | Автоматические выключатели в литом корпусе | Tmax T Class | T7 | 8015644654030 | 13.200 | KG | 42.000 | CDM
1SDA062854R5 | SAC 1SDA0 62854 R5 | Выключатель автоматический T7V 1000 PR332/P LSI 1000 3pFFM+PR330/V+измерения с внешнего подключения | 1 | ST | 352620,33 | 352620,33 | SACE P | Заказ | 4 недели |  |  | 01.02.2018 |  | изменилась цена | 335828,89 | Силовые автоматические выключатели | Автоматические выключатели в литом корпусе | Tmax T Class | T7 | 2012205720384 | 13.000 | KG | 0.040 | M3
1SDA062855R1 | SAC 1SDA0 62855 R1 | Выключатель автоматический T7V 1000 PR332/P LSIG In=1000A 3p F F M | 1 | ST | 299593,20 | 299593,20 | SACE P | Заказ | 4 недели |  |  | 01.02.2018 |  | изменилась цена | 285326,86 | Силовые автоматические выключатели | Автоматические выключатели в литом корпусе | Tmax T Class | T7 | 8015644654047 | 13.200 | KG | 42.000 | CDM
1SDA062855R5 | SAC 1SDA0 62855 R5 | Выключатель автоматический T7V 1000 PR332/P LSIG 1000 3pFFM+PR330/V+измерения с внешнего подключения | 1 | ST | 380243,46 | 380243,46 | SACE P | Заказ | 4 недели |  |  | 01.02.2018 |  | изменилась цена | 362136,63 | Силовые автоматические выключатели | Автоматические выключатели в литом корпусе | Tmax T Class | T7 | 2012205720391 | 13.000 | KG | 0.040 | M3
1SDA062856R1 | SAC 1SDA0 62856 R1 | Выключатель автоматический T7V 1000 PR332/P LSIRc In=1000A 3p F F M | 1 | ST | 292378,00 | 292378,00 | SACE P | Заказ | 4 недели |  |  | 01.02.2018 |  | изменилась цена | 278455,24 | Силовые автоматические выключатели | Автоматические выключатели в литом корпусе | Tmax T Class | T7 | 8015644654054 | 13.200 | KG | 42.000 | CDM
1SDA062857R1 | SAC 1SDA0 62857 R1 | Выключатель автоматический для защиты электродвигателей T7V 1000 PR231/P I In=1000A 4p F F M | 1 | ST | 290652,81 | 290652,81 | SACE P | Заказ | 4 недели |  |  | 01.02.2018 |  | изменилась цена | 276812,20 | Силовые автоматические выключатели | Автоматические выключатели в литом корпусе | Tmax T Class | T7 | 8015644654061 | 17.100 | KG | 42.000 | CDM
1SDA062858R1 | SAC 1SDA0 62858 R1 | Выключатель автоматический T7V 1000 PR231/P LS/I In=1000A 4p F F M | 1 | ST | 291602,18 | 291602,18 | SACE P | Заказ | 4 недели |  |  | 01.02.2018 |  | изменилась цена | 277716,36 | Силовые автоматические выключатели | Автоматические выключатели в литом корпусе | Tmax T Class | T7 | 8015644654078 | 17.100 | KG | 42.000 | CDM
1SDA062859R1 | SAC 1SDA0 62859 R1 | Выключатель автоматический T7V 1000 PR232/P LSI In=1000A 4p F F M | 1 | ST | 316816,57 | 316816,57 | SACE P | Заказ | 4 недели |  |  | 01.02.2018 |  | изменилась цена | 301730,07 | Силовые автоматические выключатели | Автоматические выключатели в литом корпусе | Tmax T Class | T7 | 8015644654085 | 17.100 | KG | 42.000 | CDM
1SDA062860R1 | SAC 1SDA0 62860 R1 | Выключатель автоматический T7V 1000 PR331/P LSIG In=1000A 4p F F M | 1 | ST | 308117,22 | 308117,22 | SACE P | Заказ | 4 недели |  |  | 01.02.2018 |  | изменилась цена | 293444,97 | Силовые автоматические выключатели | Автоматические выключатели в литом корпусе | Tmax T Class | T7 | 8015644654092 | 17.100 | KG | 42.000 | CDM
1SDA062861R1 | SAC 1SDA0 62861 R1 | Выключатель автоматический T7V 1000 PR332/P LI In=1000A 4p F F M | 1 | ST | 288781,28 | 288781,28 | SACE P | Заказ | 4 недели |  |  | 01.02.2018 |  | изменилась цена | 275029,79 | Силовые автоматические выключатели | Автоматические выключатели в литом корпусе | Tmax T Class | T7 | 8015644654108 | 17.100 | KG | 42.000 | CDM
1SDA062862R1 | SAC 1SDA0 62862 R1 | Выключатель автоматический T7V 1000 PR332/P LSI In=1000A 4p F F M | 1 | ST | 319928,32 | 319928,32 | SACE P | Заказ | 4 недели |  |  | 01.02.2018 |  | изменилась цена | 304693,64 | Силовые автоматические выключатели | Автоматические выключатели в литом корпусе | Tmax T Class | T7 | 8015644654115 | 17.100 | KG | 42.000 | CDM
1SDA062863R1 | SAC 1SDA0 62863 R1 | Выключатель автоматический T7V 1000 PR332/P LSIG In=1000A 4p F F M | 1 | ST | 347551,45 | 347551,45 | SACE P | Заказ | 4 недели |  |  | 01.02.2018 |  | изменилась цена | 331001,38 | Силовые автоматические выключатели | Автоматические выключатели в литом корпусе | Tmax T Class | T7 | 8015644654122 | 17.100 | KG | 42.000 | CDM
1SDA062864R1 | SAC 1SDA0 62864 R1 | Выключатель автоматический T7V 1000 PR332/P LSIRc In=1000A 4p F F M | 1 | ST | 340336,25 | 340336,25 | SACE P | Заказ | 4 недели |  |  | 01.02.2018 |  | изменилась цена | 324129,76 | Силовые автоматические выключатели | Автоматические выключатели в литом корпусе | Tmax T Class | T7 | 8015644654139 | 17.100 | KG | 42.000 | CDM
1SDA062865R1 | SAC 1SDA0 62865 R1 | Выключатель автоматический для защиты электродвигателей T7S 1250 PR231/P I In=1250A 3p F F | 1 | ST | 139163,09 | 139163,09 | SACE P | Заказ | 4 недели |  |  | 01.02.2018 |  | изменилась цена | 132536,28 | Силовые автоматические выключатели | Автоматические выключатели в литом корпусе | Tmax T Class | T7 | 8015644654146 | 13.200 | KG | 42.000 | CDM
1SDA062866R1 | SAC 1SDA0 62866 R1 | Выключатель автоматический T7S 1250 PR231/P LS/I In=1250A 3p F F | 1 | ST | 139902,33 | 139902,33 | SACE P | C | 3 недели |  |  | 01.02.2018 |  | изменилась цена | 133240,31 | Силовые автоматические выключатели | Автоматические выключатели в литом корпусе | Tmax T Class | T7 | 8015644654153 | 13.200 | KG | 42.000 | CDM
1SDA062866R9 | SAC 1SDA0 62866 R9 | Выключатель автоматический T7S 1250 PR231/P LS/I In=1250A 3p F F + RHD + контакты опережающего действия AUE | 1 | ST | 151202,80 | 151202,80 | SACE P | Заказ | 5 недель |  |  | 01.02.2018 |  | изменилась цена | 144002,67 | Силовые автоматические выключатели | Автоматические выключатели в литом корпусе | Tmax T Class | T7 | 2012209710039 | 13.000 | KG | 42.000 | CDM
1SDA062867R1 | SAC 1SDA0 62867 R1 | Выключатель автоматический T7S 1250 PR232/P LSI In=1250A 3p F F | 1 | ST | 156035,07 | 156035,07 | SACE P | Заказ | 4 недели | Снятие с заменой | 9CNB1SDA062867R1 | 01.02.2018 | 11.11.2013 | изменилась цена | 148604,83 | Силовые автоматические выключатели | Автоматические выключатели в литом корпусе | Tmax T Class | T7 | 8015644654160 | 13.200 | KG | 42.000 | CDM
1SDA062868R1 | SAC 1SDA0 62868 R1 | Выключатель автоматический T7S 1250 PR331/P LSIG In=1250A 3p F F | 1 | ST | 171628,86 | 171628,86 | SACE P | Заказ | 4 недели |  |  | 01.02.2018 |  | изменилась цена | 163456,06 | Силовые автоматические выключатели | Автоматические выключатели в литом корпусе | Tmax T Class | T7 | 8015644654177 | 13.200 | KG | 42.000 | CDM
1SDA062869R1 | SAC 1SDA0 62869 R1 | Выключатель автоматический T7S 1250 PR332/P LI In=1250A 3p F F | 1 | ST | 155350,80 | 155350,80 | SACE P | Заказ | 4 недели |  |  | 01.02.2018 |  | изменилась цена | 147953,14 | Силовые автоматические выключатели | Автоматические выключатели в литом корпусе | Tmax T Class | T7 | 8015644654184 | 13.200 | KG | 42.000 | CDM
1SDA062869R5 | SAC 1SDA0 62869 R5 | Выключатель автоматический T7S 1250 PR332/P LI 1250 3pFF+PR330/V+измерения с внешнего подключения | 1 | ST | 236001,06 | 236001,06 | SACE P | Заказ | 4 недели |  |  | 01.02.2018 |  | изменилась цена | 224762,91 | Силовые автоматические выключатели | Автоматические выключатели в литом корпусе | Tmax T Class | T7 | 2012205710255 | 13.000 | KG | 0.040 | M3
1SDA062870R1 | SAC 1SDA0 62870 R1 | Выключатель автоматический T7S 1250 PR332/P LSI In=1250A 3p F F | 1 | ST | 181364,10 | 181364,10 | SACE P | Заказ | 4 недели | Снятие с заменой | 9CNB1SDA062870R1 | 01.02.2018 | 27.09.2013 | изменилась цена | 172727,71 | Силовые автоматические выключатели | Автоматические выключатели в литом корпусе | Tmax T Class | T7 | 8015644654191 | 13.200 | KG | 42.000 | CDM
1SDA062870R5 | SAC 1SDA0 62870 R5 | Выключатель автоматический T7S 1250 PR332/P LSI 1250 3pFF+PR330/V+измерения с внешнего подключения | 1 | ST | 262014,35 | 262014,35 | SACE P | Заказ | 4 недели | Снятие с заменой | 9CNB1SDA062870R5 | 01.02.2018 | 21.06.2013 | изменилась цена | 249537,48 | Силовые автоматические выключатели | Автоматические выключатели в литом корпусе | Tmax T Class | T7 | 2012205710262 | 13.000 | KG | 0.040 | M3
1SDA062870R6 | SAC 1SDA0 62870 R6 | Выключатель автоматический T7S 1250 PR332/P LSI In=1250A 3p F F+PR330/V измерения с внешнего подключения+PR330/D-M | 1 | ST | 304916,98 | 304916,98 | SACE P | Заказ | 4 недели | Снятие с заменой | 9CNB1SDA062870R6 | 01.02.2018 | 21.06.2013 | изменилась цена | 290397,12 | Силовые автоматические выключатели | Автоматические выключатели в литом корпусе | T7 | T7 | 2012206710063 | 13.200 | KG | 42.000 | CDM
1SDA062870R7 | SAC 1SDA0 62870 R7 | Выключатель автоматический T7S 1250 PR332/P LSI In=1250A 3p F F+PR330/D-M | 1 | ST | 224266,72 | 224266,72 | SACE P | Заказ | 4 недели | Снятие с заменой | 9CNB1SDA062870R7 | 01.02.2018 | 21.06.2013 | изменилась цена | 213587,35 | Силовые автоматические выключатели | Автоматические выключатели в литом корпусе | T7 | T7 | 2012207730022 | 13.200 | KG | 42.000 | CDM
1SDA062871R1 | SAC 1SDA0 62871 R1 | Выключатель автоматический T7S 1250 PR332/P LSIG In=1250A 3p F F | 1 | ST | 204433,20 | 204433,20 | SACE P | Заказ | 4 недели |  |  | 01.02.2018 |  | изменилась цена | 194698,29 | Силовые автоматические выключатели | Автоматические выключатели в литом корпусе | Tmax T Class | T7 | 8015644654207 | 13.200 | KG | 42.000 | CDM
1SDA062871R5 | SAC 1SDA0 62871 R5 | Выключатель автоматический T7S 1250 PR332/P LSIG 1250 3pFF+PR330/V+измерения с внешнего подключения | 1 | ST | 285083,46 | 285083,46 | SACE P | Заказ | 4 недели |  |  | 01.02.2018 |  | изменилась цена | 271508,06 | Силовые автоматические выключатели | Автоматические выключатели в литом корпусе | Tmax T Class | T7 | 2012205710279 | 13.000 | KG | 0.040 | M3
1SDA062872R1 | SAC 1SDA0 62872 R1 | Выключатель автоматический T7S 1250 PR332/P LSIRc In=1250A 3p F F | 1 | ST | 198407,24 | 198407,24 | SACE P | Заказ | 4 недели |  |  | 01.02.2018 |  | изменилась цена | 188959,28 | Силовые автоматические выключатели | Автоматические выключатели в литом корпусе | Tmax T Class | T7 | 8015644654214 | 13.200 | KG | 42.000 | CDM
1SDA062873R1 | SAC 1SDA0 62873 R1 | Выключатель автоматический для защиты электродвигателей T7S 1250 PR231/P I In=1250A 4p F F | 1 | ST | 167787,28 | 167787,28 | SACE P | Заказ | 4 недели |  |  | 01.02.2018 |  | изменилась цена | 159797,41 | Силовые автоматические выключатели | Автоматические выключатели в литом корпусе | Tmax T Class | T7 | 8015644654221 | 17.100 | KG | 42.000 | CDM
1SDA062874R1 | SAC 1SDA0 62874 R1 | Выключатель автоматический T7S 1250 PR231/P LS/I In=1250A 4p F F | 1 | ST | 168524,45 | 168524,45 | SACE P | Заказ | 4 недели |  |  | 01.02.2018 |  | изменилась цена | 160499,48 | Силовые автоматические выключатели | Автоматические выключатели в литом корпусе | Tmax T Class | T7 | 8015644654238 | 17.100 | KG | 42.000 | CDM
1SDA062874R9 | SAC 1SDA 062874 R9 | Выключатель автоматический T7S 1250 PR231/P LS/I In=1250A 4p F F + RHD +контакты опережающего действия AUE | 1 | ST | 179824,93 | 179824,93 | SACE P | Заказ | 4 недели |  |  | 01.02.2018 |  | изменилась цена | 171261,84 | Силовые автоматические выключатели | Автоматические выключатели в литом корпусе | T7 | T7 | 2012209720014 | 13.200 | KG | 42.000 | CDM
1SDA062875R1 | SAC 1SDA0 62875 R1 | Выключатель автоматический T7S 1250 PR232/P LSI In=1250A 4p F F | 1 | ST | 185206,64 | 185206,64 | SACE P | Заказ | 4 недели |  |  | 01.02.2018 |  | изменилась цена | 176387,28 | Силовые автоматические выключатели | Автоматические выключатели в литом корпусе | Tmax T Class | T7 | 8015644654245 | 17.100 | KG | 42.000 | CDM
1SDA062876R1 | SAC 1SDA0 62876 R1 | Выключатель автоматический T7S 1250 PR331/P LSIG In=1250A 4p F F | 1 | ST | 200719,44 | 200719,44 | SACE P | Заказ | 4 недели |  |  | 01.02.2018 |  | изменилась цена | 191161,37 | Силовые автоматические выключатели | Автоматические выключатели в литом корпусе | Tmax T Class | T7 | 8015644654252 | 17.100 | KG | 42.000 | CDM
1SDA062877R1 | SAC 1SDA0 62877 R1 | Выключатель автоматический T7S 1250 PR332/P LI In=1250A 4p F F | 1 | ST | 183439,46 | 183439,46 | SACE P | Заказ | 4 недели |  |  | 01.02.2018 |  | изменилась цена | 174704,25 | Силовые автоматические выключатели | Автоматические выключатели в литом корпусе | Tmax T Class | T7 | 8015644654269 | 17.100 | KG | 42.000 | CDM
1SDA062877R5 | SAC 1SDA0 62877 R5 | Выключатель автоматический T7S 1250 PR332/P LI 1250 4pFF+PR330/V+измерения с внешнего подключения | 1 | ST | 264089,72 | 264089,72 | SACE P | Заказ | 4 недели |  |  | 01.02.2018 |  | изменилась цена | 251514,02 | Силовые автоматические выключатели | Автоматические выключатели в литом корпусе | Tmax T Class | T7 | 2012205710286 | 17.000 | KG | 0.040 | M3
1SDA062878R1 | SAC 1SDA0 62878 R1 | Выключатель автоматический T7S 1250 PR332/P LSI In=1250A 4p F F | 1 | ST | 209453,51 | 209453,51 | SACE P | Заказ | 4 недели |  |  | 01.02.2018 |  | изменилась цена | 199479,53 | Силовые автоматические выключатели | Автоматические выключатели в литом корпусе | Tmax T Class | T7 | 8015644654276 | 17.100 | KG | 42.000 | CDM
1SDA062878R5 | SAC 1SDA0 62878 R5 | Выключатель автоматический T7S 1250 PR332/P LSI 1250 4pFF+PR330/V+измерения с внешнего подключения | 1 | ST | 290103,77 | 290103,77 | SACE P | Заказ | 4 недели |  |  | 01.02.2018 |  | изменилась цена | 276289,30 | Силовые автоматические выключатели | Автоматические выключатели в литом корпусе | Tmax T Class | T7 | 2012205710293 | 17.000 | KG | 0.040 | M3
1SDA062879R1 | SAC 1SDA0 62879 R1 | Выключатель автоматический T7S 1250 PR332/P LSIG In=1250A 4p F F | 1 | ST | 232521,91 | 232521,91 | SACE P | Заказ | 4 недели |  |  | 01.02.2018 |  | изменилась цена | 221449,44 | Силовые автоматические выключатели | Автоматические выключатели в литом корпусе | Tmax T Class | T7 | 8015644654283 | 17.100 | KG | 42.000 | CDM
1SDA062879R5 | SAC 1SDA0 62879 R5 | Выключатель автоматический T7S 1250 PR332/P LSIG 1250 4pFF+PR330/V+измерения с внешнего подключения | 1 | ST | 313172,17 | 313172,17 | SACE P | Заказ | 4 недели |  |  | 01.02.2018 |  | изменилась цена | 298259,21 | Силовые автоматические выключатели | Автоматические выключатели в литом корпусе | Tmax T Class | T7 | 2012205710309 | 17.000 | KG | 0.040 | M3
1SDA062880R1 | SAC 1SDA0 62880 R1 | Выключатель автоматический T7S 1250 PR332/P LSIRc In=1250A 4p F F | 1 | ST | 226494,46 | 226494,46 | SACE P | Заказ | 4 недели |  |  | 01.02.2018 |  | изменилась цена | 215709,01 | Силовые автоматические выключатели | Автоматические выключатели в литом корпусе | Tmax T Class | T7 | 8015644654290 | 17.100 | KG | 42.000 | CDM
1SDA062881R1 | SAC 1SDA0 62881 R1 | Выключатель автоматический для защиты электродвигателей T7S 1250 PR231/P I In=1250A 3p F F M | 1 | ST | 181246,83 | 181246,83 | SACE P | Заказ | 4 недели |  |  | 01.02.2018 |  | изменилась цена | 172616,03 | Силовые автоматические выключатели | Автоматические выключатели в литом корпусе | Tmax T Class | T7 | 8015644654306 | 13.200 | KG | 42.000 | CDM
1SDA062882R1 | SAC 1SDA0 62882 R1 | Выключатель автоматический T7S 1250 PR231/P LS/I In=1250A 3p F F M | 1 | ST | 182104,30 | 182104,30 | SACE P | C | 4 недели |  |  | 01.02.2018 |  | изменилась цена | 173432,67 | Силовые автоматические выключатели | Автоматические выключатели в литом корпусе | Tmax T Class | T7 | 8015644654313 | 13.200 | KG | 42.000 | CDM
1SDA062883R1 | SAC 1SDA0 62883 R1 | Выключатель автоматический T7S 1250 PR232/P LSI In=1250A 3p F F M | 1 | ST | 201223,90 | 201223,90 | SACE P | Заказ | 4 недели | Снятие с заменой | 9CNB1SDA062883R1 | 01.02.2018 | 21.06.2013 | изменилась цена | 191641,81 | Силовые автоматические выключатели | Автоматические выключатели в литом корпусе | Tmax T Class | T7 | 8015644654320 | 13.200 | KG | 42.000 | CDM
1SDA062884R1 | SAC 1SDA0 62884 R1 | Выключатель автоматический T7S 1250 PR331/P LSIG In=1250A 3p F F M | 1 | ST | 213612,62 | 213612,62 | SACE P | Заказ | 4 недели |  |  | 01.02.2018 |  | изменилась цена | 203440,59 | Силовые автоматические выключатели | Автоматические выключатели в литом корпусе | Tmax T Class | T7 | 8015644654337 | 13.200 | KG | 42.000 | CDM
1SDA062885R1 | SAC 1SDA0 62885 R1 | Выключатель автоматический T7S 1250 PR332/P LI In=1250A 3p F F M | 1 | ST | 194144,61 | 194144,61 | SACE P | Заказ | 4 недели |  |  | 01.02.2018 |  | изменилась цена | 184899,63 | Силовые автоматические выключатели | Автоматические выключатели в литом корпусе | Tmax T Class | T7 | 8015644654344 | 13.200 | KG | 42.000 | CDM
1SDA062885R5 | SAC 1SDA0 62885 R5 | Выключатель автоматический T7S 1250 PR332/P LI 1250 3pFFM+PR330/V+измерения с внешнего подключения | 1 | ST | 274794,87 | 274794,87 | SACE P | Заказ | 4 недели |  |  | 01.02.2018 |  | изменилась цена | 261709,40 | Силовые автоматические выключатели | Автоматические выключатели в литом корпусе | Tmax T Class | T7 | 2012205720407 | 13.000 | KG | 0.040 | M3
1SDA062886R1 | SAC 1SDA0 62886 R1 | Выключатель автоматический T7S 1250 PR332/P LSI In=1250A 3p F F M | 1 | ST | 223531,57 | 223531,57 | SACE P | Заказ | 4 недели | Снятие с заменой | 9CNB1SDA062886R1 | 01.02.2018 | 21.06.2013 | изменилась цена | 212887,21 | Силовые автоматические выключатели | Автоматические выключатели в литом корпусе | Tmax T Class | T7 | 8015644654351 | 13.200 | KG | 42.000 | CDM
1SDA062886R5 | SAC 1SDA0 62886 R5 | Выключатель автоматический T7S 1250 PR332/P LSI 1250 3pFFM+PR330/V+измерения с внешнего подключения | 1 | ST | 304181,83 | 304181,83 | SACE P | Заказ | 4 недели | Снятие с заменой | 9CNB1SDA062886R5 | 01.02.2018 | 21.06.2013 | изменилась цена | 289696,98 | Силовые автоматические выключатели | Автоматические выключатели в литом корпусе | Tmax T Class | T7 | 2012205720414 | 13.000 | KG | 0.040 | M3
1SDA062887R1 | SAC 1SDA0 62887 R1 | Выключатель автоматический T7S 1250 PR332/P LSIG In=1250A 3p F F M | 1 | ST | 249589,02 | 249589,02 | SACE P | Заказ | 4 недели |  |  | 01.02.2018 |  | изменилась цена | 237703,83 | Силовые автоматические выключатели | Автоматические выключатели в литом корпусе | Tmax T Class | T7 | 8015644654368 | 13.200 | KG | 42.000 | CDM
1SDA062887R5 | SAC 1SDA0 62887 R5 | Выключатель автоматический T7S 1250 PR332/P LSIG 1250 3pFFM+PR330/V+измерения с внешнего подключения | 1 | ST | 330239,28 | 330239,28 | SACE P | Заказ | 4 недели |  |  | 01.02.2018 |  | изменилась цена | 314513,60 | Силовые автоматические выключатели | Автоматические выключатели в литом корпусе | Tmax T Class | T7 | 2012205720421 | 13.000 | KG | 0.040 | M3
1SDA062887R7 | SAC 1SDA0 62887 R7 | Выключатель автоматический T7S 1250 PR332/P LSIG In=1250A 3p F F M +PR330/D-M | 1 | ST | 292491,64 | 292491,64 | SACE P | Заказ | 4 недели |  |  | 01.02.2018 |  | изменилась цена | 278563,47 | Силовые автоматические выключатели | Автоматические выключатели воздушные | G4/MM | G4/MM | 2012207730039 | 13.200 | KG | 42.000 | CDM
1SDA062888R1 | SAC 1SDA0 62888 R1 | Выключатель автоматический T7S 1250 PR332/P LSIRc In=1250A 3p F F M | 1 | ST | 242783,50 | 242783,50 | SACE P | Заказ | 4 недели |  |  | 01.02.2018 |  | изменилась цена | 231222,38 | Силовые автоматические выключатели | Автоматические выключатели в литом корпусе | Tmax T Class | T7 | 8015644654375 | 13.200 | KG | 42.000 | CDM
1SDA062889R1 | SAC 1SDA0 62889 R1 | Выключатель автоматический для защиты электродвигателей T7S 1250 PR231/P I In=1250A 4p F F M | 1 | ST | 220016,43 | 220016,43 | SACE P | Заказ | 4 недели |  |  | 01.02.2018 |  | изменилась цена | 209539,46 | Силовые автоматические выключатели | Автоматические выключатели в литом корпусе | Tmax T Class | T7 | 8015644654382 | 17.100 | KG | 42.000 | CDM
1SDA062890R1 | SAC 1SDA0 62890 R1 | Выключатель автоматический T7S 1250 PR231/P LS/I In=1250A 4p F F M | 1 | ST | 220871,54 | 220871,54 | SACE P | Заказ | 4 недели |  |  | 01.02.2018 |  | изменилась цена | 210353,85 | Силовые автоматические выключатели | Автоматические выключатели в литом корпусе | Tmax T Class | T7 | 8015644654399 | 17.100 | KG | 42.000 | CDM
1SDA062891R1 | SAC 1SDA0 62891 R1 | Выключатель автоматический T7S 1250 PR232/P LSI In=1250A 4p F F M | 1 | ST | 240728,81 | 240728,81 | SACE P | Заказ | 4 недели |  |  | 01.02.2018 |  | изменилась цена | 229265,53 | Силовые автоматические выключатели | Автоматические выключатели в литом корпусе | Tmax T Class | T7 | 8015644654405 | 17.100 | KG | 42.000 | CDM
1SDA062892R1 | SAC 1SDA0 62892 R1 | Выключатель автоматический T7S 1250 PR331/P LSIG In=1250A 4p F F M | 1 | ST | 251989,03 | 251989,03 | SACE P | Заказ | 4 недели |  |  | 01.02.2018 |  | изменилась цена | 239989,55 | Силовые автоматические выключатели | Автоматические выключатели в литом корпусе | Tmax T Class | T7 | 8015644654412 | 17.100 | KG | 42.000 | CDM
1SDA062893R1 | SAC 1SDA0 62893 R1 | Выключатель автоматический T7S 1250 PR332/P LI In=1250A 4p F F M | 1 | ST | 231129,79 | 231129,79 | SACE P | Заказ | 4 недели |  |  | 01.02.2018 |  | изменилась цена | 220123,61 | Силовые автоматические выключатели | Автоматические выключатели в литом корпусе | Tmax T Class | T7 | 8015644654429 | 17.100 | KG | 42.000 | CDM
1SDA062893R5 | SAC 1SDA0 62893 R5 | Выключатель автоматический T7S 1250 PR332/P LI 1250 4pFFM+PR330/V+измерения с внешнего подключения | 1 | ST | 311780,05 | 311780,05 | SACE P | Заказ | 4 недели |  |  | 01.02.2018 |  | изменилась цена | 296933,38 | Силовые автоматические выключатели | Автоматические выключатели в литом корпусе | Tmax T Class | T7 | 2012205720438 | 17.000 | KG | 0.040 | M3
1SDA062894R1 | SAC 1SDA0 62894 R1 | Выключатель автоматический T7S 1250 PR332/P LSI In=1250A 4p F F M | 1 | ST | 260513,49 | 260513,49 | SACE P | Заказ | 4 недели |  |  | 01.02.2018 |  | изменилась цена | 248108,09 | Силовые автоматические выключатели | Автоматические выключатели в литом корпусе | Tmax T Class | T7 | 8015644654436 | 17.100 | KG | 42.000 | CDM
1SDA062894R5 | SAC 1SDA0 62894 R5 | Выключатель автоматический T7S 1250 PR332/P LSI 1250 4pFFM+PR330/V+измерения с внешнего подключения | 1 | ST | 341163,75 | 341163,75 | SACE P | Заказ | 4 недели |  |  | 01.02.2018 |  | изменилась цена | 324917,86 | Силовые автоматические выключатели | Автоматические выключатели в литом корпусе | Tmax T Class | T7 | 2012205720445 | 17.000 | KG | 0.040 | M3
1SDA062895R1 | SAC 1SDA0 62895 R1 | Выключатель автоматический T7S 1250 PR332/P LSIG In=1250A 4p F F M | 1 | ST | 286573,40 | 286573,40 | SACE P | Заказ | 4 недели |  |  | 01.02.2018 |  | изменилась цена | 272927,05 | Силовые автоматические выключатели | Автоматические выключатели в литом корпусе | Tmax T Class | T7 | 8015644654443 | 17.100 | KG | 42.000 | CDM
1SDA062895R5 | SAC 1SDA0 62895 R5 | Выключатель автоматический T7S 1250 PR332/P LSIG 1250 4pFFM+PR330/V+измерения с внешнего подключения | 1 | ST | 367223,66 | 367223,66 | SACE P | Заказ | 4 недели |  |  | 01.02.2018 |  | изменилась цена | 349736,82 | Силовые автоматические выключатели | Автоматические выключатели в литом корпусе | Tmax T Class | T7 | 2012205720452 | 17.000 | KG | 0.040 | M3
1SDA062896R1 | SAC 1SDA0 62896 R1 | Выключатель автоматический T7S 1250 PR332/P LSIRc In=1250A 4p F F M | 1 | ST | 279767,07 | 279767,07 | SACE P | Заказ | 4 недели |  |  | 01.02.2018 |  | изменилась цена | 266444,83 | Силовые автоматические выключатели | Автоматические выключатели в литом корпусе | Tmax T Class | T7 | 8015644654450 | 17.100 | KG | 42.000 | CDM
1SDA062897R1 | SAC 1SDA0 62897 R1 | Выключатель автоматический для защиты электродвигателей T7H 1250 PR231/P I In=1250A 3p F F | 1 | ST | 171722,37 | 171722,37 | SACE P | Заказ | 4 недели |  |  | 01.02.2018 |  | изменилась цена | 163545,11 | Силовые автоматические выключатели | Автоматические выключатели в литом корпусе | Tmax T Class | T7 | 8015644654467 | 13.200 | KG | 42.000 | CDM
1SDA062898R1 | SAC 1SDA0 62898 R1 | Выключатель автоматический T7H 1250 PR231/P LS/I In=1250A 3p F F | 1 | ST | 172516,79 | 172516,79 | SACE P | Заказ | 4 недели |  |  | 01.02.2018 |  | изменилась цена | 164301,70 | Силовые автоматические выключатели | Автоматические выключатели в литом корпусе | Tmax T Class | T7 | 8015644654474 | 13.200 | KG | 42.000 | CDM
1SDA062899R1 | SAC 1SDA0 62899 R1 | Выключатель автоматический T7H 1250 PR232/P LSI In=1250A 3p F F | 1 | ST | 188523,76 | 188523,76 | SACE P | Заказ | 4 недели |  |  | 01.02.2018 |  | изменилась цена | 179546,44 | Силовые автоматические выключатели | Автоматические выключатели в литом корпусе | Tmax T Class | T7 | 8015644654481 | 13.200 | KG | 42.000 | CDM
1SDA062900R1 | SAC 1SDA0 62900 R1 | Выключатель автоматический T7H 1250 PR331/P LSIG In=1250A 3p F F | 1 | ST | 207312,20 | 207312,20 | SACE P | Заказ | 4 недели |  |  | 01.02.2018 |  | изменилась цена | 197440,19 | Силовые автоматические выключатели | Автоматические выключатели в литом корпусе | Tmax T Class | T7 | 8015644654498 | 13.200 | KG | 42.000 | CDM
1SDA062901R1 | SAC 1SDA0 62901 R1 | Выключатель автоматический T7H 1250 PR332/P LI In=1250A 3p F F | 1 | ST | 190619,25 | 190619,25 | SACE P | Заказ | 4 недели |  |  | 01.02.2018 |  | изменилась цена | 181542,14 | Силовые автоматические выключатели | Автоматические выключатели в литом корпусе | Tmax T Class | T7 | 8015644654504 | 13.200 | KG | 42.000 | CDM
1SDA062901R5 | SAC 1SDA0 62901 R5 | Выключатель автоматический T7H 1250 PR332/P LI 1250 3pFF+PR330/V+измерения с внешнего подключения | 1 | ST | 271269,51 | 271269,51 | SACE P | Заказ | 4 недели |  |  | 01.02.2018 |  | изменилась цена | 258351,91 | Силовые автоматические выключатели | Автоматические выключатели в литом корпусе | Tmax T Class | T7 | 2012205710316 | 13.000 | KG | 0.040 | M3
1SDA062902R1 | SAC 1SDA0 62902 R1 | Выключатель автоматический T7H 1250 PR332/P LSI In=1250A 3p F F | 1 | ST | 218929,48 | 218929,48 | SACE P | Заказ | 4 недели |  |  | 01.02.2018 |  | изменилась цена | 208504,27 | Силовые автоматические выключатели | Автоматические выключатели в литом корпусе | Tmax T Class | T7 | 8015644654511 | 13.200 | KG | 42.000 | CDM
1SDA062902R5 | SAC 1SDA0 62902 R5 | Выключатель автоматический T7H 1250 PR332/P LSI 1250 3pFF+PR330/V+измерения с внешнего подключения | 1 | ST | 299579,74 | 299579,74 | SACE P | Заказ | 4 недели |  |  | 01.02.2018 |  | изменилась цена | 285314,04 | Силовые автоматические выключатели | Автоматические выключатели в литом корпусе | Tmax T Class | T7 | 2012205710323 | 13.000 | KG | 0.040 | M3
1SDA062903R1 | SAC 1SDA0 62903 R1 | Выключатель автоматический T7H 1250 PR332/P LSIG In=1250A 3p F F | 1 | ST | 244034,85 | 244034,85 | SACE P | Заказ | 4 недели |  |  | 01.02.2018 |  | изменилась цена | 232414,14 | Силовые автоматические выключатели | Автоматические выключатели в литом корпусе | Tmax T Class | T7 | 8015644654528 | 13.200 | KG | 42.000 | CDM
1SDA062903R5 | SAC 1SDA0 62903 R5 | Выключатель автоматический T7H 1250 PR332/P LSIG 1250 3pFF+PR330/V+измерения с внешнего подключения | 1 | ST | 324685,11 | 324685,11 | SACE P | Заказ | 4 недели |  |  | 01.02.2018 |  | изменилась цена | 309223,91 | Силовые автоматические выключатели | Автоматические выключатели в литом корпусе | Tmax T Class | T7 | 2012205710330 | 13.000 | KG | 0.040 | M3
1SDA062904R1 | SAC 1SDA0 62904 R1 | Выключатель автоматический T7H 1250 PR332/P LSIRc In=1250A 3p F F | 1 | ST | 237477,79 | 237477,79 | SACE P | Заказ | 4 недели |  |  | 01.02.2018 |  | изменилась цена | 226169,32 | Силовые автоматические выключатели | Автоматические выключатели в литом корпусе | Tmax T Class | T7 | 8015644654535 | 13.200 | KG | 42.000 | CDM
1SDA062905R1 | SAC 1SDA0 62905 R1 | Выключатель автоматический для защиты электродвигателей T7H 1250 PR231/P I In=1250A 4p F F | 1 | ST | 208005,76 | 208005,76 | SACE P | Заказ | 4 недели |  |  | 01.02.2018 |  | изменилась цена | 198100,72 | Силовые автоматические выключатели | Автоматические выключатели в литом корпусе | Tmax T Class | T7 | 8015644654542 | 17.100 | KG | 42.000 | CDM
1SDA062906R1 | SAC 1SDA0 62906 R1 | Выключатель автоматический T7H 1250 PR231/P LS/I In=1250A 4p F F | 1 | ST | 208803,11 | 208803,11 | SACE P | Заказ | 4 недели |  |  | 01.02.2018 |  | изменилась цена | 198860,10 | Силовые автоматические выключатели | Автоматические выключатели в литом корпусе | Tmax T Class | T7 | 8015644654559 | 17.100 | KG | 42.000 | CDM
1SDA062907R1 | SAC 1SDA0 62907 R1 | Выключатель автоматический T7H 1250 PR232/P LSI In=1250A 4p F F | 1 | ST | 225150,09 | 225150,09 | SACE P | Заказ | 4 недели |  |  | 01.02.2018 |  | изменилась цена | 214428,66 | Силовые автоматические выключатели | Автоматические выключатели в литом корпусе | Tmax T Class | T7 | 8015644654566 | 17.100 | KG | 42.000 | CDM
1SDA062908R1 | SAC 1SDA0 62908 R1 | Выключатель автоматический T7H 1250 PR331/P LSIG In=1250A 4p F F | 1 | ST | 244231,63 | 244231,63 | SACE P | Заказ | 4 недели |  |  | 01.02.2018 |  | изменилась цена | 232601,55 | Силовые автоматические выключатели | Автоматические выключатели в литом корпусе | Tmax T Class | T7 | 8015644654573 | 17.100 | KG | 42.000 | CDM
1SDA062909R1 | SAC 1SDA0 62909 R1 | Выключатель автоматический T7H 1250 PR332/P LI In=1250A 4p F F | 1 | ST | 226576,25 | 226576,25 | SACE P | Заказ | 4 недели |  |  | 01.02.2018 |  | изменилась цена | 215786,90 | Силовые автоматические выключатели | Автоматические выключатели в литом корпусе | Tmax T Class | T7 | 8015644654580 | 17.100 | KG | 42.000 | CDM
1SDA062909R5 | SAC 1SDA0 62909 R5 | Выключатель автоматический T7H 1250 PR332/P LI 1250 4pFF+PR330/V+измерения с внешнего подключения | 1 | ST | 307226,50 | 307226,50 | SACE P | Заказ | 4 недели |  |  | 01.02.2018 |  | изменилась цена | 292596,67 | Силовые автоматические выключатели | Автоматические выключатели в литом корпусе | Tmax T Class | T7 | 2012205710347 | 17.000 | KG | 0.040 | M3
1SDA062910R1 | SAC 1SDA0 62910 R1 | Выключатель автоматический T7H 1250 PR332/P LSI In=1250A 4p F F | 1 | ST | 254884,12 | 254884,12 | SACE P | Заказ | 4 недели |  |  | 01.02.2018 |  | изменилась цена | 242746,78 | Силовые автоматические выключатели | Автоматические выключатели в литом корпусе | Tmax T Class | T7 | 8015644654597 | 17.100 | KG | 42.000 | CDM
1SDA062910R5 | SAC 1SDA0 62910 R5 | Выключатель автоматический T7H 1250 PR332/P LSI 1250 4pFF+PR330/V+измерения с внешнего подключения | 1 | ST | 335534,38 | 335534,38 | SACE P | Заказ | 4 недели |  |  | 01.02.2018 |  | изменилась цена | 319556,55 | Силовые автоматические выключатели | Автоматические выключатели в литом корпусе | Tmax T Class | T7 | 2012205710354 | 17.000 | KG | 0.040 | M3
1SDA062911R1 | SAC 1SDA0 62911 R1 | Выключатель автоматический T7H 1250 PR332/P LSIG In=1250A 4p F F | 1 | ST | 279990,27 | 279990,27 | SACE P | Заказ | 4 недели |  |  | 01.02.2018 |  | изменилась цена | 266657,40 | Силовые автоматические выключатели | Автоматические выключатели в литом корпусе | Tmax T Class | T7 | 8015644654603 | 17.100 | KG | 42.000 | CDM
1SDA062911R5 | SAC 1SDA0 62911 R5 | Выключатель автоматический T7H 1250 PR332/P LSIG 1250 4pFF+PR330/V+измерения с внешнего подключения | 1 | ST | 360640,53 | 360640,53 | SACE P | Заказ | 4 недели |  |  | 01.02.2018 |  | изменилась цена | 343467,17 | Силовые автоматические выключатели | Автоматические выключатели в литом корпусе | Tmax T Class | T7 | 2012205710361 | 17.000 | KG | 0.040 | M3
1SDA062912R1 | SAC 1SDA0 62912 R1 | Выключатель автоматический T7H 1250 PR332/P LSIRc In=1250A 4p F F | 1 | ST | 273430,04 | 273430,04 | SACE P | Заказ | 4 недели |  |  | 01.02.2018 |  | изменилась цена | 260409,56 | Силовые автоматические выключатели | Автоматические выключатели в литом корпусе | Tmax T Class | T7 | 8015644654610 | 17.100 | KG | 42.000 | CDM
1SDA062913R1 | SAC 1SDA0 62913 R1 | Выключатель автоматический для защиты электродвигателей T7H 1250 PR231/P I In=1250A 3p F F M | 1 | ST | 208584,87 | 208584,87 | SACE P | Заказ | 4 недели |  |  | 01.02.2018 |  | изменилась цена | 198652,26 | Силовые автоматические выключатели | Автоматические выключатели в литом корпусе | Tmax T Class | T7 | 8015644654627 | 13.200 | KG | 42.000 | CDM
1SDA062914R1 | SAC 1SDA0 62914 R1 | Выключатель автоматический T7H 1250 PR231/P LS/I In=1250A 3p F F M | 1 | ST | 209443,91 | 209443,91 | SACE P | Заказ | 4 недели |  |  | 01.02.2018 |  | изменилась цена | 199470,39 | Силовые автоматические выключатели | Автоматические выключатели в литом корпусе | Tmax T Class | T7 | 8015644654634 | 13.200 | KG | 42.000 | CDM
1SDA062915R1 | SAC 1SDA0 62915 R1 | Выключатель автоматический T7H 1250 PR232/P LSI In=1250A 3p F F M | 1 | ST | 229081,31 | 229081,31 | SACE P | Заказ | 4 недели |  |  | 01.02.2018 |  | изменилась цена | 218172,68 | Силовые автоматические выключатели | Автоматические выключатели в литом корпусе | Tmax T Class | T7 | 8015644654641 | 13.200 | KG | 42.000 | CDM
1SDA062916R1 | SAC 1SDA0 62916 R1 | Выключатель автоматический T7H 1250 PR331/P LSIG In=1250A 3p F F M | 1 | ST | 240676,07 | 240676,07 | SACE P | Заказ | 4 недели |  |  | 01.02.2018 |  | изменилась цена | 229215,30 | Силовые автоматические выключатели | Автоматические выключатели в литом корпусе | Tmax T Class | T7 | 8015644654658 | 13.200 | KG | 42.000 | CDM
1SDA062917R1 | SAC 1SDA0 62917 R1 | Выключатель автоматический T7H 1250 PR332/P LI In=1250A 3p F F M | 1 | ST | 220226,48 | 220226,48 | SACE P | Заказ | 4 недели |  |  | 01.02.2018 |  | изменилась цена | 209739,50 | Силовые автоматические выключатели | Автоматические выключатели в литом корпусе | Tmax T Class | T7 | 8015644654665 | 13.200 | KG | 42.000 | CDM
1SDA062917R5 | SAC 1SDA0 62917 R5 | Выключатель автоматический T7H 1250 PR332/P LI 1250 3pFFM+PR330/V+измерения с внешнего подключения | 1 | ST | 300876,73 | 300876,73 | SACE P | Заказ | 4 недели |  |  | 01.02.2018 |  | изменилась цена | 286549,27 | Силовые автоматические выключатели | Автоматические выключатели в литом корпусе | Tmax T Class | T7 | 2012205720469 | 13.000 | KG | 0.040 | M3
1SDA062918R1 | SAC 1SDA0 62918 R1 | Выключатель автоматический T7H 1250 PR332/P LSI In=1250A 3p F F M | 1 | ST | 249611,82 | 249611,82 | SACE P | Заказ | 4 недели |  |  | 01.02.2018 |  | изменилась цена | 237725,54 | Силовые автоматические выключатели | Автоматические выключатели в литом корпусе | Tmax T Class | T7 | 8015644654672 | 13.200 | KG | 42.000 | CDM
1SDA062918R5 | SAC 1SDA0 62918 R5 | Выключатель автоматический T7H 1250 PR332/P LSI 1250 3pFFM+PR330/V+измерения с внешнего подключения | 1 | ST | 330262,08 | 330262,08 | SACE P | Заказ | 4 недели |  |  | 01.02.2018 |  | изменилась цена | 314535,31 | Силовые автоматические выключатели | Автоматические выключатели в литом корпусе | Tmax T Class | T7 | 2012205720476 | 13.000 | KG | 0.040 | M3
1SDA062919R1 | SAC 1SDA0 62919 R1 | Выключатель автоматический T7H 1250 PR332/P LSIG In=1250A 3p F F M | 1 | ST | 275669,28 | 275669,28 | SACE P | Заказ | 4 недели |  |  | 01.02.2018 |  | изменилась цена | 262542,17 | Силовые автоматические выключатели | Автоматические выключатели в литом корпусе | Tmax T Class | T7 | 8015644654689 | 13.200 | KG | 42.000 | CDM
1SDA062919R5 | SAC 1SDA0 62919 R5 | Выключатель автоматический T7H 1250 PR332/P LSIG 1250 3pFFM+PR330/V+измерения с внешнего подключения | 1 | ST | 356319,54 | 356319,54 | SACE P | Заказ | 4 недели |  |  | 01.02.2018 |  | изменилась цена | 339351,94 | Силовые автоматические выключатели | Автоматические выключатели в литом корпусе | Tmax T Class | T7 | 2012205720483 | 13.000 | KG | 0.040 | M3
1SDA062920R1 | SAC 1SDA0 62920 R1 | Выключатель автоматический T7H 1250 PR332/P LSIRc In=1250A 3p F F M | 1 | ST | 268862,92 | 268862,92 | SACE P | Заказ | 4 недели |  |  | 01.02.2018 |  | изменилась цена | 256059,92 | Силовые автоматические выключатели | Автоматические выключатели в литом корпусе | Tmax T Class | T7 | 8015644654696 | 13.200 | KG | 42.000 | CDM
1SDA062921R1 | SAC 1SDA0 62921 R1 | Выключатель автоматический для защиты электродвигателей T7H 1250 PR231/P I In=1250A 4p F F M | 1 | ST | 254186,60 | 254186,60 | SACE P | Заказ | 4 недели |  |  | 01.02.2018 |  | изменилась цена | 242082,48 | Силовые автоматические выключатели | Автоматические выключатели в литом корпусе | Tmax T Class | T7 | 8015644654702 | 17.100 | KG | 42.000 | CDM
1SDA062922R1 | SAC 1SDA0 62922 R1 | Выключатель автоматический T7H 1250 PR231/P LS/I In=1250A 4p F F M | 1 | ST | 255045,66 | 255045,66 | SACE P | Заказ | 4 недели |  |  | 01.02.2018 |  | изменилась цена | 242900,63 | Силовые автоматические выключатели | Автоматические выключатели в литом корпусе | Tmax T Class | T7 | 8015644654719 | 17.100 | KG | 42.000 | CDM
1SDA062923R1 | SAC 1SDA0 62923 R1 | Выключатель автоматический T7H 1250 PR232/P LSI In=1250A 4p F F M | 1 | ST | 275552,32 | 275552,32 | SACE P | Заказ | 4 недели |  |  | 01.02.2018 |  | изменилась цена | 262430,78 | Силовые автоматические выключатели | Автоматические выключатели в литом корпусе | Tmax T Class | T7 | 8015644654726 | 17.100 | KG | 42.000 | CDM
1SDA062924R1 | SAC 1SDA0 62924 R1 | Выключатель автоматический T7H 1250 PR331/P LSIG In=1250A 4p F F M | 1 | ST | 285818,14 | 285818,14 | SACE P | Заказ | 4 недели |  |  | 01.02.2018 |  | изменилась цена | 272207,75 | Силовые автоматические выключатели | Автоматические выключатели в литом корпусе | Tmax T Class | T7 | 8015644654733 | 17.100 | KG | 42.000 | CDM
1SDA062925R1 | SAC 1SDA0 62925 R1 | Выключатель автоматический T7H 1250 PR332/P LI In=1250A 4p F F M | 1 | ST | 263732,34 | 263732,34 | SACE P | Заказ | 4 недели |  |  | 01.02.2018 |  | изменилась цена | 251173,66 | Силовые автоматические выключатели | Автоматические выключатели в литом корпусе | Tmax T Class | T7 | 8015644654740 | 17.100 | KG | 42.000 | CDM
1SDA062925R5 | SAC 1SDA0 62925 R5 | Выключатель автоматический T7H 1250 PR332/P LI 1250 4pFFM+PR330/V+измерения с внешнего подключения | 1 | ST | 344382,60 | 344382,60 | SACE P | Заказ | 4 недели |  |  | 01.02.2018 |  | изменилась цена | 327983,43 | Силовые автоматические выключатели | Автоматические выключатели в литом корпусе | Tmax T Class | T7 | 2012205720490 | 17.000 | KG | 0.040 | M3
1SDA062926R1 | SAC 1SDA0 62926 R1 | Выключатель автоматический T7H 1250 PR332/P LSI In=1250A 4p F F M | 1 | ST | 293116,86 | 293116,86 | SACE P | Заказ | 4 недели |  |  | 01.02.2018 |  | изменилась цена | 279158,91 | Силовые автоматические выключатели | Автоматические выключатели в литом корпусе | Tmax T Class | T7 | 8015644654757 | 17.100 | KG | 42.000 | CDM
1SDA062926R5 | SAC 1SDA0 62926 R5 | Выключатель автоматический T7H 1250 PR332/P LSI 1250 4pFFM+PR330/V+измерения с внешнего подключения | 1 | ST | 373767,11 | 373767,11 | SACE P | Заказ | 4 недели |  |  | 01.02.2018 |  | изменилась цена | 355968,68 | Силовые автоматические выключатели | Автоматические выключатели в литом корпусе | Tmax T Class | T7 | 2012205720506 | 17.000 | KG | 0.040 | M3
1SDA062927R1 | SAC 1SDA0 62927 R1 | Выключатель автоматический T7H 1250 PR332/P LSIG In=1250A 4p F F M | 1 | ST | 319174,32 | 319174,32 | SACE P | Заказ | 4 недели |  |  | 01.02.2018 |  | изменилась цена | 303975,54 | Силовые автоматические выключатели | Автоматические выключатели в литом корпусе | Tmax T Class | T7 | 8015644654764 | 17.100 | KG | 42.000 | CDM
1SDA062927R5 | SAC 1SDA0 62927 R5 | Выключатель автоматический T7H 1250 PR332/P LSIG 1250 4pFFM+PR330/V+измерения с внешнего подключения | 1 | ST | 399824,58 | 399824,58 | SACE P | Заказ | 4 недели |  |  | 01.02.2018 |  | изменилась цена | 380785,31 | Силовые автоматические выключатели | Автоматические выключатели в литом корпусе | Tmax T Class | T7 | 2012205720513 | 17.000 | KG | 0.040 | M3
1SDA062928R1 | SAC 1SDA0 62928 R1 | Выключатель автоматический T7H 1250 PR332/P LSIRc In=1250A 4p F F M | 1 | ST | 312365,55 | 312365,55 | SACE P | Заказ | 4 недели |  |  | 01.02.2018 |  | изменилась цена | 297491,00 | Силовые автоматические выключатели | Автоматические выключатели в литом корпусе | Tmax T Class | T7 | 8015644654771 | 17.100 | KG | 42.000 | CDM
1SDA062929R1 | SAC 1SDA0 62929 R1 | Выключатель автоматический для защиты электродвигателей T7L 1250 PR231/P I In=1250A 3p F F | 1 | ST | 192414,48 | 192414,48 | SACE P | Заказ | 4 недели |  |  | 01.02.2018 |  | изменилась цена | 183251,89 | Силовые автоматические выключатели | Автоматические выключатели в литом корпусе | Tmax T Class | T7 | 8015644654788 | 13.200 | KG | 42.000 | CDM
1SDA062930R1 | SAC 1SDA0 62930 R1 | Выключатель автоматический T7L 1250 PR231/P LS/I In=1250A 3p F F | 1 | ST | 193209,63 | 193209,63 | SACE P | Заказ | 4 недели |  |  | 01.02.2018 |  | изменилась цена | 184009,17 | Силовые автоматические выключатели | Автоматические выключатели в литом корпусе | Tmax T Class | T7 | 8015644654795 | 13.200 | KG | 42.000 | CDM
1SDA062931R1 | SAC 1SDA0 62931 R1 | Выключатель автоматический T7L 1250 PR232/P LSI In=1250A 3p F F | 1 | ST | 209409,74 | 209409,74 | SACE P | Заказ | 4 недели |  |  | 01.02.2018 |  | изменилась цена | 199437,85 | Силовые автоматические выключатели | Автоматические выключатели в литом корпусе | Tmax T Class | T7 | 8015644654801 | 13.200 | KG | 42.000 | CDM
1SDA062932R1 | SAC 1SDA0 62932 R1 | Выключатель автоматический T7L 1250 PR331/P LSIG In=1250A 3p F F | 1 | ST | 228366,85 | 228366,85 | SACE P | Заказ | 4 недели |  |  | 01.02.2018 |  | изменилась цена | 217492,24 | Силовые автоматические выключатели | Автоматические выключатели в литом корпусе | Tmax T Class | T7 | 8015644654818 | 13.200 | KG | 42.000 | CDM
1SDA062933R1 | SAC 1SDA0 62933 R1 | Выключатель автоматический T7L 1250 PR332/P LI In=1250A 3p F F | 1 | ST | 211125,93 | 211125,93 | SACE P | Заказ | 4 недели |  |  | 01.02.2018 |  | изменилась цена | 201072,31 | Силовые автоматические выключатели | Автоматические выключатели в литом корпусе | Tmax T Class | T7 | 8015644654825 | 13.200 | KG | 42.000 | CDM
1SDA062934R1 | SAC 1SDA0 62934 R1 | Выключатель автоматический T7L 1250 PR332/P LSI In=1250A 3p F F | 1 | ST | 239433,03 | 239433,03 | SACE P | Заказ | 4 недели |  |  | 01.02.2018 |  | изменилась цена | 228031,46 | Силовые автоматические выключатели | Автоматические выключатели в литом корпусе | Tmax T Class | T7 | 8015644654832 | 13.200 | KG | 42.000 | CDM
1SDA062935R1 | SAC 1SDA0 62935 R1 | Выключатель автоматический T7L 1250 PR332/P LSIG In=1250A 3p F F | 1 | ST | 264539,96 | 264539,96 | SACE P | Заказ | 4 недели |  |  | 01.02.2018 |  | изменилась цена | 251942,82 | Силовые автоматические выключатели | Автоматические выключатели в литом корпусе | Tmax T Class | T7 | 8015644654849 | 13.200 | KG | 42.000 | CDM
1SDA062936R1 | SAC 1SDA0 62936 R1 | Выключатель автоматический T7L 1250 PR332/P LSIRc In=1250A 3p F F | 1 | ST | 257980,52 | 257980,52 | SACE P | Заказ | 4 недели |  |  | 01.02.2018 |  | изменилась цена | 245695,73 | Силовые автоматические выключатели | Автоматические выключатели в литом корпусе | Tmax T Class | T7 | 8015644654856 | 13.200 | KG | 42.000 | CDM
1SDA062937R1 | SAC 1SDA0 62937 R1 | Выключатель автоматический для защиты электродвигателей T7L 1250 PR231/P I In=1250A 4p F F | 1 | ST | 233874,05 | 233874,05 | SACE P | Заказ | 4 недели |  |  | 01.02.2018 |  | изменилась цена | 222737,19 | Силовые автоматические выключатели | Автоматические выключатели в литом корпусе | Tmax T Class | T7 | 8015644654863 | 17.100 | KG | 42.000 | CDM
1SDA062938R1 | SAC 1SDA0 62938 R1 | Выключатель автоматический T7L 1250 PR231/P LS/I In=1250A 4p F F | 1 | ST | 234668,45 | 234668,45 | SACE P | Заказ | 4 недели |  |  | 01.02.2018 |  | изменилась цена | 223493,76 | Силовые автоматические выключатели | Автоматические выключатели в литом корпусе | Tmax T Class | T7 | 8015644654870 | 17.100 | KG | 42.000 | CDM
1SDA062939R1 | SAC 1SDA0 62939 R1 | Выключатель автоматический T7L 1250 PR232/P LSI In=1250A 4p F F | 1 | ST | 251260,67 | 251260,67 | SACE P | Заказ | 4 недели |  |  | 01.02.2018 |  | изменилась цена | 239295,88 | Силовые автоматические выключатели | Автоматические выключатели в литом корпусе | Tmax T Class | T7 | 8015644654887 | 17.100 | KG | 42.000 | CDM
1SDA062940R1 | SAC 1SDA0 62940 R1 | Выключатель автоматический T7L 1250 PR331/P LSIG In=1250A 4p F F | 1 | ST | 270551,17 | 270551,17 | SACE P | Заказ | 4 недели |  |  | 01.02.2018 |  | изменилась цена | 257667,78 | Силовые автоматические выключатели | Автоматические выключатели в литом корпусе | Tmax T Class | T7 | 8015644654894 | 17.100 | KG | 42.000 | CDM
1SDA062941R1 | SAC 1SDA0 62941 R1 | Выключатель автоматический T7L 1250 PR332/P LI In=1250A 4p F F | 1 | ST | 252207,45 | 252207,45 | SACE P | Заказ | 4 недели |  |  | 01.02.2018 |  | изменилась цена | 240197,57 | Силовые автоматические выключатели | Автоматические выключатели в литом корпусе | Tmax T Class | T7 | 8015644654900 | 17.100 | KG | 42.000 | CDM
1SDA062942R1 | SAC 1SDA0 62942 R1 | Выключатель автоматический T7L 1250 PR332/P LSI In=1250A 4p F F | 1 | ST | 280516,10 | 280516,10 | SACE P | Заказ | 4 недели |  |  | 01.02.2018 |  | изменилась цена | 267158,19 | Силовые автоматические выключатели | Автоматические выключатели в литом корпусе | Tmax T Class | T7 | 8015644654917 | 17.100 | KG | 42.000 | CDM
1SDA062943R1 | SAC 1SDA0 62943 R1 | Выключатель автоматический T7L 1250 PR332/P LSIG In=1250A 4p F F | 1 | ST | 305622,24 | 305622,24 | SACE P | Заказ | 4 недели |  |  | 01.02.2018 |  | изменилась цена | 291068,80 | Силовые автоматические выключатели | Автоматические выключатели в литом корпусе | Tmax T Class | T7 | 8015644654924 | 17.100 | KG | 42.000 | CDM
1SDA062944R1 | SAC 1SDA0 62944 R1 | Выключатель автоматический T7L 1250 PR332/P LSIRc In=1250A 4p F F | 1 | ST | 299065,20 | 299065,20 | SACE P | Заказ | 4 недели |  |  | 01.02.2018 |  | изменилась цена | 284824,00 | Силовые автоматические выключатели | Автоматические выключатели в литом корпусе | Tmax T Class | T7 | 8015644654931 | 17.100 | KG | 42.000 | CDM
1SDA062945R1 | SAC 1SDA0 62945 R1 | Выключатель автоматический для защиты электродвигателей T7L 1250 PR231/P I In=1250A 3p F F M | 1 | ST | 234592,58 | 234592,58 | SACE P | Заказ | 4 недели |  |  | 01.02.2018 |  | изменилась цена | 223421,50 | Силовые автоматические выключатели | Автоматические выключатели в литом корпусе | Tmax T Class | T7 | 8015644654948 | 13.200 | KG | 42.000 | CDM
1SDA062946R1 | SAC 1SDA0 62946 R1 | Выключатель автоматический T7L 1250 PR231/P LS/I In=1250A 3p F F M | 1 | ST | 235451,62 | 235451,62 | SACE P | Заказ | 4 недели |  |  | 01.02.2018 |  | изменилась цена | 224239,64 | Силовые автоматические выключатели | Автоматические выключатели в литом корпусе | Tmax T Class | T7 | 8015644654955 | 13.200 | KG | 42.000 | CDM
1SDA062947R1 | SAC 1SDA0 62947 R1 | Выключатель автоматический T7L 1250 PR232/P LSI In=1250A 3p F F M | 1 | ST | 255583,93 | 255583,93 | SACE P | Заказ | 4 недели |  |  | 01.02.2018 |  | изменилась цена | 243413,27 | Силовые автоматические выключатели | Автоматические выключатели в литом корпусе | Tmax T Class | T7 | 8015644654962 | 13.200 | KG | 42.000 | CDM
1SDA062948R1 | SAC 1SDA0 62948 R1 | Выключатель автоматический T7L 1250 PR331/P LSIG In=1250A 3p F F M | 1 | ST | 269032,60 | 269032,60 | SACE P | Заказ | 4 недели |  |  | 01.02.2018 |  | изменилась цена | 256221,52 | Силовые автоматические выключатели | Автоматические выключатели в литом корпусе | Tmax T Class | T7 | 8015644654979 | 13.200 | KG | 42.000 | CDM
1SDA062949R1 | SAC 1SDA0 62949 R1 | Выключатель автоматический T7L 1250 PR332/P LI In=1250A 3p F F M | 1 | ST | 247368,31 | 247368,31 | SACE P | Заказ | 4 недели |  |  | 01.02.2018 |  | изменилась цена | 235588,87 | Силовые автоматические выключатели | Автоматические выключатели в литом корпусе | Tmax T Class | T7 | 8015644654986 | 13.200 | KG | 42.000 | CDM
1SDA062949R5 | SAC 1SDA0 62949 R5 | Выключатель автоматический T7L 1250 PR332/P LI 1250 3pFFM+PR330/V+измерения с внешнего подключения | 1 | ST | 328018,57 | 328018,57 | SACE P | Заказ | 4 недели |  |  | 01.02.2018 |  | изменилась цена | 312398,64 | Силовые автоматические выключатели | Автоматические выключатели в литом корпусе | Tmax T Class | T7 | 2012205720520 | 13.000 | KG | 0.040 | M3
1SDA062950R1 | SAC 1SDA0 62950 R1 | Выключатель автоматический T7L 1250 PR332/P LSI In=1250A 3p F F M | 1 | ST | 277035,97 | 277035,97 | SACE P | Заказ | 4 недели |  |  | 01.02.2018 |  | изменилась цена | 263843,78 | Силовые автоматические выключатели | Автоматические выключатели в литом корпусе | Tmax T Class | T7 | 8015644654993 | 13.200 | KG | 42.000 | CDM
1SDA062950R5 | SAC 1SDA0 62950 R5 | Выключатель автоматический T7L 1250 PR332/P LSI 1250 3pFFM+PR330/V+измерения с внешнего подключения | 1 | ST | 357686,23 | 357686,23 | SACE P | Заказ | 4 недели |  |  | 01.02.2018 |  | изменилась цена | 340653,55 | Силовые автоматические выключатели | Автоматические выключатели в литом корпусе | Tmax T Class | T7 | 2012205720537 | 13.000 | KG | 0.040 | M3
1SDA062951R1 | SAC 1SDA0 62951 R1 | Выключатель автоматический T7L 1250 PR332/P LSIG In=1250A 3p F F M | 1 | ST | 303341,60 | 303341,60 | SACE P | Заказ | 4 недели |  |  | 01.02.2018 |  | изменилась цена | 288896,76 | Силовые автоматические выключатели | Автоматические выключатели в литом корпусе | Tmax T Class | T7 | 8015644655006 | 13.200 | KG | 42.000 | CDM
1SDA062951R5 | SAC 1SDA0 62951 R5 | Выключатель автоматический T7L 1250 PR332/P LSIG 1250 3pFFM+PR330/V+измерения с внешнего подключения | 1 | ST | 383991,86 | 383991,86 | SACE P | Заказ | 4 недели |  |  | 01.02.2018 |  | изменилась цена | 365706,53 | Силовые автоматические выключатели | Автоматические выключатели в литом корпусе | Tmax T Class | T7 | 2012205720544 | 13.000 | KG | 0.040 | M3
1SDA062952R1 | SAC 1SDA0 62952 R1 | Выключатель автоматический T7L 1250 PR332/P LSIRc In=1250A 3p F F M | 1 | ST | 296470,44 | 296470,44 | SACE P | Заказ | 4 недели |  |  | 01.02.2018 |  | изменилась цена | 282352,80 | Силовые автоматические выключатели | Автоматические выключатели в литом корпусе | Tmax T Class | T7 | 8015644655013 | 13.200 | KG | 42.000 | CDM
1SDA062953R1 | SAC 1SDA0 62953 R1 | Выключатель автоматический для защиты электродвигателей T7L 1250 PR231/P I In=1250A 4p F F M | 1 | ST | 286697,81 | 286697,81 | SACE P | Заказ | 4 недели |  |  | 01.02.2018 |  | изменилась цена | 273045,53 | Силовые автоматические выключатели | Автоматические выключатели в литом корпусе | Tmax T Class | T7 | 8015644655020 | 17.100 | KG | 42.000 | CDM
1SDA062954R1 | SAC 1SDA0 62954 R1 | Выключатель автоматический T7L 1250 PR231/P LS/I In=1250A 4p F F M | 1 | ST | 287552,91 | 287552,91 | SACE P | Заказ | 4 недели |  |  | 01.02.2018 |  | изменилась цена | 273859,91 | Силовые автоматические выключатели | Автоматические выключатели в литом корпусе | Tmax T Class | T7 | 8015644655037 | 17.100 | KG | 42.000 | CDM
1SDA062955R1 | SAC 1SDA0 62955 R1 | Выключатель автоматический T7L 1250 PR232/P LSI In=1250A 4p F F M | 1 | ST | 308680,60 | 308680,60 | SACE P | Заказ | 4 недели |  |  | 01.02.2018 |  | изменилась цена | 293981,52 | Силовые автоматические выключатели | Автоматические выключатели в литом корпусе | Tmax T Class | T7 | 8015644655044 | 17.100 | KG | 42.000 | CDM
1SDA062956R1 | SAC 1SDA0 62956 R1 | Выключатель автоматический T7L 1250 PR331/P LSIG In=1250A 4p F F M | 1 | ST | 321115,85 | 321115,85 | SACE P | Заказ | 4 недели |  |  | 01.02.2018 |  | изменилась цена | 305824,62 | Силовые автоматические выключатели | Автоматические выключатели в литом корпусе | Tmax T Class | T7 | 8015644655051 | 17.100 | KG | 42.000 | CDM
1SDA062957R1 | SAC 1SDA0 62957 R1 | Выключатель автоматический T7L 1250 PR332/P LI In=1250A 4p F F M | 1 | ST | 297550,85 | 297550,85 | SACE P | Заказ | 4 недели |  |  | 01.02.2018 |  | изменилась цена | 283381,76 | Силовые автоматические выключатели | Автоматические выключатели в литом корпусе | Tmax T Class | T7 | 8015644655068 | 17.100 | KG | 42.000 | CDM
1SDA062957R5 | SAC 1SDA0 62957 R5 | Выключатель автоматический T7L 1250 PR332/P LI 1250 4pFFM+PR330/V+измерения с внешнего подключения | 1 | ST | 378201,11 | 378201,11 | SACE P | Заказ | 4 недели |  |  | 01.02.2018 |  | изменилась цена | 360191,53 | Силовые автоматические выключатели | Автоматические выключатели в литом корпусе | Tmax T Class | T7 | 2012205720551 | 17.000 | KG | 0.040 | M3
1SDA062958R1 | SAC 1SDA0 62958 R1 | Выключатель автоматический T7L 1250 PR332/P LSI In=1250A 4p F F M | 1 | ST | 327214,41 | 327214,41 | SACE P | Заказ | 4 недели |  |  | 01.02.2018 |  | изменилась цена | 311632,77 | Силовые автоматические выключатели | Автоматические выключатели в литом корпусе | Tmax T Class | T7 | 8015644655075 | 17.100 | KG | 42.000 | CDM
1SDA062958R5 | SAC 1SDA0 62958 R5 | Выключатель автоматический T7L 1250 PR332/P LSI 1250 4pFFM+PR330/V+измерения с внешнего подключения | 1 | ST | 407864,67 | 407864,67 | SACE P | Заказ | 4 недели |  |  | 01.02.2018 |  | изменилась цена | 388442,54 | Силовые автоматические выключатели | Автоматические выключатели в литом корпусе | Tmax T Class | T7 | 2012205720568 | 17.000 | KG | 0.040 | M3
1SDA062959R1 | SAC 1SDA0 62959 R1 | Выключатель автоматический T7L 1250 PR332/P LSIG In=1250A 4p F F M | 1 | ST | 353522,49 | 353522,49 | SACE P | Заказ | 4 недели |  |  | 01.02.2018 |  | изменилась цена | 336688,09 | Силовые автоматические выключатели | Автоматические выключатели в литом корпусе | Tmax T Class | T7 | 8015644655082 | 17.100 | KG | 42.000 | CDM
1SDA062959R5 | SAC 1SDA0 62959 R5 | Выключатель автоматический T7L 1250 PR332/P LSIG 1250 4pFFM+PR330/V+измерения с внешнего подключения | 1 | ST | 434172,75 | 434172,75 | SACE P | Заказ | 4 недели |  |  | 01.02.2018 |  | изменилась цена | 413497,86 | Силовые автоматические выключатели | Автоматические выключатели в литом корпусе | Tmax T Class | T7 | 2012205720575 | 17.000 | KG | 0.040 | M3
1SDA062960R1 | SAC 1SDA0 62960 R1 | Выключатель автоматический T7L 1250 PR332/P LSIRc In=1250A 4p F F M | 1 | ST | 346651,33 | 346651,33 | SACE P | Заказ | 4 недели |  |  | 01.02.2018 |  | изменилась цена | 330144,12 | Силовые автоматические выключатели | Автоматические выключатели в литом корпусе | Tmax T Class | T7 | 8015644655099 | 17.100 | KG | 42.000 | CDM
1SDA062961R1 | SAC 1SDA0 62961 R1 | Выключатель автоматический для защиты электродвигателей T7V 1250 PR231/P I In=1250A 3p F F | 1 | ST | 204617,73 | 204617,73 | SACE P | Заказ | 4 недели |  |  | 01.02.2018 |  | изменилась цена | 194874,03 | Силовые автоматические выключатели | Автоматические выключатели в литом корпусе | Tmax T Class | T7 | 8015644655105 | 13.200 | KG | 42.000 | CDM
1SDA062962R1 | SAC 1SDA0 62962 R1 | Выключатель автоматический T7V 1250 PR231/P LS/I In=1250A 3p F F | 1 | ST | 205412,87 | 205412,87 | SACE P | Заказ | 4 недели |  |  | 01.02.2018 |  | изменилась цена | 195631,30 | Силовые автоматические выключатели | Автоматические выключатели в литом корпусе | Tmax T Class | T7 | 8015644655112 | 13.200 | KG | 42.000 | CDM
1SDA062963R1 | SAC 1SDA0 62963 R1 | Выключатель автоматический T7V 1250 PR232/P LSI In=1250A 3p F F | 1 | ST | 221730,40 | 221730,40 | SACE P | Заказ | 4 недели |  |  | 01.02.2018 |  | изменилась цена | 211171,81 | Силовые автоматические выключатели | Автоматические выключатели в литом корпусе | Tmax T Class | T7 | 8015644655129 | 13.200 | KG | 42.000 | CDM
1SDA062964R1 | SAC 1SDA0 62964 R1 | Выключатель автоматический T7V 1250 PR331/P LSIG In=1250A 3p F F | 1 | ST | 240784,05 | 240784,05 | SACE P | Заказ | 4 недели |  |  | 01.02.2018 |  | изменилась цена | 229318,14 | Силовые автоматические выключатели | Автоматические выключатели в литом корпусе | Tmax T Class | T7 | 8015644655136 | 13.200 | KG | 42.000 | CDM
1SDA062965R1 | SAC 1SDA0 62965 R1 | Выключатель автоматический T7V 1250 PR332/P LI In=1250A 3p F F | 1 | ST | 223218,51 | 223218,51 | SACE P | Заказ | 4 недели |  |  | 01.02.2018 |  | изменилась цена | 212589,06 | Силовые автоматические выключатели | Автоматические выключатели в литом корпусе | Tmax T Class | T7 | 8015644655143 | 13.200 | KG | 42.000 | CDM
1SDA062966R1 | SAC 1SDA0 62966 R1 | Выключатель автоматический T7V 1250 PR332/P LSI In=1250A 3p F F | 1 | ST | 251528,76 | 251528,76 | SACE P | Заказ | 4 недели |  |  | 01.02.2018 |  | изменилась цена | 239551,20 | Силовые автоматические выключатели | Автоматические выключатели в литом корпусе | Tmax T Class | T7 | 8015644655150 | 13.200 | KG | 42.000 | CDM
1SDA062967R1 | SAC 1SDA0 62967 R1 | Выключатель автоматический T7V 1250 PR332/P LSIG In=1250A 3p F F | 1 | ST | 276631,76 | 276631,76 | SACE P | Заказ | 4 недели |  |  | 01.02.2018 |  | изменилась цена | 263458,82 | Силовые автоматические выключатели | Автоматические выключатели в литом корпусе | Tmax T Class | T7 | 8015644655167 | 13.200 | KG | 42.000 | CDM
1SDA062968R1 | SAC 1SDA0 62968 R1 | Выключатель автоматический T7V 1250 PR332/P LSIRc In=1250A 3p F F | 1 | ST | 270073,88 | 270073,88 | SACE P | Заказ | 4 недели |  |  | 01.02.2018 |  | изменилась цена | 257213,22 | Силовые автоматические выключатели | Автоматические выключатели в литом корпусе | Tmax T Class | T7 | 8015644655174 | 13.200 | KG | 42.000 | CDM
1SDA062969R1 | SAC 1SDA0 62969 R1 | Выключатель автоматический для защиты электродвигателей T7V 1250 PR231/P I In=1250A 4p F F | 1 | ST | 249127,17 | 249127,17 | SACE P | Заказ | 4 недели |  |  | 01.02.2018 |  | изменилась цена | 237263,97 | Силовые автоматические выключатели | Автоматические выключатели в литом корпусе | Tmax T Class | T7 | 8015644655181 | 17.100 | KG | 42.000 | CDM
1SDA062970R1 | SAC 1SDA0 62970 R1 | Выключатель автоматический T7V 1250 PR231/P LS/I In=1250A 4p F F | 1 | ST | 249923,78 | 249923,78 | SACE P | Заказ | 4 недели |  |  | 01.02.2018 |  | изменилась цена | 238022,65 | Силовые автоматические выключатели | Автоматические выключатели в литом корпусе | Tmax T Class | T7 | 8015644655198 | 17.100 | KG | 42.000 | CDM
1SDA062971R1 | SAC 1SDA0 62971 R1 | Выключатель автоматический T7V 1250 PR232/P LSI In=1250A 4p F F | 1 | ST | 266658,02 | 266658,02 | SACE P | Заказ | 4 недели |  |  | 01.02.2018 |  | изменилась цена | 253960,02 | Силовые автоматические выключатели | Автоматические выключатели в литом корпусе | Tmax T Class | T7 | 8015644655204 | 17.100 | KG | 42.000 | CDM
1SDA062972R1 | SAC 1SDA0 62972 R1 | Выключатель автоматический T7V 1250 PR331/P LSIG In=1250A 4p F F | 1 | ST | 286069,69 | 286069,69 | SACE P | Заказ | 4 недели |  |  | 01.02.2018 |  | изменилась цена | 272447,32 | Силовые автоматические выключатели | Автоматические выключатели в литом корпусе | Tmax T Class | T7 | 8015644655211 | 17.100 | KG | 42.000 | CDM
1SDA062973R1 | SAC 1SDA0 62973 R1 | Выключатель автоматический T7V 1250 PR332/P LI In=1250A 4p F F | 1 | ST | 267323,55 | 267323,55 | SACE P | Заказ | 4 недели |  |  | 01.02.2018 |  | изменилась цена | 254593,86 | Силовые автоматические выключатели | Автоматические выключатели в литом корпусе | Tmax T Class | T7 | 8015644655228 | 17.100 | KG | 42.000 | CDM
1SDA062974R1 | SAC 1SDA0 62974 R1 | Выключатель автоматический T7V 1250 PR332/P LSI In=1250A 4p F F | 1 | ST | 295631,44 | 295631,44 | SACE P | Заказ | 4 недели |  |  | 01.02.2018 |  | изменилась цена | 281553,75 | Силовые автоматические выключатели | Автоматические выключатели в литом корпусе | Tmax T Class | T7 | 8015644655235 | 17.100 | KG | 42.000 | CDM
1SDA062975R1 | SAC 1SDA0 62975 R1 | Выключатель автоматический T7V 1250 PR332/P LSIG In=1250A 4p F F | 1 | ST | 320735,99 | 320735,99 | SACE P | Заказ | 4 недели |  |  | 01.02.2018 |  | изменилась цена | 305462,85 | Силовые автоматические выключатели | Автоматические выключатели в литом корпусе | Tmax T Class | T7 | 8015644655242 | 17.100 | KG | 42.000 | CDM
1SDA062976R1 | SAC 1SDA0 62976 R1 | Выключатель автоматический T7V 1250 PR332/P LSIRc In=1250A 4p F F | 1 | ST | 314178,14 | 314178,14 | SACE P | Заказ | 4 недели |  |  | 01.02.2018 |  | изменилась цена | 299217,28 | Силовые автоматические выключатели | Автоматические выключатели в литом корпусе | Tmax T Class | T7 | 8015644655259 | 17.100 | KG | 42.000 | CDM
1SDA062977R1 | SAC 1SDA0 62977 R1 | Выключатель автоматический для защиты электродвигателей T7V 1250 PR231/P I In=1250A 3p F F M | 1 | ST | 249928,43 | 249928,43 | SACE P | Заказ | 4 недели |  |  | 01.02.2018 |  | изменилась цена | 238027,08 | Силовые автоматические выключатели | Автоматические выключатели в литом корпусе | Tmax T Class | T7 | 8015644655266 | 13.200 | KG | 42.000 | CDM
1SDA062978R1 | SAC 1SDA0 62978 R1 | Выключатель автоматический T7V 1250 PR231/P LS/I In=1250A 3p F F M | 1 | ST | 250787,47 | 250787,47 | SACE P | Заказ | 4 недели |  |  | 01.02.2018 |  | изменилась цена | 238845,21 | Силовые автоматические выключатели | Автоматические выключатели в литом корпусе | Tmax T Class | T7 | 8015644655273 | 13.200 | KG | 42.000 | CDM
1SDA062979R1 | SAC 1SDA0 62979 R1 | Выключатель автоматический T7V 1250 PR232/P LSI In=1250A 3p F F M | 1 | ST | 271212,98 | 271212,98 | SACE P | Заказ | 4 недели |  |  | 01.02.2018 |  | изменилась цена | 258298,08 | Силовые автоматические выключатели | Автоматические выключатели в литом корпусе | Tmax T Class | T7 | 8015644655280 | 13.200 | KG | 42.000 | CDM
1SDA062980R1 | SAC 1SDA0 62980 R1 | Выключатель автоматический T7V 1250 PR331/P LSIG In=1250A 3p F F M | 1 | ST | 284363,43 | 284363,43 | SACE P | Заказ | 4 недели |  |  | 01.02.2018 |  | изменилась цена | 270822,31 | Силовые автоматические выключатели | Автоматические выключатели в литом корпусе | Tmax T Class | T7 | 8015644655297 | 13.200 | KG | 42.000 | CDM
1SDA062981R1 | SAC 1SDA0 62981 R1 | Выключатель автоматический T7V 1250 PR332/P LI In=1250A 3p F F M | 1 | ST | 262140,92 | 262140,92 | SACE P | Заказ | 4 недели |  |  | 01.02.2018 |  | изменилась цена | 249658,02 | Силовые автоматические выключатели | Автоматические выключатели в литом корпусе | Tmax T Class | T7 | 8015644655303 | 13.200 | KG | 42.000 | CDM
1SDA062981R5 | SAC 1SDA0 62981 R5 | Выключатель автоматический T7V 1250 PR332/P LI 1250 3pFFM+PR330/V+измерения с внешнего подключения | 1 | ST | 342791,18 | 342791,18 | SACE P | Заказ | 4 недели |  |  | 01.02.2018 |  | изменилась цена | 326467,79 | Силовые автоматические выключатели | Автоматические выключатели в литом корпусе | Tmax T Class | T7 | 2012205720582 | 13.000 | KG | 0.040 | M3
1SDA062982R1 | SAC 1SDA0 62982 R1 | Выключатель автоматический T7V 1250 PR332/P LSI In=1250A 3p F F M | 1 | ST | 291805,33 | 291805,33 | SACE P | Заказ | 4 недели |  |  | 01.02.2018 |  | изменилась цена | 277909,84 | Силовые автоматические выключатели | Автоматические выключатели в литом корпусе | Tmax T Class | T7 | 8015644655310 | 13.200 | KG | 42.000 | CDM
1SDA062982R5 | SAC 1SDA0 62982 R5 | Выключатель автоматический T7V 1250 PR332/P LSI 1250 3pFFM+PR330/V+измерения с внешнего подключения | 1 | ST | 372455,59 | 372455,59 | SACE P | Заказ | 4 недели |  |  | 01.02.2018 |  | изменилась цена | 354719,61 | Силовые автоматические выключатели | Автоматические выключатели в литом корпусе | Tmax T Class | T7 | 2012205720599 | 13.000 | KG | 0.040 | M3
1SDA062983R1 | SAC 1SDA0 62983 R1 | Выключатель автоматический T7V 1250 PR332/P LSIG In=1250A 3p F F M | 1 | ST | 318110,93 | 318110,93 | SACE P | Заказ | 4 недели |  |  | 01.02.2018 |  | изменилась цена | 302962,79 | Силовые автоматические выключатели | Автоматические выключатели в литом корпусе | Tmax T Class | T7 | 8015644655327 | 13.200 | KG | 42.000 | CDM
1SDA062983R5 | SAC 1SDA0 62983 R5 | Выключатель автоматический T7V 1250 PR332/P LSIG 1250 3pFFM+PR330/V+измерения с внешнего подключения | 1 | ST | 398761,19 | 398761,19 | SACE P | Заказ | 4 недели |  |  | 01.02.2018 |  | изменилась цена | 379772,56 | Силовые автоматические выключатели | Автоматические выключатели в литом корпусе | Tmax T Class | T7 | 2012205720605 | 13.000 | KG | 0.040 | M3
1SDA062984R1 | SAC 1SDA0 62984 R1 | Выключатель автоматический T7V 1250 PR332/P LSIRc In=1250A 3p F F M | 1 | ST | 311239,78 | 311239,78 | SACE P | Заказ | 4 недели |  |  | 01.02.2018 |  | изменилась цена | 296418,84 | Силовые автоматические выключатели | Автоматические выключатели в литом корпусе | Tmax T Class | T7 | 8015644655334 | 13.200 | KG | 42.000 | CDM
1SDA062985R1 | SAC 1SDA0 62985 R1 | Выключатель автоматический для защиты электродвигателей T7V 1250 PR231/P I In=1250A 4p F F M | 1 | ST | 305866,27 | 305866,27 | SACE P | Заказ | 4 недели |  |  | 01.02.2018 |  | изменилась цена | 291301,21 | Силовые автоматические выключатели | Автоматические выключатели в литом корпусе | Tmax T Class | T7 | 8015644655341 | 17.100 | KG | 42.000 | CDM
1SDA062986R1 | SAC 1SDA0 62986 R1 | Выключатель автоматический T7V 1250 PR231/P LS/I In=1250A 4p F F M | 1 | ST | 306725,32 | 306725,32 | SACE P | Заказ | 4 недели |  |  | 01.02.2018 |  | изменилась цена | 292119,35 | Силовые автоматические выключатели | Автоматические выключатели в литом корпусе | Tmax T Class | T7 | 8015644655358 | 17.100 | KG | 42.000 | CDM
1SDA062987R1 | SAC 1SDA0 62987 R1 | Выключатель автоматический T7V 1250 PR232/P LSI In=1250A 4p F F M | 1 | ST | 328215,54 | 328215,54 | SACE P | Заказ | 4 недели |  |  | 01.02.2018 |  | изменилась цена | 312586,23 | Силовые автоматические выключатели | Автоматические выключатели в литом корпусе | Tmax T Class | T7 | 8015644655365 | 17.100 | KG | 42.000 | CDM
1SDA062988R1 | SAC 1SDA0 62988 R1 | Выключатель автоматический T7V 1250 PR331/P LSIG In=1250A 4p F F M | 1 | ST | 340280,00 | 340280,00 | SACE P | Заказ | 4 недели |  |  | 01.02.2018 |  | изменилась цена | 324076,19 | Силовые автоматические выключатели | Автоматические выключатели в литом корпусе | Tmax T Class | T7 | 8015644655372 | 17.100 | KG | 42.000 | CDM
1SDA062989R1 | SAC 1SDA0 62989 R1 | Выключатель автоматический T7V 1250 PR332/P LI In=1250A 4p F F M | 1 | ST | 313031,28 | 313031,28 | SACE P | Заказ | 4 недели |  |  | 01.02.2018 |  | изменилась цена | 298125,03 | Силовые автоматические выключатели | Автоматические выключатели в литом корпусе | Tmax T Class | T7 | 8015644655389 | 17.100 | KG | 42.000 | CDM
1SDA062990R1 | SAC 1SDA0 62990 R1 | Выключатель автоматический T7V 1250 PR332/P LSI In=1250A 4p F F M | 1 | ST | 342416,62 | 342416,62 | SACE P | Заказ | 4 недели |  |  | 01.02.2018 |  | изменилась цена | 326111,07 | Силовые автоматические выключатели | Автоматические выключатели в литом корпусе | Tmax T Class | T7 | 8015644655396 | 17.100 | KG | 42.000 | CDM
1SDA062991R1 | SAC 1SDA0 62991 R1 | Выключатель автоматический T7V 1250 PR332/P LSIG In=1250A 4p F F M | 1 | ST | 368474,89 | 368474,89 | SACE P | Заказ | 4 недели |  |  | 01.02.2018 |  | изменилась цена | 350928,47 | Силовые автоматические выключатели | Автоматические выключатели в литом корпусе | Tmax T Class | T7 | 8015644655402 | 17.100 | KG | 42.000 | CDM
1SDA062992R1 | SAC 1SDA0 62992 R1 | Выключатель автоматический T7V 1250 PR332/P LSIRc In=1250A 4p F F M | 1 | ST | 361667,74 | 361667,74 | SACE P | Заказ | 4 недели |  |  | 01.02.2018 |  | изменилась цена | 344445,47 | Силовые автоматические выключатели | Автоматические выключатели в литом корпусе | Tmax T Class | T7 | 8015644655419 | 17.100 | KG | 42.000 | CDM
1SDA062993R1 | SAC 1SDA0 62993 R1 | Выключатель автоматический для защиты электродвигателей T7S 1600 PR231/P I In=1600A 3p F F | 1 | ST | 189939,18 | 189939,18 | SACE P | Заказ | 4 недели |  |  | 01.02.2018 |  | изменилась цена | 180894,46 | Силовые автоматические выключатели | Автоматические выключатели в литом корпусе | Tmax T Class | T7 | 8015644655426 | 13.200 | KG | 42.000 | CDM
1SDA062994R1 | SAC 1SDA0 62994 R1 | Выключатель автоматический T7S 1600 PR231/P LS/I In=1600A 3p F F | 1 | ST | 190685,68 | 190685,68 | SACE P | C | 4 недели |  |  | 01.02.2018 |  | изменилась цена | 181605,41 | Силовые автоматические выключатели | Автоматические выключатели в литом корпусе | Tmax T Class | T7 | 8015644655433 | 13.200 | KG | 42.000 | CDM
1SDA062995R1 | SAC 1SDA0 62995 R1 | Выключатель автоматический T7S 1600 PR232/P LSI In=1600A 3p F F | 1 | ST | 205999,72 | 205999,72 | SACE P | Заказ | 4 недели | Снятие с заменой | 9CNB1SDA062995R1 | 01.02.2018 | 21.06.2013 | изменилась цена | 196190,21 | Силовые автоматические выключатели | Автоматические выключатели в литом корпусе | Tmax T Class | T7 | 8015644655440 | 13.200 | KG | 42.000 | CDM
1SDA062996R1 | SAC 1SDA0 62996 R1 | Выключатель автоматический T7S 1600 PR331/P LSIG In=1600A 3p F F | 1 | ST | 221727,15 | 221727,15 | SACE P | Заказ | 4 недели |  |  | 01.02.2018 |  | изменилась цена | 211168,71 | Силовые автоматические выключатели | Автоматические выключатели в литом корпусе | Tmax T Class | T7 | 8015644655457 | 13.200 | KG | 42.000 | CDM
1SDA062997R1 | SAC 1SDA0 62997 R1 | Выключатель автоматический T7S 1600 PR332/P LI In=1600A 3p F F | 1 | ST | 211299,70 | 211299,70 | SACE P | Заказ | 4 недели |  |  | 01.02.2018 |  | изменилась цена | 201237,81 | Силовые автоматические выключатели | Автоматические выключатели в литом корпусе | Tmax T Class | T7 | 8015644655464 | 13.200 | KG | 42.000 | CDM
1SDA062997R5 | SAC 1SDA0 62997 R5 | Выключатель автоматический T7S 1600 PR332/P LI 1600 3pFF+PR330/V+измерения с внешнего подключения | 1 | ST | 291949,96 | 291949,96 | SACE P | Заказ | 4 недели |  |  | 01.02.2018 |  | изменилась цена | 278047,58 | Силовые автоматические выключатели | Автоматические выключатели в литом корпусе | Tmax T Class | T7 | 2012205710378 | 13.000 | KG | 0.040 | M3
1SDA062998R1 | SAC 1SDA0 62998 R1 | Выключатель автоматический T7S 1600 PR332/P LSI In=1600A 3p F F | 1 | ST | 238402,80 | 238402,80 | SACE P | Заказ | 4 недели | Снятие с заменой | 9CNB1SDA062998R1 | 01.02.2018 | 11.09.2013 | изменилась цена | 227050,29 | Силовые автоматические выключатели | Автоматические выключатели в литом корпусе | Tmax T Class | T7 | 8015644655471 | 13.200 | KG | 42.000 | CDM
1SDA062998R5 | SAC 1SDA0 62998 R5 | Выключатель автоматический T7S 1600 PR332/P LSI 1600 3pFF+PR330/V+измерения с внешнего подключения | 1 | ST | 319053,06 | 319053,06 | SACE P | Заказ | 4 недели | Снятие с заменой | 9CNB1SDA062998R5 | 01.02.2018 | 21.06.2013 | изменилась цена | 303860,06 | Силовые автоматические выключатели | Автоматические выключатели в литом корпусе | Tmax T Class | T7 | 2012205710385 | 13.000 | KG | 0.040 | M3
1SDA062998R6 | SAC 1SDA0 62998 R6 | Выключатель автоматический T7S 1600 PR332/P LSI In=1600A 3p F F+PR330/V измерения с внешнего подключения+PR330/D-M | 1 | ST | 361955,69 | 361955,69 | SACE P | Заказ | 4 недели | Снятие с заменой | 9CNB1SDA062998R6 | 01.02.2018 | 21.06.2013 | изменилась цена | 344719,70 | Силовые автоматические выключатели | Автоматические выключатели в литом корпусе | T7 | T7 | 2012206710049 | 13.200 | KG | 42.000 | CDM
1SDA062998R7 | SAC 1SDA0 62998 R7 | Выключатель автоматический T7S 1600 PR332/P LSI In=1600A 3p F F + PR330/D-M | 1 | ST | 281305,43 | 281305,43 | SACE P | Заказ | 4 недели | Снятие с заменой | 9CNB1SDA062998R7 | 01.02.2018 | 21.06.2013 | изменилась цена | 267909,93 | Силовые автоматические выключатели | Автоматические выключатели в литом корпусе | T7 | T7 | 2012207730053 | 13.200 | KG | 42.000 | CDM
1SDA062999R1 | SAC 1SDA0 62999 R1 | Выключатель автоматический T7S 1600 PR332/P LSIG In=1600A 3p F F | 1 | ST | 262437,02 | 262437,02 | SACE P | Заказ | 4 недели |  |  | 01.02.2018 |  | изменилась цена | 249940,02 | Силовые автоматические выключатели | Автоматические выключатели в литом корпусе | Tmax T Class | T7 | 8015644655488 | 13.200 | KG | 42.000 | CDM
1SDA062999R5 | SAC 1SDA0 62999 R5 | Выключатель автоматический T7S 1600 PR332/P LSIG 1600 3pFF+PR330/V+измерения с внешнего подключения | 1 | ST | 343087,28 | 343087,28 | SACE P | Заказ | 4 недели |  |  | 01.02.2018 |  | изменилась цена | 326749,79 | Силовые автоматические выключатели | Автоматические выключатели в литом корпусе | Tmax T Class | T7 | 2012205710392 | 13.000 | KG | 0.040 | M3
1SDA063000R1 | SAC 1SDA0 63000 R1 | Выключатель автоматический T7S 1600 PR332/P LSIRc In=1600A 3p F F | 1 | ST | 256158,76 | 256158,76 | SACE P | Заказ | 4 недели |  |  | 01.02.2018 |  | изменилась цена | 243960,72 | Силовые автоматические выключатели | Автоматические выключатели в литом корпусе | Tmax T Class | T7 | 8015644655495 | 13.200 | KG | 42.000 | CDM
1SDA063001R1 | SAC 1SDA0 63001 R1 | Выключатель автоматический для защиты электродвигателей T7S 1600 PR231/P I In=1600A 4p F F | 1 | ST | 235583,09 | 235583,09 | SACE P | Заказ | 4 недели |  |  | 01.02.2018 |  | изменилась цена | 224364,85 | Силовые автоматические выключатели | Автоматические выключатели в литом корпусе | Tmax T Class | T7 | 8015644655501 | 17.100 | KG | 42.000 | CDM
1SDA063002R1 | SAC 1SDA0 63002 R1 | Выключатель автоматический T7S 1600 PR231/P LS/I In=1600A 4p F F | 1 | ST | 236343,10 | 236343,10 | SACE P | Заказ | 4 недели |  |  | 01.02.2018 |  | изменилась цена | 225088,67 | Силовые автоматические выключатели | Автоматические выключатели в литом корпусе | Tmax T Class | T7 | 8015644655518 | 17.100 | KG | 42.000 | CDM
1SDA063003R1 | SAC 1SDA0 63003 R1 | Выключатель автоматический T7S 1600 PR232/P LSI In=1600A 4p F F | 1 | ST | 252345,32 | 252345,32 | SACE P | Заказ | 4 недели |  |  | 01.02.2018 |  | изменилась цена | 240328,88 | Силовые автоматические выключатели | Автоматические выключатели в литом корпусе | Tmax T Class | T7 | 8015644655525 | 17.100 | KG | 42.000 | CDM
1SDA063004R1 | SAC 1SDA0 63004 R1 | Выключатель автоматический T7S 1600 PR331/P LSIG In=1600A 4p F F | 1 | ST | 263280,80 | 263280,80 | SACE P | Заказ | 4 недели |  |  | 01.02.2018 |  | изменилась цена | 250743,62 | Силовые автоматические выключатели | Автоматические выключатели в литом корпусе | Tmax T Class | T7 | 8015644655532 | 17.100 | KG | 42.000 | CDM
1SDA063005R1 | SAC 1SDA0 63005 R1 | Выключатель автоматический T7S 1600 PR332/P LI In=1600A 4p F F | 1 | ST | 252922,18 | 252922,18 | SACE P | Заказ | 4 недели |  |  | 01.02.2018 |  | изменилась цена | 240878,27 | Силовые автоматические выключатели | Автоматические выключатели в литом корпусе | Tmax T Class | T7 | 8015644655549 | 17.100 | KG | 42.000 | CDM
1SDA063005R5 | SAC 1SDA0 63005 R5 | Выключатель автоматический T7S 1600 PR332/P LI 1600 4pFF+PR330/V+измерения с внешнего подключения | 1 | ST | 333572,44 | 333572,44 | SACE P | Заказ | 4 недели |  |  | 01.02.2018 |  | изменилась цена | 317688,04 | Силовые автоматические выключатели | Автоматические выключатели в литом корпусе | Tmax T Class | T7 | 2012205710408 | 17.000 | KG | 0.040 | M3
1SDA063006R1 | SAC 1SDA0 63006 R1 | Выключатель автоматический T7S 1600 PR332/P LSI In=1600A 4p F F | 1 | ST | 280026,75 | 280026,75 | SACE P | Заказ | 4 недели |  |  | 01.02.2018 |  | изменилась цена | 266692,14 | Силовые автоматические выключатели | Автоматические выключатели в литом корпусе | Tmax T Class | T7 | 8015644655556 | 17.100 | KG | 42.000 | CDM
1SDA063006R5 | SAC 1SDA0 63006 R5 | Выключатель автоматический T7S 1600 PR332/P LSI 1600 4pFF+PR330/V+измерения с внешнего подключения | 1 | ST | 360677,01 | 360677,01 | SACE P | Заказ | 4 недели |  |  | 01.02.2018 |  | изменилась цена | 343501,91 | Силовые автоматические выключатели | Автоматические выключатели в литом корпусе | Tmax T Class | T7 | 2012205710415 | 17.000 | KG | 0.040 | M3
1SDA063007R1 | SAC 1SDA0 63007 R1 | Выключатель автоматический T7S 1600 PR332/P LSIG In=1600A 4p F F | 1 | ST | 304061,70 | 304061,70 | SACE P | Заказ | 4 недели |  |  | 01.02.2018 |  | изменилась цена | 289582,57 | Силовые автоматические выключатели | Автоматические выключатели в литом корпусе | Tmax T Class | T7 | 8015644655563 | 17.100 | KG | 42.000 | CDM
1SDA063007R5 | SAC 1SDA0 63007 R5 | Выключатель автоматический T7S 1600 PR332/P LSIG 1600 4pFF+PR330/V+измерения с внешнего подключения | 1 | ST | 384711,96 | 384711,96 | SACE P | Заказ | 4 недели |  |  | 01.02.2018 |  | изменилась цена | 366392,34 | Силовые автоматические выключатели | Автоматические выключатели в литом корпусе | Tmax T Class | T7 | 2012205710422 | 17.000 | KG | 0.040 | M3
1SDA063008R1 | SAC 1SDA0 63008 R1 | Выключатель автоматический T7S 1600 PR332/P LSIRc In=1600A 4p F F | 1 | ST | 297784,17 | 297784,17 | SACE P | Заказ | 4 недели |  |  | 01.02.2018 |  | изменилась цена | 283603,97 | Силовые автоматические выключатели | Автоматические выключатели в литом корпусе | Tmax T Class | T7 | 8015644655570 | 17.100 | KG | 42.000 | CDM
1SDA063009R1 | SAC 1SDA0 63009 R1 | Выключатель автоматический для защиты электродвигателей T7S 1600 PR231/P I In=1600A 3p F F M | 1 | ST | 228546,58 | 228546,58 | SACE P | Заказ | 4 недели |  |  | 01.02.2018 |  | изменилась цена | 217663,41 | Силовые автоматические выключатели | Автоматические выключатели в литом корпусе | Tmax T Class | T7 | 8015644655587 | 13.200 | KG | 42.000 | CDM
1SDA063010R1 | SAC 1SDA0 63010 R1 | Выключатель автоматический T7S 1600 PR231/P LS/I In=1600A 3p F F M | 1 | ST | 229340,66 | 229340,66 | SACE P | C | 4 недели |  |  | 01.02.2018 |  | изменилась цена | 218419,68 | Силовые автоматические выключатели | Автоматические выключатели в литом корпусе | Tmax T Class | T7 | 8015644655594 | 13.200 | KG | 42.000 | CDM
1SDA063011R1 | SAC 1SDA0 63011 R1 | Выключатель автоматический T7S 1600 PR232/P LSI In=1600A 3p F F M | 1 | ST | 248433,81 | 248433,81 | SACE P | Заказ | 4 недели | Снятие с заменой | 9CNB1SDA063011R1 | 01.02.2018 | 21.06.2013 | изменилась цена | 236603,63 | Силовые автоматические выключатели | Автоматические выключатели в литом корпусе | Tmax T Class | T7 | 8015644655600 | 13.200 | KG | 42.000 | CDM
1SDA063012R1 | SAC 1SDA0 63012 R1 | Выключатель автоматический T7S 1600 PR331/P LSIG In=1600A 3p F F M | 1 | ST | 265499,20 | 265499,20 | SACE P | Заказ | 4 недели |  |  | 01.02.2018 |  | изменилась цена | 252856,38 | Силовые автоматические выключатели | Автоматические выключатели в литом корпусе | Tmax T Class | T7 | 8015644655617 | 13.200 | KG | 42.000 | CDM
1SDA063013R1 | SAC 1SDA0 63013 R1 | Выключатель автоматический T7S 1600 PR332/P LI In=1600A 3p F F M | 1 | ST | 242434,40 | 242434,40 | SACE P | Заказ | 4 недели |  |  | 01.02.2018 |  | изменилась цена | 230889,90 | Силовые автоматические выключатели | Автоматические выключатели в литом корпусе | Tmax T Class | T7 | 8015644655624 | 13.200 | KG | 42.000 | CDM
1SDA063013R5 | SAC 1SDA0 63013 R5 | Выключатель автоматический T7S 1600 PR332/P LI 1600 3pFFM+PR330/V+измерения с внешнего подключения | 1 | ST | 323084,65 | 323084,65 | SACE P | Заказ | 4 недели |  |  | 01.02.2018 |  | изменилась цена | 307699,67 | Силовые автоматические выключатели | Автоматические выключатели в литом корпусе | Tmax T Class | T7 | 2012205720612 | 13.000 | KG | 0.040 | M3
1SDA063014R1 | SAC 1SDA0 63014 R1 | Выключатель автоматический T7S 1600 PR332/P LSI In=1600A 3p F F M | 1 | ST | 270192,94 | 270192,94 | SACE P | C | 4 недели | Снятие с заменой | 9CNB1SDA063014R1 | 01.02.2018 | 21.06.2013 | изменилась цена | 257326,61 | Силовые автоматические выключатели | Автоматические выключатели в литом корпусе | Tmax T Class | T7 | 8015644655631 | 13.200 | KG | 42.000 | CDM
1SDA063014R5 | SAC 1SDA0 63014 R5 | Выключатель автоматический T7S 1600 PR332/P LSI 1600 3pFFM+PR330/V+измерения с внешнего подключения | 1 | ST | 350843,20 | 350843,20 | SACE P | Заказ | 4 недели | Снятие с заменой | 9CNB1SDA063014R5 | 01.02.2018 | 21.06.2013 | изменилась цена | 334136,38 | Силовые автоматические выключатели | Автоматические выключатели в литом корпусе | Tmax T Class | T7 | 2012205720629 | 13.000 | KG | 0.040 | M3
1SDA063014R6 | SAC 1SDA 063014 R6 | Выключатель автоматический T7S 1600 PR332/P LSI In=1600A 3p F F M+PR330V+PR330DM | 1 | ST | 393745,82 | 393745,82 | SACE P | Заказ | 4 недели | Снятие с заменой | 9CNB1SDA063014R6 | 01.02.2018 | 21.06.2013 | изменилась цена | 374996,02 | Силовые автоматические выключатели | Автоматические выключатели в литом корпусе | Tmax T Class | T7 | 2012206720017 | 13.200 | KG | 42.000 | CDM
1SDA063014R7 | SAC 1SDA0 63014 R7 | Выключатель автоматический T7S 1600 PR332/P LSI In=1600A 3p F F M + PR330/D-M | 1 | ST | 313095,56 | 313095,56 | SACE P | Заказ | 4 недели | Снятие с заменой | 9CNB1SDA063014R7 | 01.02.2018 | 21.06.2013 | изменилась цена | 298186,25 | Силовые автоматические выключатели | Автоматические выключатели в литом корпусе | T7 | T7 | 2012207730060 | 13.200 | KG | 42.000 | CDM
1SDA063015R1 | SAC 1SDA0 63015 R1 | Выключатель автоматический T7S 1600 PR332/P LSIG In=1600A 3p F F M | 1 | ST | 308670,34 | 308670,34 | SACE P | Заказ | 4 недели |  |  | 01.02.2018 |  | изменилась цена | 293971,75 | Силовые автоматические выключатели | Автоматические выключатели в литом корпусе | Tmax T Class | T7 | 8015644655648 | 13.200 | KG | 42.000 | CDM
1SDA063015R5 | SAC 1SDA0 63015 R5 | Выключатель автоматический T7S 1600 PR332/P LSIG 1600 3pFFM +PR330/+измерения с внешнего подключения | 1 | ST | 389320,60 | 389320,60 | SACE P | Заказ | 4 недели |  |  | 01.02.2018 |  | изменилась цена | 370781,52 | Силовые автоматические выключатели | Автоматические выключатели в литом корпусе | Tmax T Class | T7 | 2012205720636 | 13.000 | KG | 0.040 | M3
1SDA063016R1 | SAC 1SDA0 63016 R1 | Выключатель автоматический T7S 1600 PR332/P LSIRc In=1600A 3p F F M | 1 | ST | 288380,65 | 288380,65 | SACE P | Заказ | 4 недели |  |  | 01.02.2018 |  | изменилась цена | 274648,24 | Силовые автоматические выключатели | Автоматические выключатели в литом корпусе | Tmax T Class | T7 | 8015644655655 | 13.200 | KG | 42.000 | CDM
1SDA063017R1 | SAC 1SDA0 63017 R1 | Выключатель автоматический для защиты электродвигателей T7S 1600 PR231/P I In=1600A 4p F F M | 1 | ST | 279621,30 | 279621,30 | SACE P | Заказ | 4 недели |  |  | 01.02.2018 |  | изменилась цена | 266306,00 | Силовые автоматические выключатели | Автоматические выключатели в литом корпусе | Tmax T Class | T7 | 8015644655662 | 17.100 | KG | 42.000 | CDM
1SDA063018R1 | SAC 1SDA0 63018 R1 | Выключатель автоматический T7S 1600 PR231/P LS/I In=1600A 4p F F M | 1 | ST | 280414,62 | 280414,62 | SACE P | Заказ | 4 недели |  |  | 01.02.2018 |  | изменилась цена | 267061,54 | Силовые автоматические выключатели | Автоматические выключатели в литом корпусе | Tmax T Class | T7 | 8015644655679 | 17.100 | KG | 42.000 | CDM
1SDA063019R1 | SAC 1SDA0 63019 R1 | Выключатель автоматический T7S 1600 PR232/P LSI In=1600A 4p F F M | 1 | ST | 300531,77 | 300531,77 | SACE P | Заказ | 4 недели |  |  | 01.02.2018 |  | изменилась цена | 286220,73 | Силовые автоматические выключатели | Автоматические выключатели в литом корпусе | Tmax T Class | T7 | 8015644655686 | 17.100 | KG | 42.000 | CDM
1SDA063020R1 | SAC 1SDA0 63020 R1 | Выключатель автоматический T7S 1600 PR331/P LSIG In=1600A 4p F F M | 1 | ST | 317545,19 | 317545,19 | SACE P | Заказ | 4 недели |  |  | 01.02.2018 |  | изменилась цена | 302423,99 | Силовые автоматические выключатели | Автоматические выключатели в литом корпусе | Tmax T Class | T7 | 8015644655693 | 17.100 | KG | 42.000 | CDM
1SDA063021R1 | SAC 1SDA0 63021 R1 | Выключатель автоматический T7S 1600 PR332/P LI In=1600A 4p F F M | 1 | ST | 292127,40 | 292127,40 | SACE P | Заказ | 4 недели |  |  | 01.02.2018 |  | изменилась цена | 278216,57 | Силовые автоматические выключатели | Автоматические выключатели в литом корпусе | Tmax T Class | T7 | 8015644655709 | 17.100 | KG | 42.000 | CDM
1SDA063021R5 | SAC 1SDA0 63021 R5 | Выключатель автоматический T7S 1600 PR332/P LI 1600 4pFFM+PR330/V+измерения с внешнего подключения | 1 | ST | 372777,66 | 372777,66 | SACE P | Заказ | 4 недели |  |  | 01.02.2018 |  | изменилась цена | 355026,34 | Силовые автоматические выключатели | Автоматические выключатели в литом корпусе | Tmax T Class | T7 | 2012205720643 | 17.000 | KG | 0.040 | M3
1SDA063022R1 | SAC 1SDA0 63022 R1 | Выключатель автоматический T7S 1600 PR332/P LSI In=1600A 4p F F M | 1 | ST | 319888,29 | 319888,29 | SACE P | Заказ | 4 недели |  |  | 01.02.2018 |  | изменилась цена | 304655,51 | Силовые автоматические выключатели | Автоматические выключатели в литом корпусе | Tmax T Class | T7 | 8015644655716 | 17.100 | KG | 42.000 | CDM
1SDA063022R5 | SAC 1SDA0 63022 R5 | Выключатель автоматический T7S 1600 PR332/P LSI 1600 4pFFM+PR330/V+измерения с внешнего подключения | 1 | ST | 400538,54 | 400538,54 | SACE P | Заказ | 4 недели |  |  | 01.02.2018 |  | изменилась цена | 381465,28 | Силовые автоматические выключатели | Автоматические выключатели в литом корпусе | Tmax T Class | T7 | 2012205720650 | 17.000 | KG | 0.040 | M3
1SDA063022R8 | SAC 1SDA0 63022 R8 | Выключатель автоматический T7S 1600 PR332/LSI In=1600A 4p F F M+PR330V+PR330DM+PR330R | 1 | ST | 454943,03 | 454943,03 | SACE P | Заказ | 4 недели |  |  | 01.02.2018 |  | изменилась цена | 433279,08 | Силовые автоматические выключатели | Автоматические выключатели в литом корпусе | T7 | T7 | 2012208710016 | 13.200 | KG | 42.000 | CDM
1SDA063023R1 | SAC 1SDA0 63023 R1 | Выключатель автоматический T7S 1600 PR332/P LSIG In=1600A 4p F F M | 1 | ST | 344504,44 | 344504,44 | SACE P | Заказ | 4 недели |  |  | 01.02.2018 |  | изменилась цена | 328099,47 | Силовые автоматические выключатели | Автоматические выключатели в литом корпусе | Tmax T Class | T7 | 8015644655723 | 17.100 | KG | 42.000 | CDM
1SDA063023R5 | SAC 1SDA0 63023 R5 | Выключатель автоматический T7S 1600 PR332/P LSIG 1600 4pFFM+PR330/V+измерения с внешнего подключения | 1 | ST | 425154,70 | 425154,70 | SACE P | Заказ | 4 недели |  |  | 01.02.2018 |  | изменилась цена | 404909,24 | Силовые автоматические выключатели | Автоматические выключатели в литом корпусе | Tmax T Class | T7 | 2012205720667 | 17.000 | KG | 0.040 | M3
1SDA063024R1 | SAC 1SDA0 63024 R1 | Выключатель автоматический T7S 1600 PR332/P LSIRc In=1600A 4p F F M | 1 | ST | 338076,01 | 338076,01 | SACE P | Заказ | 4 недели |  |  | 01.02.2018 |  | изменилась цена | 321977,15 | Силовые автоматические выключатели | Автоматические выключатели в литом корпусе | Tmax T Class | T7 | 8015644655730 | 17.100 | KG | 42.000 | CDM
1SDA063025R1 | SAC 1SDA0 63025 R1 | Выключатель автоматический для защиты электродвигателей T7H 1600 PR231/P I In=1600A 3p F F | 1 | ST | 229020,21 | 229020,21 | SACE P | Заказ | 4 недели |  |  | 01.02.2018 |  | изменилась цена | 218114,49 | Силовые автоматические выключатели | Автоматические выключатели в литом корпусе | Tmax T Class | T7 | 8015644655747 | 13.200 | KG | 42.000 | CDM
1SDA063026R1 | SAC 1SDA0 63026 R1 | Выключатель автоматический T7H 1600 PR231/P LS/I In=1600A 3p F F | 1 | ST | 229810,57 | 229810,57 | SACE P | Заказ | 4 недели |  |  | 01.02.2018 |  | изменилась цена | 218867,21 | Силовые автоматические выключатели | Автоматические выключатели в литом корпусе | Tmax T Class | T7 | 8015644655754 | 13.200 | KG | 42.000 | CDM
1SDA063027R1 | SAC 1SDA0 63027 R1 | Выключатель автоматический T7H 1600 PR232/P LSI In=1600A 3p F F | 1 | ST | 246288,50 | 246288,50 | SACE P | Заказ | 4 недели |  |  | 01.02.2018 |  | изменилась цена | 234560,48 | Силовые автоматические выключатели | Автоматические выключатели в литом корпусе | Tmax T Class | T7 | 8015644655761 | 13.200 | KG | 42.000 | CDM
1SDA063027R9 |  | Выключатель автоматический T7H 1600 PR232/P LSI In=1600A 3p F F + RHD +контакты опережающего действия AUE | 1 | ST | 257588,98 | 257588,98 | SACE P | Заказ | 4 недели |  |  | 01.02.2018 |  | изменилась цена | 245322,84 | Силовые автоматические выключатели | Автоматические выключатели в литом корпусе | Tmax T Class | T7 | 2012209710046 | 13.200 | KG | 42.000 | CDM
1SDA063028R1 | SAC 1SDA0 63028 R1 | Выключатель автоматический T7H 1600 PR331/P LSIG In=1600A 3p F F | 1 | ST | 257972,44 | 257972,44 | SACE P | Заказ | 4 недели |  |  | 01.02.2018 |  | изменилась цена | 245688,04 | Силовые автоматические выключатели | Автоматические выключатели в литом корпусе | Tmax T Class | T7 | 8015644655778 | 13.200 | KG | 42.000 | CDM
1SDA063029R1 | SAC 1SDA0 63029 R1 | Выключатель автоматический T7H 1600 PR332/P LI In=1600A 3p F F | 1 | ST | 247434,88 | 247434,88 | SACE P | Заказ | 4 недели |  |  | 01.02.2018 |  | изменилась цена | 235652,27 | Силовые автоматические выключатели | Автоматические выключатели в литом корпусе | Tmax T Class | T7 | 8015644655785 | 13.200 | KG | 42.000 | CDM
1SDA063029R5 | SAC 1SDA0 63029 R5 | Выключатель автоматический T7H 1600 PR332/P LI 1600 3pFF+PR330/V+измерения с внешнего подключения | 1 | ST | 328085,14 | 328085,14 | SACE P | Заказ | 4 недели |  |  | 01.02.2018 |  | изменилась цена | 312462,04 | Силовые автоматические выключатели | Автоматические выключатели в литом корпусе | Tmax T Class | T7 | 2012205710439 | 13.000 | KG | 0.040 | M3
1SDA063029R6 | SAC 1SDA 063029 R6 | Выключатель автоматический T7H 1600 PR332/P LI 1600 3p F F M+PR330/V+измерения с внешнего подключения+PR330/D-M | 1 | ST | 370987,76 | 370987,76 | SACE P | Заказ | 4 недели |  |  | 01.02.2018 |  | изменилась цена | 353321,68 | Силовые автоматические выключатели | Автоматические выключатели в литом корпусе | Tmax T Class | T7 | 2012206710032 | 13.200 | KG | 42.000 | CDM
1SDA063030R1 | SAC 1SDA0 63030 R1 | Выключатель автоматический T7H 1600 PR332/P LSI In=1600A 3p F F | 1 | ST | 275620,60 | 275620,60 | SACE P | Заказ | 4 недели |  |  | 01.02.2018 |  | изменилась цена | 262495,81 | Силовые автоматические выключатели | Автоматические выключатели в литом корпусе | Tmax T Class | T7 | 8015644655792 | 13.200 | KG | 42.000 | CDM
1SDA063030R5 | SAC 1SDA0 63030 R5 | Выключатель автоматический T7H 1600 PR332/P LSI 1600 3pFF+PR330/V+измерения с внешнего подключения | 1 | ST | 356270,86 | 356270,86 | SACE P | Заказ | 4 недели |  |  | 01.02.2018 |  | изменилась цена | 339305,58 | Силовые автоматические выключатели | Автоматические выключатели в литом корпусе | Tmax T Class | T7 | 2012205710446 | 13.000 | KG | 0.040 | M3
1SDA063030R8 | SAC 1SDA 063030 R8 | Выключатель автоматический T7H 1600 PR332/P LSI 1600 3pFF+PR330/V+измерения с внешнего подключения+PR330/D-M+PR330R | 1 | ST | 410675,35 | 410675,35 | SACE P | Заказ | 4 недели |  |  | 01.02.2018 |  | изменилась цена | 391119,38 | Силовые автоматические выключатели | Автоматические выключатели в литом корпусе | T7 | T7 | 2012208720022 | 13.200 | KG | 42.000 | CDM
1SDA063031R1 | SAC 1SDA0 63031 R1 | Выключатель автоматический T7H 1600 PR332/P LSIG In=1600A 3p F F | 1 | ST | 300619,25 | 300619,25 | SACE P | Заказ | 4 недели |  |  | 01.02.2018 |  | изменилась цена | 286304,05 | Силовые автоматические выключатели | Автоматические выключатели в литом корпусе | Tmax T Class | T7 | 8015644655808 | 13.200 | KG | 42.000 | CDM
1SDA063031R5 | SAC 1SDA0 63031 R5 | Выключатель автоматический T7H 1600 PR332/P LSIG 1600 3pFF+PR330/V+измерения с внешнего подключения | 1 | ST | 381269,51 | 381269,51 | SACE P | Заказ | 4 недели |  |  | 01.02.2018 |  | изменилась цена | 363113,82 | Силовые автоматические выключатели | Автоматические выключатели в литом корпусе | Tmax T Class | T7 | 2012205710453 | 13.000 | KG | 0.040 | M3
1SDA063032R1 | SAC 1SDA0 63032 R1 | Выключатель автоматический T7H 1600 PR332/P LSIRc In=1600A 3p F F | 1 | ST | 294089,08 | 294089,08 | SACE P | Заказ | 4 недели |  |  | 01.02.2018 |  | изменилась цена | 280084,84 | Силовые автоматические выключатели | Автоматические выключатели в литом корпусе | Tmax T Class | T7 | 8015644655815 | 13.200 | KG | 42.000 | CDM
1SDA063033R1 | SAC 1SDA0 63033 R1 | Выключатель автоматический для защиты электродвигателей T7H 1600 PR231/P I In=1600A 4p F F | 1 | ST | 279662,83 | 279662,83 | SACE P | Заказ | 4 недели |  |  | 01.02.2018 |  | изменилась цена | 266345,55 | Силовые автоматические выключатели | Автоматические выключатели в литом корпусе | Tmax T Class | T7 | 8015644655822 | 17.100 | KG | 42.000 | CDM
1SDA063034R1 | SAC 1SDA0 63034 R1 | Выключатель автоматический T7H 1600 PR231/P LS/I In=1600A 4p F F | 1 | ST | 280453,93 | 280453,93 | SACE P | Заказ | 4 недели |  |  | 01.02.2018 |  | изменилась цена | 267098,98 | Силовые автоматические выключатели | Автоматические выключатели в литом корпусе | Tmax T Class | T7 | 8015644655839 | 17.100 | KG | 42.000 | CDM
1SDA063035R1 | SAC 1SDA0 63035 R1 | Выключатель автоматический T7H 1600 PR232/P LSI In=1600A 4p F F | 1 | ST | 297408,55 | 297408,55 | SACE P | Заказ | 4 недели |  |  | 01.02.2018 |  | изменилась цена | 283246,24 | Силовые автоматические выключатели | Автоматические выключатели в литом корпусе | Tmax T Class | T7 | 8015644655846 | 17.100 | KG | 42.000 | CDM
1SDA063036R1 | SAC 1SDA0 63036 R1 | Выключатель автоматический T7H 1600 PR331/P LSIG In=1600A 4p F F | 1 | ST | 308048,20 | 308048,20 | SACE P | Заказ | 4 недели |  |  | 01.02.2018 |  | изменилась цена | 293379,24 | Силовые автоматические выключатели | Автоматические выключатели в литом корпусе | Tmax T Class | T7 | 8015644655853 | 17.100 | KG | 42.000 | CDM
1SDA063037R1 | SAC 1SDA0 63037 R1 | Выключатель автоматический T7H 1600 PR332/P LI In=1600A 4p F F | 1 | ST | 297645,56 | 297645,56 | SACE P | Заказ | 4 недели |  |  | 01.02.2018 |  | изменилась цена | 283471,96 | Силовые автоматические выключатели | Автоматические выключатели в литом корпусе | Tmax T Class | T7 | 8015644655860 | 17.100 | KG | 42.000 | CDM
1SDA063037R5 | SAC 1SDA0 63037 R5 | Выключатель автоматический T7H 1600 PR332/P LI 1600 4pFF+PR330/V+измерения с внешнего подключения | 1 | ST | 378295,82 | 378295,82 | SACE P | Заказ | 4 недели |  |  | 01.02.2018 |  | изменилась цена | 360281,73 | Силовые автоматические выключатели | Автоматические выключатели в литом корпусе | Tmax T Class | T7 | 2012205710460 | 17.000 | KG | 0.040 | M3
1SDA063038R1 | SAC 1SDA0 63038 R1 | Выключатель автоматический T7H 1600 PR332/P LSI In=1600A 4p F F | 1 | ST | 325831,26 | 325831,26 | SACE P | Заказ | 4 недели |  |  | 01.02.2018 |  | изменилась цена | 310315,49 | Силовые автоматические выключатели | Автоматические выключатели в литом корпусе | Tmax T Class | T7 | 8015644655877 | 17.100 | KG | 42.000 | CDM
1SDA063038R5 | SAC 1SDA0 63038 R5 | Выключатель автоматический T7H 1600 PR332/P LSI 1600 4pFF+PR330/V+измерения с внешнего подключения | 1 | ST | 406481,52 | 406481,52 | SACE P | Заказ | 4 недели |  |  | 01.02.2018 |  | изменилась цена | 387125,26 | Силовые автоматические выключатели | Автоматические выключатели в литом корпусе | Tmax T Class | T7 | 2012205710477 | 17.000 | KG | 0.040 | M3
1SDA063039R1 | SAC 1SDA0 63039 R1 | Выключатель автоматический T7H 1600 PR332/P LSIG In=1600A 4p F F | 1 | ST | 350827,62 | 350827,62 | SACE P | Заказ | 4 недели |  |  | 01.02.2018 |  | изменилась цена | 334121,54 | Силовые автоматические выключатели | Автоматические выключатели в литом корпусе | Tmax T Class | T7 | 8015644655884 | 17.100 | KG | 42.000 | CDM
1SDA063039R5 | SAC 1SDA0 63039 R5 | Выключатель автоматический T7H 1600 PR332/P LSIG 1600 4pFF+PR330/V+измерения с внешнего подключения | 1 | ST | 431477,88 | 431477,88 | SACE P | Заказ | 4 недели |  |  | 01.02.2018 |  | изменилась цена | 410931,31 | Силовые автоматические выключатели | Автоматические выключатели в литом корпусе | Tmax T Class | T7 | 2012205710484 | 17.000 | KG | 0.040 | M3
1SDA063040R1 | SAC 1SDA0 63040 R1 | Выключатель автоматический T7H 1600 PR332/P LSIRc In=1600A 4p F F | 1 | ST | 344298,98 | 344298,98 | SACE P | Заказ | 4 недели |  |  | 01.02.2018 |  | изменилась цена | 327903,79 | Силовые автоматические выключатели | Автоматические выключатели в литом корпусе | Tmax T Class | T7 | 8015644655891 | 17.100 | KG | 42.000 | CDM
1SDA063041R1 | SAC 1SDA0 63041 R1 | Выключатель автоматический для защиты электродвигателей T7H 1600 PR231/P I In=1600A 3p F F M | 1 | ST | 261207,25 | 261207,25 | SACE P | Заказ | 4 недели |  |  | 01.02.2018 |  | изменилась цена | 248768,81 | Силовые автоматические выключатели | Автоматические выключатели в литом корпусе | Tmax T Class | T7 | 8015644655907 | 13.200 | KG | 42.000 | CDM
1SDA063042R1 | SAC 1SDA0 63042 R1 | Выключатель автоматический T7H 1600 PR231/P LS/I In=1600A 3p F F M | 1 | ST | 262002,87 | 262002,87 | SACE P | Заказ | 4 недели |  |  | 01.02.2018 |  | изменилась цена | 249526,54 | Силовые автоматические выключатели | Автоматические выключатели в литом корпусе | Tmax T Class | T7 | 8015644655914 | 13.200 | KG | 42.000 | CDM
1SDA063043R1 | SAC 1SDA0 63043 R1 | Выключатель автоматический T7H 1600 PR232/P LSI In=1600A 3p F F M | 1 | ST | 281749,83 | 281749,83 | SACE P | Заказ | 4 недели |  |  | 01.02.2018 |  | изменилась цена | 268333,17 | Силовые автоматические выключатели | Автоматические выключатели в литом корпусе | Tmax T Class | T7 | 8015644655921 | 13.200 | KG | 42.000 | CDM
1SDA063044R1 | SAC 1SDA0 63044 R1 | Выключатель автоматический T7H 1600 PR331/P LSIG In=1600A 3p F F M | 1 | ST | 298781,19 | 298781,19 | SACE P | Заказ | 4 недели |  |  | 01.02.2018 |  | изменилась цена | 284553,51 | Силовые автоматические выключатели | Автоматические выключатели в литом корпусе | Tmax T Class | T7 | 8015644655938 | 13.200 | KG | 42.000 | CDM
1SDA063045R1 | SAC 1SDA0 63045 R1 | Выключатель автоматический T7H 1600 PR332/P LI In=1600A 3p F F M | 1 | ST | 277685,79 | 277685,79 | SACE P | Заказ | 4 недели |  |  | 01.02.2018 |  | изменилась цена | 264462,66 | Силовые автоматические выключатели | Автоматические выключатели в литом корпусе | Tmax T Class | T7 | 8015644655945 | 13.200 | KG | 42.000 | CDM
1SDA063045R5 | SAC 1SDA0 63045 R5 | Выключатель автоматический T7H 1600 PR332/P LI 1600 3pFFM+PR330/V+измерения с внешнего подключения | 1 | ST | 358336,05 | 358336,05 | SACE P | Заказ | 4 недели |  |  | 01.02.2018 |  | изменилась цена | 341272,43 | Силовые автоматические выключатели | Автоматические выключатели в литом корпусе | Tmax T Class | T7 | 2012205720674 | 13.000 | KG | 0.040 | M3
1SDA063046R1 | SAC 1SDA0 63046 R1 | Выключатель автоматический T7H 1600 PR332/P LSI In=1600A 3p F F M | 1 | ST | 305795,70 | 305795,70 | SACE P | Заказ | 4 недели |  |  | 01.02.2018 |  | изменилась цена | 291234,00 | Силовые автоматические выключатели | Автоматические выключатели в литом корпусе | Tmax T Class | T7 | 8015644655952 | 13.200 | KG | 42.000 | CDM
1SDA063046R5 | SAC 1SDA0 63046 R5 | Выключатель автоматический T7H 1600 PR332/P LSI 1600 3pFFM+PR330/V+измерения с внешнего подключения | 1 | ST | 386445,96 | 386445,96 | SACE P | Заказ | 4 недели |  |  | 01.02.2018 |  | изменилась цена | 368043,77 | Силовые автоматические выключатели | Автоматические выключатели в литом корпусе | Tmax T Class | T7 | 2012205720681 | 13.000 | KG | 0.040 | M3
1SDA063047R1 | SAC 1SDA0 63047 R1 | Выключатель автоматический T7H 1600 PR332/P LSIG In=1600A 3p F F M | 1 | ST | 330725,05 | 330725,05 | SACE P | Заказ | 4 недели |  |  | 01.02.2018 |  | изменилась цена | 314976,24 | Силовые автоматические выключатели | Автоматические выключатели в литом корпусе | Tmax T Class | T7 | 8015644655969 | 13.200 | KG | 42.000 | CDM
1SDA063047R5 | SAC 1SDA0 63047 R5 | Выключатель автоматический T7H 1600 PR332/P LSIG 1600 3pFFM+PR330/V+измерения с внешнего подключения | 1 | ST | 411375,31 | 411375,31 | SACE P | Заказ | 4 недели |  |  | 01.02.2018 |  | изменилась цена | 391786,01 | Силовые автоматические выключатели | Автоматические выключатели в литом корпусе | Tmax T Class | T7 | 2012205720698 | 13.000 | KG | 0.040 | M3
1SDA063048R1 | SAC 1SDA0 63048 R1 | Выключатель автоматический T7H 1600 PR332/P LSIRc In=1600A 3p F F M | 1 | ST | 324212,08 | 324212,08 | SACE P | Заказ | 4 недели |  |  | 01.02.2018 |  | изменилась цена | 308773,41 | Силовые автоматические выключатели | Автоматические выключатели в литом корпусе | Tmax T Class | T7 | 8015644655976 | 13.200 | KG | 42.000 | CDM
1SDA063049R1 | SAC 1SDA0 63049 R1 | Выключатель автоматический для защиты электродвигателей T7H 1600 PR231/P I In=1600A 4p F F M | 1 | ST | 320446,56 | 320446,56 | SACE P | Заказ | 4 недели |  |  | 01.02.2018 |  | изменилась цена | 305187,20 | Силовые автоматические выключатели | Автоматические выключатели в литом корпусе | Tmax T Class | T7 | 8015644655983 | 17.100 | KG | 42.000 | CDM
1SDA063050R1 | SAC 1SDA0 63050 R1 | Выключатель автоматический T7H 1600 PR231/P LS/I In=1600A 4p F F M | 1 | ST | 321243,73 | 321243,73 | SACE P | Заказ | 4 недели |  |  | 01.02.2018 |  | изменилась цена | 305946,41 | Силовые автоматические выключатели | Автоматические выключатели в литом корпусе | Tmax T Class | T7 | 8015644655990 | 17.100 | KG | 42.000 | CDM
1SDA063051R1 | SAC 1SDA0 63051 R1 | Выключатель автоматический T7H 1600 PR232/P LSI In=1600A 4p F F M | 1 | ST | 342175,65 | 342175,65 | SACE P | Заказ | 4 недели |  |  | 01.02.2018 |  | изменилась цена | 325881,57 | Силовые автоматические выключатели | Автоматические выключатели в литом корпусе | Tmax T Class | T7 | 8015644656003 | 17.100 | KG | 42.000 | CDM
1SDA063052R1 | SAC 1SDA0 63052 R1 | Выключатель автоматический T7H 1600 PR331/P LSIG In=1600A 4p F F M | 1 | ST | 359151,23 | 359151,23 | SACE P | Заказ | 4 недели |  |  | 01.02.2018 |  | изменилась цена | 342048,79 | Силовые автоматические выключатели | Автоматические выключатели в литом корпусе | Tmax T Class | T7 | 8015644656010 | 17.100 | KG | 42.000 | CDM
1SDA063053R1 | SAC 1SDA0 63053 R1 | Выключатель автоматический T7H 1600 PR332/P LI In=1600A 4p F F M | 1 | ST | 336057,21 | 336057,21 | SACE P | Заказ | 4 недели |  |  | 01.02.2018 |  | изменилась цена | 320054,49 | Силовые автоматические выключатели | Автоматические выключатели в литом корпусе | Tmax T Class | T7 | 8015644656027 | 17.100 | KG | 42.000 | CDM
1SDA063053R5 | SAC 1SDA0 63053 R5 | Выключатель автоматический T7H 1600 PR332/P LI 1600 4pFFM+PR330/V+измерения с внешнего подключения | 1 | ST | 416707,47 | 416707,47 | SACE P | Заказ | 4 недели |  |  | 01.02.2018 |  | изменилась цена | 396864,26 | Силовые автоматические выключатели | Автоматические выключатели в литом корпусе | Tmax T Class | T7 | 2012205720704 | 17.000 | KG | 0.040 | M3
1SDA063054R1 | SAC 1SDA0 63054 R1 | Выключатель автоматический T7H 1600 PR332/P LSI In=1600A 4p F F M | 1 | ST | 364164,77 | 364164,77 | SACE P | Заказ | 4 недели |  |  | 01.02.2018 |  | изменилась цена | 346823,59 | Силовые автоматические выключатели | Автоматические выключатели в литом корпусе | Tmax T Class | T7 | 8015644656034 | 17.100 | KG | 42.000 | CDM
1SDA063054R5 | SAC 1SDA0 63054 R5 | Выключатель автоматический T7H 1600 PR332/P LSI 1600 4pFFM+PR330/V+измерения с внешнего подключения | 1 | ST | 444815,03 | 444815,03 | SACE P | Заказ | 4 недели |  |  | 01.02.2018 |  | изменилась цена | 423633,36 | Силовые автоматические выключатели | Автоматические выключатели в литом корпусе | Tmax T Class | T7 | 2012205720711 | 17.000 | KG | 0.040 | M3
1SDA063055R1 | SAC 1SDA0 63055 R1 | Выключатель автоматический T7H 1600 PR332/P LSIG In=1600A 4p F F M | 1 | ST | 389093,33 | 389093,33 | SACE P | Заказ | 4 недели |  |  | 01.02.2018 |  | изменилась цена | 370565,08 | Силовые автоматические выключатели | Автоматические выключатели в литом корпусе | Tmax T Class | T7 | 8015644656041 | 17.100 | KG | 42.000 | CDM
1SDA063055R5 | SAC 1SDA0 63055 R5 | Выключатель автоматический T7H 1600 PR332/P LSIG 1600 4pFFM+PR330/V+измерения с внешнего подключения | 1 | ST | 469743,59 | 469743,59 | SACE P | Заказ | 4 недели |  |  | 01.02.2018 |  | изменилась цена | 447374,85 | Силовые автоматические выключатели | Автоматические выключатели в литом корпусе | Tmax T Class | T7 | 2012205720728 | 17.000 | KG | 0.040 | M3
1SDA063056R1 | SAC 1SDA0 63056 R1 | Выключатель автоматический T7H 1600 PR332/P LSIRc In=1600A 4p F F M | 1 | ST | 382580,35 | 382580,35 | SACE P | Заказ | 4 недели |  |  | 01.02.2018 |  | изменилась цена | 364362,24 | Силовые автоматические выключатели | Автоматические выключатели в литом корпусе | Tmax T Class | T7 | 8015644656058 | 17.100 | KG | 42.000 | CDM
1SDA063057R1 | SAC 1SDA0 63057 R1 | Выключатель автоматический для защиты электродвигателей T7L 1600 PR231/P I In=1600A 3p F F | 1 | ST | 255649,67 | 255649,67 | SACE P | Заказ | 4 недели |  |  | 01.02.2018 |  | изменилась цена | 243475,88 | Силовые автоматические выключатели | Автоматические выключатели в литом корпусе | Tmax T Class | T7 | 8015644656065 | 13.200 | KG | 42.000 | CDM
1SDA063058R1 | SAC 1SDA0 63058 R1 | Выключатель автоматический T7L 1600 PR231/P LS/I In=1600A 3p F F | 1 | ST | 256442,94 | 256442,94 | SACE P | Заказ | 4 недели |  |  | 01.02.2018 |  | изменилась цена | 244231,37 | Силовые автоматические выключатели | Автоматические выключатели в литом корпусе | Tmax T Class | T7 | 8015644656072 | 13.200 | KG | 42.000 | CDM
1SDA063059R1 | SAC 1SDA0 63059 R1 | Выключатель автоматический T7L 1600 PR232/P LSI In=1600A 3p F F | 1 | ST | 273169,05 | 273169,05 | SACE P | Заказ | 4 недели |  |  | 01.02.2018 |  | изменилась цена | 260161,00 | Силовые автоматические выключатели | Автоматические выключатели в литом корпусе | Tmax T Class | T7 | 8015644656089 | 13.200 | KG | 42.000 | CDM
1SDA063060R1 | SAC 1SDA0 63060 R1 | Выключатель автоматический T7L 1600 PR331/P LSIG In=1600A 3p F F | 1 | ST | 284304,38 | 284304,38 | SACE P | Заказ | 4 недели |  |  | 01.02.2018 |  | изменилась цена | 270766,08 | Силовые автоматические выключатели | Автоматические выключатели в литом корпусе | Tmax T Class | T7 | 8015644656096 | 13.200 | KG | 42.000 | CDM
1SDA063061R1 | SAC 1SDA0 63061 R1 | Выключатель автоматический T7L 1600 PR332/P LI In=1600A 3p F F | 1 | ST | 273838,54 | 273838,54 | SACE P | Заказ | 4 недели |  |  | 01.02.2018 |  | изменилась цена | 260798,61 | Силовые автоматические выключатели | Автоматические выключатели в литом корпусе | Tmax T Class | T7 | 8015644656102 | 13.200 | KG | 42.000 | CDM
1SDA063062R1 | SAC 1SDA0 63062 R1 | Выключатель автоматический T7L 1600 PR332/P LSI In=1600A 3p F F | 1 | ST | 302023,47 | 302023,47 | SACE P | Заказ | 4 недели |  |  | 01.02.2018 |  | изменилась цена | 287641,40 | Силовые автоматические выключатели | Автоматические выключатели в литом корпусе | Tmax T Class | T7 | 8015644656119 | 13.200 | KG | 42.000 | CDM
1SDA063063R1 | SAC 1SDA0 63063 R1 | Выключатель автоматический T7L 1600 PR332/P LSIG In=1600A 3p F F | 1 | ST | 327019,82 | 327019,82 | SACE P | Заказ | 4 недели |  |  | 01.02.2018 |  | изменилась цена | 311447,45 | Силовые автоматические выключатели | Автоматические выключатели в литом корпусе | Tmax T Class | T7 | 8015644656126 | 13.200 | KG | 42.000 | CDM
1SDA063064R1 | SAC 1SDA0 63064 R1 | Выключатель автоматический T7L 1600 PR332/P LSIRc In=1600A 3p F F | 1 | ST | 320488,90 | 320488,90 | SACE P | Заказ | 4 недели |  |  | 01.02.2018 |  | изменилась цена | 305227,52 | Силовые автоматические выключатели | Автоматические выключатели в литом корпусе | Tmax T Class | T7 | 8015644656133 | 13.200 | KG | 42.000 | CDM
1SDA063065R1 | SAC 1SDA0 63065 R1 | Выключатель автоматический для защиты электродвигателей T7L 1600 PR231/P I In=1600A 4p F F | 1 | ST | 312948,41 | 312948,41 | SACE P | Заказ | 4 недели |  |  | 01.02.2018 |  | изменилась цена | 298046,10 | Силовые автоматические выключатели | Автоматические выключатели в литом корпусе | Tmax T Class | T7 | 8015644656140 | 17.100 | KG | 42.000 | CDM
1SDA063066R1 | SAC 1SDA0 63066 R1 | Выключатель автоматический T7L 1600 PR231/P LS/I In=1600A 4p F F | 1 | ST | 313740,91 | 313740,91 | SACE P | Заказ | 4 недели |  |  | 01.02.2018 |  | изменилась цена | 298800,87 | Силовые автоматические выключатели | Автоматические выключатели в литом корпусе | Tmax T Class | T7 | 8015644656157 | 17.100 | KG | 42.000 | CDM
1SDA063067R1 | SAC 1SDA0 63067 R1 | Выключатель автоматический T7L 1600 PR232/P LSI In=1600A 4p F F | 1 | ST | 331008,48 | 331008,48 | SACE P | Заказ | 4 недели |  |  | 01.02.2018 |  | изменилась цена | 315246,17 | Силовые автоматические выключатели | Автоматические выключатели в литом корпусе | Tmax T Class | T7 | 8015644656164 | 17.100 | KG | 42.000 | CDM
1SDA063068R1 | SAC 1SDA0 63068 R1 | Выключатель автоматический T7L 1600 PR331/P LSIG In=1600A 4p F F | 1 | ST | 340962,22 | 340962,22 | SACE P | Заказ | 4 недели |  |  | 01.02.2018 |  | изменилась цена | 324725,92 | Силовые автоматические выключатели | Автоматические выключатели в литом корпусе | Tmax T Class | T7 | 8015644656171 | 17.100 | KG | 42.000 | CDM
1SDA063069R1 | SAC 1SDA0 63069 R1 | Выключатель автоматический T7L 1600 PR332/P LI In=1600A 4p F F | 1 | ST | 330648,96 | 330648,96 | SACE P | Заказ | 4 недели |  |  | 01.02.2018 |  | изменилась цена | 314903,77 | Силовые автоматические выключатели | Автоматические выключатели в литом корпусе | Tmax T Class | T7 | 8015644656188 | 17.100 | KG | 42.000 | CDM
1SDA063070R1 | SAC 1SDA0 63070 R1 | Выключатель автоматический T7L 1600 PR332/P LSI In=1600A 4p F F | 1 | ST | 358833,90 | 358833,90 | SACE P | Заказ | 4 недели |  |  | 01.02.2018 |  | изменилась цена | 341746,57 | Силовые автоматические выключатели | Автоматические выключатели в литом корпусе | Tmax T Class | T7 | 8015644656195 | 17.100 | KG | 42.000 | CDM
1SDA063071R1 | SAC 1SDA0 63071 R1 | Выключатель автоматический T7L 1600 PR332/P LSIG In=1600A 4p F F | 1 | ST | 383830,25 | 383830,25 | SACE P | Заказ | 4 недели |  |  | 01.02.2018 |  | изменилась цена | 365552,62 | Силовые автоматические выключатели | Автоматические выключатели в литом корпусе | Tmax T Class | T7 | 8015644656201 | 17.100 | KG | 42.000 | CDM
1SDA063072R1 | SAC 1SDA0 63072 R1 | Выключатель автоматический T7L 1600 PR332/P LSIRc In=1600A 4p F F | 1 | ST | 377300,09 | 377300,09 | SACE P | Заказ | 4 недели |  |  | 01.02.2018 |  | изменилась цена | 359333,42 | Силовые автоматические выключатели | Автоматические выключатели в литом корпусе | Tmax T Class | T7 | 8015644656218 | 17.100 | KG | 42.000 | CDM
1SDA063073R1 | SAC 1SDA0 63073 R1 | Выключатель автоматический для защиты электродвигателей T7L 1600 PR231/P I In=1600A 3p F F M | 1 | ST | 292358,75 | 292358,75 | SACE P | Заказ | 4 недели |  |  | 01.02.2018 |  | изменилась цена | 278436,90 | Силовые автоматические выключатели | Автоматические выключатели в литом корпусе | Tmax T Class | T7 | 8015644656225 | 13.200 | KG | 42.000 | CDM
1SDA063074R1 | SAC 1SDA0 63074 R1 | Выключатель автоматический T7L 1600 PR231/P LS/I In=1600A 3p F F M | 1 | ST | 293151,29 | 293151,29 | SACE P | Заказ | 4 недели |  |  | 01.02.2018 |  | изменилась цена | 279191,70 | Силовые автоматические выключатели | Автоматические выключатели в литом корпусе | Tmax T Class | T7 | 8015644656232 | 13.200 | KG | 42.000 | CDM
1SDA063075R1 | SAC 1SDA0 63075 R1 | Выключатель автоматический T7L 1600 PR232/P LSI In=1600A 3p F F M | 1 | ST | 313525,98 | 313525,98 | SACE P | Заказ | 4 недели |  |  | 01.02.2018 |  | изменилась цена | 298596,17 | Силовые автоматические выключатели | Автоматические выключатели в литом корпусе | Tmax T Class | T7 | 8015644656249 | 13.200 | KG | 42.000 | CDM
1SDA063076R1 | SAC 1SDA0 63076 R1 | Выключатель автоматический T7L 1600 PR331/P LSIG In=1600A 3p F F M | 1 | ST | 330526,04 | 330526,04 | SACE P | Заказ | 4 недели |  |  | 01.02.2018 |  | изменилась цена | 314786,70 | Силовые автоматические выключатели | Автоматические выключатели в литом корпусе | Tmax T Class | T7 | 8015644656256 | 13.200 | KG | 42.000 | CDM
1SDA063077R1 | SAC 1SDA0 63077 R1 | Выключатель автоматический T7L 1600 PR332/P LI In=1600A 3p F F M | 1 | ST | 308378,41 | 308378,41 | SACE P | Заказ | 4 недели |  |  | 01.02.2018 |  | изменилась цена | 293693,72 | Силовые автоматические выключатели | Автоматические выключатели в литом корпусе | Tmax T Class | T7 | 8015644656263 | 13.200 | KG | 42.000 | CDM
1SDA063077R5 | SAC 1SDA0 63077 R5 | Выключатель автоматический T7L 1600 PR332/P LI 1600 3pFFM+PR330/V+измерения с внешнего подключения | 1 | ST | 389028,66 | 389028,66 | SACE P | Заказ | 4 недели |  |  | 01.02.2018 |  | изменилась цена | 370503,49 | Силовые автоматические выключатели | Автоматические выключатели в литом корпусе | Tmax T Class | T7 | 2012205720735 | 13.000 | KG | 0.040 | M3
1SDA063078R1 | SAC 1SDA0 63078 R1 | Выключатель автоматический T7L 1600 PR332/P LSI In=1600A 3p F F M | 1 | ST | 336489,11 | 336489,11 | SACE P | Заказ | 4 недели |  |  | 01.02.2018 |  | изменилась цена | 320465,82 | Силовые автоматические выключатели | Автоматические выключатели в литом корпусе | Tmax T Class | T7 | 8015644656270 | 13.200 | KG | 42.000 | CDM
1SDA063078R5 | SAC 1SDA0 63078 R5 | Выключатель автоматический T7L 1600 PR332/P LSI 1600 3pFFM+PR330/V+измерения с внешнего подключения | 1 | ST | 417139,37 | 417139,37 | SACE P | Заказ | 4 недели |  |  | 01.02.2018 |  | изменилась цена | 397275,59 | Силовые автоматические выключатели | Автоматические выключатели в литом корпусе | Tmax T Class | T7 | 2012205720742 | 13.000 | KG | 0.040 | M3
1SDA063079R1 | SAC 1SDA0 63079 R1 | Выключатель автоматический T7L 1600 PR332/P LSIG In=1600A 3p F F M | 1 | ST | 361416,89 | 361416,89 | SACE P | Заказ | 4 недели |  |  | 01.02.2018 |  | изменилась цена | 344206,56 | Силовые автоматические выключатели | Автоматические выключатели в литом корпусе | Tmax T Class | T7 | 8015644656287 | 13.200 | KG | 42.000 | CDM
1SDA063079R5 | SAC 1SDA0 63079 R5 | Выключатель автоматический T7L 1600 PR332/P LSIG 1600 3pFFM+PR330/V+измерения с внешнего подключения | 1 | ST | 442067,15 | 442067,15 | SACE P | Заказ | 4 недели |  |  | 01.02.2018 |  | изменилась цена | 421016,33 | Силовые автоматические выключатели | Автоматические выключатели в литом корпусе | Tmax T Class | T7 | 2012205720759 | 13.000 | KG | 0.040 | M3
1SDA063080R1 | SAC 1SDA0 63080 R1 | Выключатель автоматический T7L 1600 PR332/P LSIRc In=1600A 3p F F M | 1 | ST | 354906,25 | 354906,25 | SACE P | Заказ | 4 недели |  |  | 01.02.2018 |  | изменилась цена | 338005,95 | Силовые автоматические выключатели | Автоматические выключатели в литом корпусе | Tmax T Class | T7 | 8015644656294 | 13.200 | KG | 42.000 | CDM
1SDA063081R1 | SAC 1SDA0 63081 R1 | Выключатель автоматический для защиты электродвигателей T7L 1600 PR231/P I In=1600A 4p F F M | 1 | ST | 359385,52 | 359385,52 | SACE P | Заказ | 4 недели |  |  | 01.02.2018 |  | изменилась цена | 342271,92 | Силовые автоматические выключатели | Автоматические выключатели в литом корпусе | Tmax T Class | T7 | 8015644656300 | 17.100 | KG | 42.000 | CDM
1SDA063082R1 | SAC 1SDA0 63082 R1 | Выключатель автоматический T7L 1600 PR231/P LS/I In=1600A 4p F F M | 1 | ST | 360181,91 | 360181,91 | SACE P | Заказ | 4 недели |  |  | 01.02.2018 |  | изменилась цена | 343030,39 | Силовые автоматические выключатели | Автоматические выключатели в литом корпусе | Tmax T Class | T7 | 8015644656317 | 17.100 | KG | 42.000 | CDM
1SDA063083R1 | SAC 1SDA0 63083 R1 | Выключатель автоматический T7L 1600 PR232/P LSI In=1600A 4p F F M | 1 | ST | 381891,83 | 381891,83 | SACE P | Заказ | 4 недели |  |  | 01.02.2018 |  | изменилась цена | 363706,50 | Силовые автоматические выключатели | Автоматические выключатели в литом корпусе | Tmax T Class | T7 | 8015644656324 | 17.100 | KG | 42.000 | CDM
1SDA063084R1 | SAC 1SDA0 63084 R1 | Выключатель автоматический T7L 1600 PR331/P LSIG In=1600A 4p F F M | 1 | ST | 398830,31 | 398830,31 | SACE P | Заказ | 4 недели |  |  | 01.02.2018 |  | изменилась цена | 379838,39 | Силовые автоматические выключатели | Автоматические выключатели в литом корпусе | Tmax T Class | T7 | 8015644656331 | 17.100 | KG | 42.000 | CDM
1SDA063085R1 | SAC 1SDA0 63085 R1 | Выключатель автоматический T7L 1600 PR332/P LI In=1600A 4p F F M | 1 | ST | 374420,83 | 374420,83 | SACE P | Заказ | 4 недели |  |  | 01.02.2018 |  | изменилась цена | 356591,27 | Силовые автоматические выключатели | Автоматические выключатели в литом корпусе | Tmax T Class | T7 | 8015644656348 | 17.100 | KG | 42.000 | CDM
1SDA063086R1 | SAC 1SDA0 63086 R1 | Выключатель автоматический T7L 1600 PR332/P LSI In=1600A 4p F F M | 1 | ST | 402531,54 | 402531,54 | SACE P | Заказ | 4 недели |  |  | 01.02.2018 |  | изменилась цена | 383363,37 | Силовые автоматические выключатели | Автоматические выключатели в литом корпусе | Tmax T Class | T7 | 8015644656355 | 17.100 | KG | 42.000 | CDM
1SDA063087R1 | SAC 1SDA0 63087 R1 | Выключатель автоматический T7L 1600 PR332/P LSIG In=1600A 4p F F M | 1 | ST | 427460,09 | 427460,09 | SACE P | Заказ | 4 недели |  |  | 01.02.2018 |  | изменилась цена | 407104,85 | Силовые автоматические выключатели | Автоматические выключатели в литом корпусе | Tmax T Class | T7 | 8015644656362 | 17.100 | KG | 42.000 | CDM
1SDA063088R1 | SAC 1SDA0 63088 R1 | Выключатель автоматический T7L 1600 PR332/P LSIRc In=1600A 4p F F M | 1 | ST | 420947,11 | 420947,11 | SACE P | Заказ | 4 недели |  |  | 01.02.2018 |  | изменилась цена | 400902,01 | Силовые автоматические выключатели | Автоматические выключатели в литом корпусе | Tmax T Class | T7 | 8015644656379 | 17.100 | KG | 42.000 | CDM
1SDA063089R1 | SAC 1SDA0 63089 R1 | Выводы силовые для фиксированной части HR/VR FP T7-T7M-X1 (комплект из 3шт.) | 1 | PAK | 8974,00 | 8974,00 | SACE P | Заказ | 4 недели |  |  | 01.02.2018 |  | изменилась цена | 8546,67 | Силовые автоматические выключатели | Силовые автоматические выключатели | Силовые автоматические выключатели |  | 8015644647124 | 1.200 | KG | 1.500 | CDM
1SDA063090R1 | SAC 1SDA0 63090 R1 | Выводы силовые для фиксированной части HR/VR FP T7-T7M-X1 (комплект из 4шт.) | 1 | PAK | 11964,82 | 11964,82 | SACE P | Заказ | 4 недели |  |  | 01.02.2018 |  | изменилась цена | 11395,07 | Силовые автоматические выключатели | Силовые автоматические выключатели | Силовые автоматические выключатели |  | 8015644647131 | 1.800 | KG | 1.500 | CDM
1SDA063091R1 | SAC 1SDA0 63091 R1 | Крышки изолирующие высокие для силовых выводов HTC T7-T7M-X1 F 3p (комплект из 2шт.) | 1 | PAK | 3834,36 | 3834,36 | SACE P | Заказ | 4 недели |  |  | 01.02.2018 |  | изменилась цена | 3651,77 | Силовые автоматические выключатели | Силовые автоматические выключатели | Силовые автоматические выключатели |  | 8015644647148 | 0.700 | KG | 6.100 | CDM
1SDA063092R1 | SAC 1SDA0 63092 R1 | Крышки изолирующие высокие для силовых выводов HTC T7-T7M-X1 F 4p (комплект из 2шт.) | 1 | PAK | 5109,54 | 5109,54 | SACE P | Заказ | 4 недели |  |  | 01.02.2018 |  | изменилась цена | 4866,23 | Силовые автоматические выключатели | Силовые автоматические выключатели | Силовые автоматические выключатели |  | 8015644647155 | 0.900 | KG | 6.100 | CDM
1SDA063093R1 | SAC 1SDA0 63093 R1 | Крышки изолирующие низкие для силовых выводов LTC T7-T7M-X1 F 3p (комплект из 2шт.) | 1 | PAK | 3450,02 | 3450,02 | SACE P | Заказ | 4 недели |  |  | 01.02.2018 |  | изменилась цена | 3285,73 | Силовые автоматические выключатели | Силовые автоматические выключатели | Силовые автоматические выключатели |  | 8015644647162 | 0.500 | KG | 3.000 | CDM
1SDA063094R1 | SAC 1SDA0 63094 R1 | Крышки изолирующие низкие для силовых выводов LTC T7-T7M-X1 F 4p (комплект из 2шт.) | 1 | PAK | 4508,25 | 4508,25 | SACE P | Заказ | 4 недели |  |  | 01.02.2018 |  | изменилась цена | 4293,57 | Силовые автоматические выключатели | Силовые автоматические выключатели | Силовые автоматические выключатели |  | 8015644647179 | 0.500 | KG | 3.000 | CDM
1SDA063095R1 | SAC 1SDA0 63095 R1 | Крышки изолирующие низкие для силовых выводов фикс. частей LTC T7-T7M-X1 W 3p (комплект из 2шт.) | 1 | PAK | 3381,57 | 3381,57 | SACE P | Заказ | 4 недели |  |  | 01.02.2018 |  | изменилась цена | 3220,54 | Силовые автоматические выключатели | Силовые автоматические выключатели | Силовые автоматические выключатели |  | 8015644647186 | 0.500 | KG | 3.000 | CDM
1SDA063096R1 | SAC 1SDA0 63096 R1 | Крышки изолирующие низкие для силовых выводов фикс. частей LTC T7-T7M-X1 W 4p (комплект из 2шт.) | 1 | PAK | 4508,25 | 4508,25 | SACE P | Заказ | 4 недели |  |  | 01.02.2018 |  | изменилась цена | 4293,57 | Силовые автоматические выключатели | Силовые автоматические выключатели | Силовые автоматические выключатели |  | 8015644647193 | 0.500 | KG | 3.000 | CDM
1SDA063099R1 | SAC 1SDA0 63099 R1 | Выводы силовые для стационарного выключателя F T7-T7M-X1 (комплект из 3шт.) | 1 | PAK | 8257,22 | 8257,22 | SACE P | Заказ | 4 недели |  |  | 01.02.2018 |  | изменилась цена | 7864,02 | Силовые автоматические выключатели | Силовые автоматические выключатели | Силовые автоматические выключатели |  | 8015644656423 | 0.900 | KG | 0.900 | CDM
1SDA063100R1 | SAC 1SDA0 63100 R1 | Выводы силовые для стационарного выключателя F T7-T7M-X1 (комплект из 4шт.) | 1 | PAK | 11008,38 | 11008,38 | SACE P | Заказ | 4 недели |  |  | 01.02.2018 |  | изменилась цена | 10484,17 | Силовые автоматические выключатели | Силовые автоматические выключатели | Силовые автоматические выключатели |  | 8015644656430 | 1.200 | KG | 0.900 | CDM
1SDA063101R1 | SAC 1SDA0 63101 R1 | Выводы силовые для стационарного выключателя F T7-T7M-X1 (комплект из 6шт.) | 1 | PAK | 16512,18 | 16512,18 | SACE P | Заказ | 4 недели |  |  | 01.02.2018 |  | изменилась цена | 15725,89 | Силовые автоматические выключатели | Силовые автоматические выключатели | Силовые автоматические выключатели |  | 8015644656447 | 1.700 | KG | 0.900 | CDM
1SDA063102R1 | SAC 1SDA0 63102 R1 | Выводы силовые для стационарного выключателя F T7-T7M-X1 (комплект из 8шт.) | 1 | PAK | 22016,76 | 22016,76 | SACE P | Заказ | 4 недели |  |  | 01.02.2018 |  | изменилась цена | 20968,34 | Силовые автоматические выключатели | Силовые автоматические выключатели | Силовые автоматические выключатели |  | 8015644656454 | 2.300 | KG | 0.900 | CDM
1SDA063103R1 | SAC 1SDA0 63103 R1 | Выводы силовые для стационарного выключателя EF T7-T7M-X1 (комплект из 3шт.) | 1 | PAK | 6469,07 | 6469,07 | SACE P | D | 4 недели |  |  | 01.02.2018 |  | изменилась цена | 6161,02 | Силовые автоматические выключатели | Силовые автоматические выключатели | Силовые автоматические выключатели |  | 8015644656461 | 1.200 | KG | 2.400 | CDM
1SDA063104R1 | SAC 1SDA0 63104 R1 | Выводы силовые для стационарного выключателя EF T7-T7M-X1 (комплект из 4шт.) | 1 | PAK | 8625,42 | 8625,42 | SACE P | Заказ | 4 недели |  |  | 01.02.2018 |  | изменилась цена | 8214,69 | Силовые автоматические выключатели | Силовые автоматические выключатели | Силовые автоматические выключатели |  | 8015644656478 | 1.600 | KG | 2.400 | CDM
1SDA063105R1 | SAC 1SDA0 63105 R1 | Выводы силовые для стационарного выключателя EF T7-T7M-X1 (комплект из 6шт.) | 1 | PAK | 12940,39 | 12940,39 | SACE P | Заказ | 4 недели |  |  | 01.02.2018 |  | изменилась цена | 12324,18 | Силовые автоматические выключатели | Силовые автоматические выключатели | Силовые автоматические выключатели |  | 8015644656485 | 2.400 | KG | 2.400 | CDM
1SDA063106R1 | SAC 1SDA0 63106 R1 | Выводы силовые для стационарного выключателя EF T7-T7M-X1 (комплект из 8шт.) | 1 | PAK | 17252,34 | 17252,34 | SACE P | Заказ | 4 недели |  |  | 01.02.2018 |  | изменилась цена | 16430,80 | Силовые автоматические выключатели | Силовые автоматические выключатели | Силовые автоматические выключатели |  | 8015644656492 | 3.300 | KG | 2.400 | CDM
1SDA063107R1 | SAC 1SDA0 63107 R1 | Выводы силовые для стационарного выключателя ES-верхние T7-T7M-X1 (комплект из 3шт.) | 1 | PAK | 21452,36 | 21452,36 | SACE P | D | 4 недели |  |  | 01.02.2018 |  | изменилась цена | 20430,82 | Силовые автоматические выключатели | Силовые автоматические выключатели | Силовые автоматические выключатели |  | 8015644656508 | 1.200 | KG | 2.400 | CDM
1SDA063108R1 | SAC 1SDA0 63108 R1 | Выводы силовые для стационарного выключателя ES-нижние T7-T7M-X1 (комплект из 3шт.) | 1 | PAK | 21452,36 | 21452,36 | SACE P | D | 4 недели |  |  | 01.02.2018 |  | изменилась цена | 20430,82 | Силовые автоматические выключатели | Силовые автоматические выключатели | Силовые автоматические выключатели |  | 8015644656515 | 1.200 | KG | 2.400 | CDM
1SDA063109R1 | SAC 1SDA0 63109 R1 | Выводы силовые для стационарного выключателя ES T7-T7M-X1 (комплект из 4шт.) | 1 | PAK | 28599,15 | 28599,15 | SACE P | Заказ | 4 недели |  |  | 01.02.2018 |  | изменилась цена | 27237,29 | Силовые автоматические выключатели | Силовые автоматические выключатели | Силовые автоматические выключатели |  | 8015644656522 | 1.800 | KG | 2.400 | CDM
1SDA063110R1 | SAC 1SDA0 63110 R1 | Выводы силовые для стационарного выключателя ES T7-T7M-X1 (комплект из 6шт.) | 1 | PAK | 42898,00 | 42898,00 | SACE P | Заказ | 4 недели |  |  | 01.02.2018 |  | изменилась цена | 40855,24 | Силовые автоматические выключатели | Силовые автоматические выключатели | Силовые автоматические выключатели |  | 8015644656539 | 2.200 | KG | 2.400 | CDM
1SDA063111R1 | SAC 1SDA0 63111 R1 | Выводы силовые для стационарного выключателя ES T7-T7M-X1 (комплект из 8шт.) | 1 | PAK | 57199,81 | 57199,81 | SACE P | Заказ | 4 недели |  |  | 01.02.2018 |  | изменилась цена | 54476,01 | Силовые автоматические выключатели | Силовые автоматические выключатели | Силовые автоматические выключатели |  | 8015644656546 | 2.400 | KG | 2.400 | CDM
1SDA063112R1 | SAC 1SDA0 63112 R1 | Выводы силовые для стационарного выключателя FC CuAl 4x240mm2 T7-T7M-X1 1250 (комплект из 3шт.) | 1 | PAK | 12128,30 | 12128,30 | SACE P | Заказ | 4 недели |  |  | 01.02.2018 |  | изменилась цена | 11550,76 | Силовые автоматические выключатели | Силовые автоматические выключатели | Силовые автоматические выключатели |  | 8015644656553 | 1.200 | KG | 3.600 | CDM
1SDA063113R1 | SAC 1SDA0 63113 R1 | Выводы силовые для стационарного выключателя FC CuAl 4x240mm2 T7-T7M-X1 1250 (комплект из 4шт.) | 1 | PAK | 16173,80 | 16173,80 | SACE P | Заказ | 4 недели |  |  | 01.02.2018 |  | изменилась цена | 15403,62 | Силовые автоматические выключатели | Силовые автоматические выключатели | Силовые автоматические выключатели |  | 8015644656560 | 1.600 | KG | 3.600 | CDM
1SDA063114R1 | SAC 1SDA0 63114 R1 | Выводы силовые для стационарного выключателя FC CuAl 4x240mm2 T7-T7M-X1 1250 (комплект из 6шт.) | 1 | PAK | 24259,58 | 24259,58 | SACE P | Заказ | 4 недели |  |  | 01.02.2018 |  | изменилась цена | 23104,36 | Силовые автоматические выключатели | Силовые автоматические выключатели | Силовые автоматические выключатели |  | 8015644656577 | 2.400 | KG | 3.600 | CDM
1SDA063115R1 | SAC 1SDA0 63115 R1 | Выводы силовые для стационарного выключателя FC CuAl 4x240mm2 T7-T7M-X1 1250 (комплект из 8шт.) | 1 | PAK | 32341,62 | 32341,62 | SACE P | Заказ | 4 недели |  |  | 01.02.2018 |  | изменилась цена | 30801,54 | Силовые автоматические выключатели | Силовые автоматические выключатели | Силовые автоматические выключатели |  | 8015644656584 | 3.300 | KG | 3.600 | CDM
1SDA063116R1 | SAC 1SDA0 63116 R1 | Выводы силовые для стационарного выключателя R T7-T7M-X1 (комплект из 3шт.) | 1 | PAK | 10779,54 | 10779,54 | SACE P | Заказ | 4 недели |  |  | 01.02.2018 |  | изменилась цена | 10266,23 | Силовые автоматические выключатели | Силовые автоматические выключатели | Силовые автоматические выключатели |  | 8015644656591 | 1.200 | KG | 2.400 | CDM
1SDA063117R1 | SAC 1SDA0 63117 R1 | Выводы силовые для стационарного выключателя R T7-T7M-X1 (комплект из 4шт.) | 1 | PAK | 14370,49 | 14370,49 | SACE P | Заказ | 4 недели |  |  | 01.02.2018 |  | изменилась цена | 13686,18 | Силовые автоматические выключатели | Силовые автоматические выключатели | Силовые автоматические выключатели |  | 8015644656607 | 1.600 | KG | 2.400 | CDM
1SDA063118R1 | SAC 1SDA0 63118 R1 | Выводы силовые для стационарного выключателя R T7-T7M-X1 (комплект из 6шт.) | 1 | PAK | 21558,35 | 21558,35 | SACE P | Заказ | 4 недели |  |  | 01.02.2018 |  | изменилась цена | 20531,76 | Силовые автоматические выключатели | Силовые автоматические выключатели | Силовые автоматические выключатели |  | 8015644656614 | 2.400 | KG | 2.400 | CDM
1SDA063119R1 | SAC 1SDA0 63119 R1 | Выводы силовые для стационарного выключателя R T7-T7M-X1 (комплект из 8шт.) | 1 | PAK | 28743,23 | 28743,23 | SACE P | Заказ | 4 недели |  |  | 01.02.2018 |  | изменилась цена | 27374,50 | Силовые автоматические выключатели | Силовые автоматические выключатели | Силовые автоматические выключатели |  | 8015644656621 | 3.300 | KG | 2.400 | CDM
1SDA063120R1 | SAC 1SDA0 63120 R1 | Выводы силовые для стационарного выключателя HR T7-T7M-X1 (комплект из 3шт.) | 1 | PAK | 9851,77 | 9851,77 | SACE P | Заказ | 4 недели |  |  | 01.02.2018 |  | изменилась цена | 9382,64 | Силовые автоматические выключатели | Силовые автоматические выключатели | Силовые автоматические выключатели |  | 8015644656386 | 1.200 | KG | 2.400 | CDM
1SDA063121R1 | SAC 1SDA0 63121 R1 | Выводы силовые для стационарного выключателя HR T7-T7M-X1 (комплект из 4шт.) | 1 | PAK | 13133,70 | 13133,70 | SACE P | Заказ | 4 недели |  |  | 01.02.2018 |  | изменилась цена | 12508,29 | Силовые автоматические выключатели | Силовые автоматические выключатели | Силовые автоматические выключатели |  | 8015644656393 | 1.600 | KG | 2.400 | CDM
1SDA063122R1 | SAC 1SDA0 63122 R1 | Выводы силовые для стационарного выключателя HR T7-T7M-X1 (комплект из 6шт.) | 1 | PAK | 19701,28 | 19701,28 | SACE P | Заказ | 4 недели |  |  | 01.02.2018 |  | изменилась цена | 18763,12 | Силовые автоматические выключатели | Силовые автоматические выключатели | Силовые автоматические выключатели |  | 8015644656706 | 2.400 | KG | 2.400 | CDM
1SDA063123R1 | SAC 1SDA0 63123 R1 | Выводы силовые для стационарного выключателя HR T7-T7M-X1 (комплект из 8шт.) | 1 | PAK | 26268,89 | 26268,89 | SACE P | Заказ | 4 недели |  |  | 01.02.2018 |  | изменилась цена | 25017,99 | Силовые автоматические выключатели | Силовые автоматические выключатели | Силовые автоматические выключатели |  | 8015644656713 | 3.300 | KG | 2.400 | CDM
1SDA063124R1 | SAC 1SDA0 63124 R1 | Выводы силовые для стационарного выключателя VR T7-T7M-X1 (комплект из 3шт.) | 1 | PAK | 10945,24 | 10945,24 | SACE P | Заказ | 4 недели |  |  | 01.02.2018 |  | изменилась цена | 10424,04 | Силовые автоматические выключатели | Силовые автоматические выключатели | Силовые автоматические выключатели |  | 8015644656720 | 1.200 | KG | 2.400 | CDM
1SDA063125R1 | SAC 1SDA0 63125 R1 | Выводы силовые для стационарного выключателя VR T7-T7M-X1 (комплект из 4шт.) | 1 | PAK | 14595,91 | 14595,91 | SACE P | Заказ | 4 недели |  |  | 01.02.2018 |  | изменилась цена | 13900,87 | Силовые автоматические выключатели | Силовые автоматические выключатели | Силовые автоматические выключатели |  | 8015644656737 | 1.600 | KG | 2.400 | CDM
1SDA063126R1 | SAC 1SDA0 63126 R1 | Выводы силовые для стационарного выключателя VR T7-T7M-X1 (комплект из 6шт.) | 1 | PAK | 21889,74 | 21889,74 | SACE P | Заказ | 4 недели |  |  | 01.02.2018 |  | изменилась цена | 20847,37 | Силовые автоматические выключатели | Силовые автоматические выключатели | Силовые автоматические выключатели |  | 8015644656744 | 2.400 | KG | 2.400 | CDM
1SDA063127R1 | SAC 1SDA0 63127 R1 | Выводы силовые для стационарного выключателя VR T7-T7M-X1 (комплект из 8шт.) | 1 | PAK | 29187,32 | 29187,32 | SACE P | Заказ | 4 недели |  |  | 01.02.2018 |  | изменилась цена | 27797,45 | Силовые автоматические выключатели | Силовые автоматические выключатели | Силовые автоматические выключатели |  | 8015644656751 | 3.300 | KG | 2.400 | CDM
1SDA063143R1 | SAC 1SDA0 63143 R1 | Дисплей выносной на дверцу щита HMI030 SWIT.DISPLAY UNIT T4..T7-X1-E1/6n | 1 | ST | 17704,44 | 17704,44 | SACE P | D | 4 недели |  |  | 01.02.2018 |  | изменилась цена | 16861,37 | Силовые автоматические выключатели | Силовые автоматические выключатели | Силовые автоматические выключатели |  | 8015644656911 | 0.600 | KG | 2.300 | CDM
1SDA063146R1 | SAC 1SDA0 63146 R1 | Модуль управления по шине Modbus PR330/R ACTUATOR MODULE T7-T7M-X1 | 1 | ST | 11501,87 | 11501,87 | SACE P | Заказ | 4 недели |  |  | 01.02.2018 |  | изменилась цена | 10954,16 | Силовые автоматические выключатели | Силовые автоматические выключатели | Силовые автоматические выключатели |  | 8015644656942 | 0.400 | KG | 0.900 | CDM
1SDA063150R1 | SAC 1SDA0 63150 R1 | Модуль номинального тока RATING PLUG In=1000A T7-T7M-X1 | 1 | ST | 5033,19 | 5033,19 | SACE P | Заказ | 4 недели |  |  | 01.02.2018 |  | изменилась цена | 4793,51 | Силовые автоматические выключатели | Силовые автоматические выключатели | Силовые автоматические выключатели |  | 8015644656980 | 0.200 | KG | 0.100 | CDM
1SDA063151R1 | SAC 1SDA0 63151 R1 | Модуль номинального тока RATING PLUG In=1250A T7-T7M-X1 | 1 | ST | 5033,19 | 5033,19 | SACE P | Заказ | 4 недели |  |  | 01.02.2018 |  | изменилась цена | 4793,51 | Силовые автоматические выключатели | Силовые автоматические выключатели | Силовые автоматические выключатели |  | 8015644656997 | 0.200 | KG | 0.100 | CDM
1SDA063152R1 | SAC 1SDA0 63152 R1 | Модуль номинального тока RATING PLUG In=1600A T7-T7M-X1 | 1 | ST | 5033,19 | 5033,19 | SACE P | Заказ | 4 недели |  |  | 01.02.2018 |  | изменилась цена | 4793,51 | Силовые автоматические выключатели | Силовые автоматические выключатели | Силовые автоматические выключатели |  | 8015644657000 | 0.200 | KG | 0.100 | CDM
1SDA063159R1 | SAC 1SDA0 63159 R1 | Датчик тока нейтрали внешний CURR.SENS.NE.EXT In=400..1600A T7-T | 1 | ST | 31763,38 | 31763,38 | SACE P | Заказ | 4 недели |  |  | 01.02.2018 |  | изменилась цена | 30250,84 | Силовые автоматические выключатели | Силовые автоматические выключатели | Силовые автоматические выключатели |  | 8015644656690 | 4.800 | KG | 3.800 | CDM
1SDA063160R1 | SAC 1SDA0 63160 R1 | Фланец для дверцы (запасная часть) FLANGE T7-T7M-X1 F | 1 | ST | 3217,92 | 3217,92 | SACE P | Заказ | 4 недели |  |  | 01.02.2018 |  | изменилась цена | 3064,69 | Силовые автоматические выключатели | Силовые автоматические выключатели | Силовые автоматические выключатели |  | 8015644657109 | 0.400 | KG | 2.800 | CDM
1SDA063161R1 | SAC 1SDA0 63161 R1 | Фланец для дверцы (запасная часть) FLANGE T7-T7M-X1 W | 1 | ST | 3217,92 | 3217,92 | SACE P | Заказ | 4 недели |  |  | 01.02.2018 |  | изменилась цена | 3064,69 | Силовые автоматические выключатели | Силовые автоматические выключатели | Силовые автоматические выключатели |  | 8015644657116 | 0.400 | KG | 2.800 | CDM
1SDA063162R1 | SAC 1SDA0 63162 R1 | Фланец для дверцы (запасная часть) FLANGE FOR ROTARY HANDLE T7 F | 1 | ST | 3041,07 | 3041,07 | SACE P | Заказ | 4 недели |  |  | 01.02.2018 |  | изменилась цена | 2896,26 | Силовые автоматические выключатели | Силовые автоматические выключатели | Силовые автоматические выключатели |  | 8015644657123 | 0.400 | KG | 2.800 | CDM
1SDA063410R1 |  | Выключатель автоматический до 1150В перем. тока T4V 250 TMD 32-320 3p F FC Cu | 1 | ST | 88366,83 | 88366,83 | SACE | Заказ | 5 недель |  |  | 01.02.2018 |  | изменилась цена | 84158,89 | Силовые автоматические выключатели | Автоматические выключатели в литом корпусе | Tmax T Class | T4 | 8015644660192 | 4.200 | KG | 16.700 | CDM
1SDA063417R1 | SAC 1SDA0 63417 R1 | Выключатель автоматический до 1150В переменного тока T4V 250 TMA 250-2500 3p F FC 1150V AC | 1 | ST | 110714,24 | 110714,24 | SACE | Заказ | 4 недели |  |  | 01.02.2018 |  | изменилась цена | 105442,13 | Силовые автоматические выключатели | Автоматические выключатели в литом корпусе | Tmax T Class | T4 | 8015644660369 | 4.200 | KG | 16.700 | CDM
1SDA063418R1 |  | Выключатель автоматический до 1000В переменного тока T4L250 PR221DS-LS/I In100 4p FFC 1000VAC | 1 | ST | 106010,74 | 106010,74 | SACE | Заказ | 5 недель |  |  | 01.02.2018 |  | изменилась цена | 100962,61 | Силовые автоматические выключатели | Автоматические выключатели в литом корпусе | Tmax T Class | T4 | 8015644660376 | 3.000 | KG | 16.700 | CDM
1SDA063422R1 |  | Выключатель автоматический до 1000В переменного тока T4L250 PR221DS-LS/I In250 4p FFC 1000VAC | 1 | ST | 122267,03 | 122267,03 | SACE | Заказ | 5 недель |  |  | 01.02.2018 |  | изменилась цена | 116444,79 | Силовые автоматические выключатели | Автоматические выключатели в литом корпусе | Tmax T Class | T4 | 8015644660413 | 3.000 | KG | 16.700 | CDM
1SDA063434R1 |  | Выключатель автоматический для защиты электродвигателей до 1000В перем. тока T4L 250 Ekip M-LRIU In=100 3p FF 1000Vac | 1 | ST | 87300,17 | 87300,17 | SACE | Заказ | 4 недели |  |  | 01.02.2018 |  | изменилась цена | 83143,02 | Силовые автоматические выключатели | Автоматические выключатели в литом корпусе | Tmax T Class | T4 | 8015644660581 | 3.000 | KG | 16.700 | CDM
1SDA063435R1 |  | Выключатель автоматический для защиты электродвигателей до 1000В перем. тока T4L 250 Ekip M-LRIU In=160 3p FF 1000Vac | 1 | ST | 91696,20 | 91696,20 | SACE | Заказ | 4 недели |  |  | 01.02.2018 |  | изменилась цена | 87329,71 | Силовые автоматические выключатели | Автоматические выключатели в литом корпусе | Tmax T Class | T4 | 8015644660598 | 3.000 | KG | 16.700 | CDM
1SDA063487R1 | SAC 1SDA0 63487 R1 | Выключатель автоматический до 1150В переменного тока T5V 400 PR222DS/P- LSI In=320 3p F FC 1150 V AC | 1 | ST | 131149,03 | 131149,03 | SACE | Заказ | 5 недель |  |  | 01.02.2018 |  | изменилась цена | 124903,84 | Силовые автоматические выключатели | Силовые автоматические выключатели | Силовые автоматические выключатели |  | 8015644661199 | 5.800 | KG | 0.170 | M3
1SDA063548R1 | SAC 1SDA0 63548 R1 | Реле отключения (независимый расцепитель) SOR T7-T7M-X1 220...240Va.c./d.c. | 1 | ST | 5568,02 | 5568,02 | SACE P | B | 3 недели |  |  | 01.02.2018 |  | изменилась цена | 5302,88 | Силовые автоматические выключатели | Силовые автоматические выключатели | Силовые автоматические выключатели |  | 8015644661922 | 0.400 | KG | 0.900 | CDM
1SDA063550R1 | SAC 1SDA0 63550 R1 | Реле включения SCR T7M-X1 220...240Va.c./d.c. | 1 | ST | 5568,02 | 5568,02 | SACE P | B | 3 недели |  |  | 01.02.2018 |  | изменилась цена | 5302,88 | Силовые автоматические выключатели | Силовые автоматические выключатели | Силовые автоматические выключатели |  | 8015644661946 | 0.400 | KG | 0.900 | CDM
1SDA063552R1 | SAC 1SDA0 63552 R1 | Реле минимального напряжения UVR T7-T7M-X1 220...240Va.c./d.c. | 1 | ST | 6851,38 | 6851,38 | SACE P | C | 4 недели |  |  | 01.02.2018 |  | изменилась цена | 6525,12 | Силовые автоматические выключатели | Силовые автоматические выключатели | Силовые автоматические выключатели |  | 8015644661960 | 0.400 | KG | 0.900 | CDM
1SDA063553R1 | SAC 1SDA0 63553 R1 | Контакт срабатывания расцепителя защиты AUX-SA T7M-X1 1 S51 250Va.c. | 1 | ST | 3586,57 | 3586,57 | SACE P | C | 3 недели |  |  | 01.02.2018 |  | изменилась цена | 3415,78 | Силовые автоматические выключатели | Силовые автоматические выключатели | Силовые автоматические выключатели |  | 8015644661977 | 0.200 | KG | 0.900 | CDM
1SDA063554R1 | SAC 1SDA0 63554 R1 | Устройство дистанц. сброса сработавшей защиты TRIP RESET T7M-X1 24...30Va.c./d.c. | 1 | ST | 4336,08 | 4336,08 | SACE P | Заказ | 4 недели |  |  | 01.02.2018 |  | изменилась цена | 4129,60 | Силовые автоматические выключатели | Силовые автоматические выключатели | Силовые автоматические выключатели |  | 8015644661984 | 0.400 | KG | 0.900 | CDM
1SDA063555R1 | SAC 1SDA0 63555 R1 | Блокировка выключателя в разомкнутом состоянии KLF-D T7 - разные ключи | 1 | ST | 3629,49 | 3629,49 | SACE P | Заказ | 4 недели |  |  | 01.02.2018 |  | изменилась цена | 3456,66 | Силовые автоматические выключатели | Силовые автоматические выключатели | Силовые автоматические выключатели |  | 8015644661991 | 0.300 | KG | 0.300 | CDM
1SDA063556R1 | SAC 1SDA0 63556 R1 | Блокировка выключателя в разомкнутом состоянии KLF-S T7 - SAME KEY N.20005 | 1 | ST | 3629,49 | 3629,49 | SACE P | Заказ | 4 недели |  |  | 01.02.2018 |  | изменилась цена | 3456,66 | Силовые автоматические выключатели | Силовые автоматические выключатели | Силовые автоматические выключатели |  | 8015644662004 | 0.300 | KG | 0.300 | CDM
1SDA063557R1 | SAC 1SDA0 63557 R1 | Блокировка выключателя в разомкнутом состоянии KLF-S T7 - SAME KEY N.20006 | 1 | ST | 3629,49 | 3629,49 | SACE P | Заказ | 4 недели |  |  | 01.02.2018 |  | изменилась цена | 3456,66 | Силовые автоматические выключатели | Силовые автоматические выключатели | Силовые автоматические выключатели |  | 8015644662011 | 0.300 | KG | 0.300 | CDM
1SDA063558R1 | SAC 1SDA0 63558 R1 | Блокировка выключателя в разомкнутом состоянии KLF-S T7 - SAME KEY N.20007 | 1 | ST | 3629,49 | 3629,49 | SACE P | Заказ | 4 недели |  |  | 01.02.2018 |  | изменилась цена | 3456,66 | Силовые автоматические выключатели | Силовые автоматические выключатели | Силовые автоматические выключатели |  | 8015644662028 | 0.300 | KG | 0.300 | CDM
1SDA063559R1 | SAC 1SDA0 63559 R1 | Блокировка выключателя в разомкнутом состоянии KLF-S T7 - SAME KEY N.20008 | 1 | ST | 3629,49 | 3629,49 | SACE P | Заказ | 4 недели |  |  | 01.02.2018 |  | изменилась цена | 3456,66 | Силовые автоматические выключатели | Силовые автоматические выключатели | Силовые автоматические выключатели |  | 8015644662035 | 0.300 | KG | 0.300 | CDM
1SDA063560R1 | SAC 1SDA0 63560 R1 | Блокировка выключателя в разомкнутом состоянии KLF T7 - ARRANGEMENT FOR RONIS KEY LOCK | 1 | ST | 3629,49 | 3629,49 | SACE P | Заказ | 4 недели |  |  | 01.02.2018 |  | изменилась цена | 3456,66 | Силовые автоматические выключатели | Силовые автоматические выключатели | Силовые автоматические выключатели |  | 8015644662042 | 0.300 | KG | 0.300 | CDM
1SDA063561R1 | SAC 1SDA0 63561 R1 | Блокировка выключателя в разомкнутом состоянии KLF T7 KEY LOCK PROFALUX OP. | 1 | ST | 3629,49 | 3629,49 | SACE P | Заказ | 4 недели |  |  | 01.02.2018 |  | изменилась цена | 3456,66 | Силовые автоматические выключатели | Силовые автоматические выключатели | Силовые автоматические выключатели |  | 8015644662059 | 0.300 | KG | 0.300 | CDM
1SDA063562R1 | SAC 1SDA0 63562 R1 | Блокировка выключателя в разомкнутом состоянии KLC-D X1 - разные ключи | 1 | ST | 8993,60 | 8993,60 | SACE P | Заказ | 5 недель |  |  | 01.02.2018 |  | изменилась цена | 8565,33 | Силовые автоматические выключатели | Аксессуары воздушных автоматических выключателей | Аксессуары воздушных автоматических выключателей |  | 8015644662066 | 0.300 | KG | 0.300 | CDM
1SDA063563R1 | SAC 1SDA0 63563 R1 | Блокировка выключателя в разомкнутом состоянии KLC-S X1 - SAME KEY N.20005 | 1 | ST | 8993,60 | 8993,60 | SACE P | Заказ | 5 недель |  |  | 01.02.2018 |  | изменилась цена | 8565,33 | Силовые автоматические выключатели | Аксессуары воздушных автоматических выключателей | Аксессуары воздушных автоматических выключателей |  | 8015644662073 | 0.300 | KG | 0.300 | CDM
1SDA063567R1 | SAC 1SDA0 63567 R1 | Блокировка положения выключателя в фикс. части KLF-FP - RONIS T7-T7M-X1 | 1 | ST | 3673,47 | 3673,47 | SACE P | Заказ | 4 недели |  |  | 01.02.2018 |  | изменилась цена | 3498,54 | Силовые автоматические выключатели | Силовые автоматические выключатели | Силовые автоматические выключатели |  | 8015644662110 | 0.500 | KG | 0.400 | CDM
1SDA063568R1 | SAC 1SDA0 63568 R1 | Блокировка положения выключателя в фикс. части KLF-FP - CASTELL T7-T7M-X1 | 1 | ST | 3599,32 | 3599,32 | SACE P | Заказ | 4 недели |  |  | 01.02.2018 |  | изменилась цена | 3427,92 | Силовые автоматические выключатели | Силовые автоматические выключатели | Силовые автоматические выключатели |  | 8015644662127 | 0.500 | KG | 0.400 | CDM
1SDA063569R1 | SAC 1SDA0 63569 R1 | Блокировка положения выключателя в фикс. части KLF-FP - KIRK T7-T7M-X1 | 1 | ST | 3599,32 | 3599,32 | SACE P | Заказ | 4 недели |  |  | 01.02.2018 |  | изменилась цена | 3427,92 | Силовые автоматические выключатели | Силовые автоматические выключатели | Силовые автоматические выключатели |  | 8015644662134 | 0.500 | KG | 0.400 | CDM
1SDA063570R1 | SAC 1SDA0 63570 R1 | Блокировка положения выключателя в фикс. части KLF-FP - PROFALUX T7-T7M-X1 | 1 | ST | 3599,32 | 3599,32 | SACE P | Заказ | 4 недели |  |  | 01.02.2018 |  | изменилась цена | 3427,92 | Силовые автоматические выключатели | Силовые автоматические выключатели | Силовые автоматические выключатели |  | 8015644662141 | 0.500 | KG | 0.400 | CDM
1SDA063572R1 | SAC 1SDA0 63572 R1 | Блок скользящих контактов фиксированной части T7 левый | 1 | ST | 3448,12 | 3448,12 | SACE P | Заказ | 4 недели |  |  | 01.02.2018 |  | изменилась цена | 3283,92 | Силовые автоматические выключатели | Силовые автоматические выключатели | Силовые автоматические выключатели |  | 8015644662165 | 0.300 | KG | 0.300 | CDM
1SDA063577R1 | SAC 1SDA0 63577 R1 | Выводы силовые для фиксированной части RS FP T7-T7M-X1 (комплект из 3шт.) | 1 | PAK | 14159,88 | 14159,88 | SACE P | Заказ | 4 недели |  |  | 01.02.2018 |  | изменилась цена | 13485,60 | Силовые автоматические выключатели | Силовые автоматические выключатели | Силовые автоматические выключатели |  | 8015644662219 | 1.100 | KG | 2.400 | CDM
1SDA063578R1 | SAC 1SDA0 63578 R1 | Выводы силовые для фиксированной части RS FP T7-T7M-X1 (комплект из 4шт.) | 1 | ST | 18876,57 | 18876,57 | SACE P | Заказ | 4 недели |  |  | 01.02.2018 |  | изменилась цена | 17977,69 | Силовые автоматические выключатели | Силовые автоматические выключатели | Аксессуары для автоматических выключателей в литом корпусе | Аксессуары для автоматических выключателей в литом корпусе | 8015644662226 | 1.500 | KG | 2.400 | CDM
1SDA063732R1 | SAC 1SDA0 63732 R1 | Модуль номинального тока RATING PLUG Rc In=1600A T7-T7M-X1 | 1 | ST | 4566,37 | 4566,37 | SACE P | Заказ | 4 недели |  |  | 01.02.2018 |  | изменилась цена | 4348,92 | Силовые автоматические выключатели | Силовые автоматические выключатели | Аксессуары для автоматических выключателей в литом корпусе | Аксессуары для автоматических выключателей в литом корпусе | 8015644665388 | 0.200 | KG | 0.100 | CDM
1SDA063856R1 | SAC 1SDA0 63856 R1 | Устройство крепления выключателя SHOULDERS OF FIXING TO FLOOR T7-T7M-X1 F | 1 | ST | 2183,86 | 2183,86 | SACE P | Заказ | 4 недели |  |  | 01.02.2018 |  | изменилась цена | 2079,87 | Силовые автоматические выключатели | Силовые автоматические выключатели | Аксессуары для автоматических выключателей в литом корпусе | Аксессуары для автоматических выключателей в литом корпусе | 8015644667108 | 3.600 | KG | 2.500 | CDM
1SDA063869R1 | SAC 1SDA0 63869 R1 | Датчик дифференциального тока TOROID FOR Rc T7-T7M-X1 | 1 | ST | 159913,85 | 159913,85 | SACE P | Заказ | 4 недели |  |  | 01.02.2018 |  | изменилась цена | 152298,90 | Силовые автоматические выключатели | Силовые автоматические выключатели | Силовые автоматические выключатели |  | 8015644667177 | 11.600 | KG | 9.000 | CDM
1SDA063893R1 | SAC 1SDA0 63893 R1 | Модуль номинального тока RATING PLUG Rc In2000 PR122Rc-3 E1-E3IEC | 1 | ST | 6791,53 | 6791,53 | SACE P | Заказ | 5 недель |  |  | 01.02.2018 |  | изменилась цена | 6468,12 | Силовые автоматические выключатели | Аксессуары воздушных автоматических выключателей | Аксессуары воздушных автоматических выключателей |  | 8015644667504 | 0.200 | KG | 0.100 | CDM
1SDA064157R1 |  | Выключатель автоматический для защиты электродвигателей T5N 630 Ekip M-LRIU In=400 3p F F | 1 | ST | 68345,59 | 68345,59 | SACE | Заказ | 4 недели |  |  | 01.02.2018 |  | изменилась цена | 68345,59 | Силовые автоматические выключатели | Автоматические выключатели в литом корпусе | Tmax T Class | T5 | 8015644670207 | 5.100 | KG | 16.700 | CDM
1SDA064158R1 |  | Выключатель автоматический для защиты электродвигателей T5S 630 Ekip M-LRIU In=400 3p F F | 1 | ST | 74699,31 | 74699,31 | SACE | Заказ | 4 недели |  |  | 01.02.2018 |  | изменилась цена | 74699,31 | Силовые автоматические выключатели | Автоматические выключатели в литом корпусе | Tmax T Class | T5 | 8015644670214 | 5.100 | KG | 16.700 | CDM
1SDA064160R1 |  | Выключатель автоматический для защиты электродвигателей T5L 630 Ekip M-LRIU In=400 3p F F | 1 | ST | 98472,83 | 98472,83 | SACE | Заказ | 4 недели |  |  | 01.02.2018 |  | изменилась цена | 98472,83 | Силовые автоматические выключатели | Автоматические выключатели в литом корпусе | Tmax T Class | T5 | 8015644670221 | 5.100 | KG | 16.700 | CDM
1SDA064161R1 | SAC 1SDA0 64161 R1 | Контакты электронные для сигнализации состояния AUX-E-C 1Q 1SY T6 | 1 | ST | 6613,98 | 6613,98 | SACE P | Заказ | 4 недели |  |  | 01.02.2018 |  | изменилась цена | 6299,03 | Силовые автоматические выключатели | Силовые автоматические выключатели | Силовые автоматические выключатели |  | 8015644670306 | 0.100 | KG | 0.900 | CDM
1SDA064182R1 | SAC 1SDA0 64182 R1 | Выводы силовые для стационарного выключателя MC CuAl 6x50mm2 T5 (комплект из 3шт.) | 1 | PAK | 19555,91 | 19555,91 | SACE | Заказ | 4 недели |  |  | 01.02.2018 |  | изменилась цена | 18624,68 | Силовые автоматические выключатели | Силовые автоматические выключатели | Силовые автоматические выключатели |  | 8015644670504 | 0.900 | KG | 2.900 | CDM
1SDA064183R1 | SAC 1SDA0 64183 R1 | Выводы силовые для стационарного выключателя MC CuAl 6x50mm2 T5 (комплект из 4шт.) | 1 | ST | 26074,55 | 26074,55 | SACE | Заказ | 4 недели |  |  | 01.02.2018 |  | изменилась цена | 24832,90 | Силовые автоматические выключатели | Силовые автоматические выключатели | Аксессуары для автоматических выключателей в литом корпусе | Аксессуары для автоматических выключателей в литом корпусе | 8015644670511 | 0.900 | KG | 2.900 | CDM
1SDA064268R1 | SAC 1SDA0 64268 R1 | Блок преобразования интерфейсов MM030 xPRxxx T4-7-X1-E1/6n | 1 | ST | 62069,21 | 62069,21 | SACE | Заказ | 5 недель |  |  | 01.02.2018 |  | изменилась цена | 59113,53 | Силовые автоматические выключатели | Системы контроля и управления | Системы контроля и управления |  | 8015644671341 | 0.400 | KG | 1.700 | CDM
1SDA064269R1 | SAC 1SDA0 64269 R1 | Блок преобразования интерфейсов SW210 EXT.xPR223EF T4-5-6 | 1 | ST | 16662,73 | 16662,73 | SACE | Заказ | 5 недель |  |  | 01.02.2018 |  | изменилась цена | 15869,27 | Силовые автоматические выключатели | Силовые автоматические выключатели | Аксессуары для автоматических выключателей в литом корпусе | Аксессуары для автоматических выключателей в литом корпусе | 8015644671358 | 0.400 | KG | 1.700 | CDM
1SDA064319R1 | SAC 1SDA0 64319 R1 | Выводы силовые для стационарного выключателя EF T6 1000 (комплект из 3шт.) | 1 | ST | 5740,58 | 5740,58 | SACE P | Заказ | 4 недели |  |  | 01.02.2018 |  | изменилась цена | 5467,22 | Силовые автоматические выключатели | Силовые автоматические выключатели | Аксессуары для автоматических выключателей в литом корпусе | Аксессуары для автоматических выключателей в литом корпусе | 8015644671747 | 1.200 | KG | 2.000 | CDM
1SDA064320R1 | SAC 1SDA0 64320 R1 | Выводы силовые для стационарного выключателя EF T6 1000 (комплект из 4шт.) | 1 | ST | 7639,77 | 7639,77 | SACE P | Заказ | 4 недели |  |  | 01.02.2018 |  | изменилась цена | 7275,97 | Силовые автоматические выключатели | Силовые автоматические выключатели | Аксессуары для автоматических выключателей в литом корпусе | Аксессуары для автоматических выключателей в литом корпусе | 8015644671754 | 1.600 | KG | 2.000 | CDM
1SDA064321R1 | SAC 1SDA0 64321 R1 | Выводы силовые для стационарного выключателя EF T6 1000 (комплект из 6шт.) | 1 | ST | 11479,68 | 11479,68 | SACE P | Заказ | 4 недели |  |  | 01.02.2018 |  | изменилась цена | 10933,03 | Силовые автоматические выключатели | Силовые автоматические выключатели | Аксессуары для автоматических выключателей в литом корпусе | Аксессуары для автоматических выключателей в литом корпусе | 8015644671761 | 2.400 | KG | 2.000 | CDM
1SDA064322R1 | SAC 1SDA0 64322 R1 | Выводы силовые для стационарного выключателя EF T6 1000 (комплект из 8шт.) | 1 | ST | 15275,85 | 15275,85 | SACE P | Заказ | 4 недели |  |  | 01.02.2018 |  | изменилась цена | 14548,43 | Силовые автоматические выключатели | Силовые автоматические выключатели | Аксессуары для автоматических выключателей в литом корпусе | Аксессуары для автоматических выключателей в литом корпусе | 8015644671778 | 3.300 | KG | 2.000 | CDM
1SDA064503R1 | SAC 1SDA0 64503 R1 | Блокировка выключателя в разомкнутом состоянии KEY LOCK N.20009 E1/6 new | 1 | ST | 8521,81 | 8521,81 | SACE P | Заказ | 5 недель |  |  | 01.02.2018 |  | изменилась цена | 8116,01 | Силовые автоматические выключатели | Аксессуары воздушных автоматических выключателей | Аксессуары воздушных автоматических выключателей |  | 8015644673956 | 0.300 | KG | 0.300 | CDM
1SDA064504R1 | SAC 1SDA0 64504 R1 | Блокировка доступа к кнопкам прозрачная HD PADLOCK D=8mm E1/6 под навесной замок | 1 | ST | 11659,12 | 11659,12 | SACE P | Заказ | 5 недель |  |  | 01.02.2018 |  | изменилась цена | 11103,92 | Силовые автоматические выключатели | Аксессуары воздушных автоматических выключателей | Аксессуары воздушных автоматических выключателей |  | 8015644673963 | 0.300 | KG | 0.900 | CDM
1SDA064505R1 | SAC 1SDA0 64505 R1 | Блокировка положения выключателя в фикс. части Emax E1/6 с ключем N20009 или навесной замок D=4mm | 1 | ST | 8521,81 | 8521,81 | SACE P | Заказ | 5 недель |  |  | 01.02.2018 |  | изменилась цена | 8116,01 | Силовые автоматические выключатели | Аксессуары воздушных автоматических выключателей | Аксессуары воздушных автоматических выключателей |  | 8015644673970 | 0.500 | KG | 0.400 | CDM
1SDA064506R1 | SAC 1SDA0 64506 R1 | Блокировка положения выключателя в фикс. части Emax E1/6 с разными ключами или навесным замком D=6mm | 1 | ST | 14399,47 | 14399,47 | SACE P | Заказ | 5 недель |  |  | 01.02.2018 |  | изменилась цена | 13713,78 | Силовые автоматические выключатели | Аксессуары воздушных автоматических выключателей | Аксессуары воздушных автоматических выключателей |  | 8015644673987 | 0.500 | KG | 0.400 | CDM
1SDA064507R1 | SAC 1SDA0 64507 R1 | Блокировка положения выключателя в фикс. части Emax E1/6 с ключем N20005 или навесной замок D=6mm | 1 | ST | 14399,47 | 14399,47 | SACE P | Заказ | 5 недель |  |  | 01.02.2018 |  | изменилась цена | 13713,78 | Силовые автоматические выключатели | Аксессуары воздушных автоматических выключателей | Аксессуары воздушных автоматических выключателей |  | 8015644673994 | 0.500 | KG | 0.400 | CDM
1SDA064508R1 | SAC 1SDA0 64508 R1 | Блокировка положения выключателя в фикс. части Emax E1/6 с ключем N20006 или навесной замок D=6mm | 1 | ST | 14399,47 | 14399,47 | SACE P | Заказ | 5 недель |  |  | 01.02.2018 |  | изменилась цена | 13713,78 | Силовые автоматические выключатели | Аксессуары воздушных автоматических выключателей | Аксессуары воздушных автоматических выключателей |  | 8015644674106 | 0.500 | KG | 0.400 | CDM
1SDA064509R1 | SAC 1SDA0 64509 R1 | Блокировка положения выключателя в фикс. части Emax E1/6 с ключем N20007 или навесной замок D=6mm | 1 | ST | 14399,47 | 14399,47 | SACE P | Заказ | 5 недель |  |  | 01.02.2018 |  | изменилась цена | 13713,78 | Силовые автоматические выключатели | Аксессуары воздушных автоматических выключателей | Аксессуары воздушных автоматических выключателей |  | 8015644674113 | 0.500 | KG | 0.400 | CDM
1SDA064510R1 | SAC 1SDA0 64510 R1 | Блокировка положения выключателя в фикс. части Emax E1/6 с ключем N20008 или навесной замок D=6mm | 1 | ST | 14399,47 | 14399,47 | SACE P | Заказ | 5 недель |  |  | 01.02.2018 |  | изменилась цена | 13713,78 | Силовые автоматические выключатели | Аксессуары воздушных автоматических выключателей | Аксессуары воздушных автоматических выключателей |  | 8015644673840 | 0.500 | KG | 0.400 | CDM
1SDA064511R1 | SAC 1SDA0 64511 R1 | Блокировка положения выключателя в фикс. части Emax E1/6 с ключем N20009 или навесной замок D=6mm | 1 | ST | 14399,47 | 14399,47 | SACE P | Заказ | 5 недель |  |  | 01.02.2018 |  | изменилась цена | 13713,78 | Силовые автоматические выключатели | Аксессуары воздушных автоматических выключателей | Аксессуары воздушных автоматических выключателей |  | 8015644673857 | 0.500 | KG | 0.400 | CDM
1SDA064512R1 | SAC 1SDA0 64512 R1 | Блокировка положения выключателя в фикс. части Emax E1/6 под навесной замок D=8mm | 1 | ST | 13058,21 | 13058,21 | SACE P | Заказ | 5 недель |  |  | 01.02.2018 |  | изменилась цена | 12436,39 | Силовые автоматические выключатели | Аксессуары воздушных автоматических выключателей | Аксессуары воздушных автоматических выключателей |  | 8015644673864 | 0.500 | KG | 0.400 | CDM
1SDA064513R1 | SAC 1SDA0 64513 R1 | Блок преобразования интерфейсов AD030 DO SEG.DIG.PRxxx T4-7-X1-E1/6n | 1 | ST | 78821,23 | 78821,23 | SACE | Заказ | 5 недель |  |  | 01.02.2018 |  | изменилась цена | 75067,84 | Силовые автоматические выключатели | Системы контроля и управления | Системы контроля и управления |  | 8015644673871 | 0.400 | KG | 1.700 | CDM
1SDA064514R1 | SAC 1SDA0 64514 R1 | Блок преобразования интерфейсов SD030 DO EXT.xSEG.DIG.xSIST.BUS | 1 | ST | 40173,48 | 40173,48 | SACE | Заказ | 5 недель |  |  | 01.02.2018 |  | изменилась цена | 38260,46 | Силовые автоматические выключатели | Системы контроля и управления | Системы контроля и управления |  | 8015644673888 | 0.400 | KG | 1.700 | CDM
1SDA064549R1 | SAC 1SDA 064549 R1 | Выводы силовые для стационарного выключателя FC CuAl 1x240mm2 T4 (комплект из 3шт.) | 1 | ST | 4025,49 | 4025,49 | SACE | Заказ | 4 недели |  |  | 01.02.2018 |  | изменилась цена | 3833,80 | Силовые автоматические выключатели | Силовые автоматические выключатели | Силовые автоматические выключатели |  | 8015644674526 | 0.420 | KG | 0.900 | CDM
1SDA064553R1 | SAC 1SDA0 64553 R1 | Датчик дифференциального тока TOR TRAN.Rc xPR122/3 E1/2 4p -E3 3p -T8 | 1 | ST | 236730,69 | 236730,69 | SACE P | Заказ | 5 недель |  |  | 01.02.2018 |  | изменилась цена | 225457,80 | Силовые автоматические выключатели | Аксессуары воздушных автоматических выключателей | Аксессуары воздушных автоматических выключателей |  | 8015644674311 | 17.100 | KG | 10.800 | CDM
1SDA064568R1 | SAC 1SDA0 64568 R1 | Блокировка взаимная механическая - комплект тросиков типа А, горизонтальное/вертикальное размещение Emax E1/6-T7/X1 | 1 | ST | 4990,51 | 4990,51 | SACE P | Заказ | 5 недель |  |  | 01.02.2018 |  | изменилась цена | 4752,87 | Силовые автоматические выключатели | Силовые автоматические выключатели | Силовые автоматические выключатели |  | 8015644674434 | 1.200 | KG | 12.800 | CDM
1SDA064570R1 | SAC 1SDA0 64570 R1 | Контакты состояния выключателя внешние 15 EXT.OPEN/CLOSED AUX.CONTACTS Ag T7-X1 | 1 | ST | 42156,06 | 42156,06 | SACE P | Заказ | 5 недель |  |  | 01.02.2018 |  | изменилась цена | 40148,63 | Силовые автоматические выключатели | Силовые автоматические выключатели | Аксессуары для автоматических выключателей в литом корпусе | Аксессуары для автоматических выключателей в литом корпусе | 8015644674571 | 1.400 | KG | 1.800 | CDM
1SDA064571R1 | SAC 1SDA0 64571 R1 | Контакты для слаботочных цифровых сигналов до 24В 15 EXT.OP/CL AUX.CONTACTS Au V<24V T7-X1 | 1 | ST | 60220,04 | 60220,04 | SACE P | Заказ | 5 недель |  |  | 01.02.2018 |  | изменилась цена | 57352,42 | Силовые автоматические выключатели | Силовые автоматические выключатели | Аксессуары для автоматических выключателей в литом корпусе | Аксессуары для автоматических выключателей в литом корпусе | 8015644674588 | 1.400 | KG | 1.800 | CDM
1SDA064574R1 | SAC 1SDA0 64574 R1 | Блок преобразования интерфейсов LD030 DO T4-7-X1-E1/6n | 1 | ST | 94131,47 | 94131,47 | SACE | Заказ | 5 недель |  |  | 01.02.2018 |  | изменилась цена | 89649,02 | Силовые автоматические выключатели | Системы контроля и управления | Системы контроля и управления |  | 8015644674694 | 0.400 | KG | 1.700 | CDM
1SDA064575R1 | SAC 1SDA0 64575 R1 | Блок преобразования интерфейсов SD030 DI DIG.INPUT x SIST.BUS | 1 | ST | 38299,05 | 38299,05 | SACE | Заказ | 5 недель |  |  | 01.02.2018 |  | изменилась цена | 36475,29 | Силовые автоматические выключатели | Системы контроля и управления | Системы контроля и управления |  | 8015644674700 | 0.400 | KG | 1.700 | CDM
1SDA064576R1 | SAC 1SDA0 64576 R1 | Блок преобразования интерфейсов SD030 AO ANAL.OUTPUT xSIST.BUS | 1 | ST | 40173,48 | 40173,48 | SACE | Заказ | 5 недель |  |  | 01.02.2018 |  | изменилась цена | 38260,46 | Силовые автоматические выключатели | Системы контроля и управления | Системы контроля и управления |  | 8015644674717 | 0.400 | KG | 1.700 | CDM
1SDA064577R1 | SAC 1SDA0 64577 R1 | Блок преобразования интерфейсов SD030 MI AI-DI INPUT x SIST.BUS | 1 | ST | 38299,05 | 38299,05 | SACE | Заказ | 5 недель |  |  | 01.02.2018 |  | изменилась цена | 36475,29 | Силовые автоматические выключатели | Системы контроля и управления | Системы контроля и управления |  | 8015644674724 | 0.400 | KG | 1.700 | CDM
1SDA064578R1 | SAC 1SDA0 64578 R1 | Блок преобразования интерфейсов SD030 DX INTERF.DI-DO xSIST.BUS | 1 | ST | 44727,51 | 44727,51 | SACE | Заказ | 5 недель |  |  | 01.02.2018 |  | изменилась цена | 42597,63 | Силовые автоматические выключатели | Системы контроля и управления | Системы контроля и управления |  | 8015644674441 | 0.400 | KG | 1.700 | CDM
1SDA064580R1 | SAC 1SDA0 64580 R1 | Выключатель автоматический постоянного тока, стационарный E2B 800 PR122/DC In=800A 3p F VR<HR | 1 | ST | 417289,06 | 417289,06 | SACE P | Заказ | 6 недель |  |  | 01.02.2018 |  | изменилась цена | 405135,01 | Силовые автоматические выключатели | Автоматические выключатели воздушные | Автоматические выключатели воздушные | Автоматические выключатели воздушные | 8015644674731 | 68.000 | KG | 178.700 | CDM
1SDA064582R6 | SAC 1SDA0 64582 R6 | Выключатель автоматический постоянного тока, стационарный E2B 1250 PR122/DC In=1250A 3p F VR с конт.авар.срабат. | 1 | ST | 487143,96 | 487143,96 | SACE P | Заказ | 6 недель |  |  | 01.02.2018 |  | изменилась цена | 472202,48 | Силовые автоматические выключатели | Автоматические выключатели воздушные | Автоматические выключатели воздушные | Автоматические выключатели воздушные | 2012206910012 | 68.000 | KG | 178.700 | CDM
1SDA064582R7 | SAC 1SDA0 64582 R7 | Выключатель автоматический постоянного тока, стационарный E2B 1250 PR122/DC In=1250A 3p F VR с конт.авар.срабат.PR120/V к верхним выводам | 1 | ST | 487143,96 | 487143,96 | SACE P | Заказ | 6 недель |  |  | 01.02.2018 |  | изменилась цена | 472202,48 | Силовые автоматические выключатели | Автоматические выключатели воздушные | Автоматические выключатели воздушные | Автоматические выключатели воздушные | 2012207920010 | 68.000 | KG | 178.700 | CDM
1SDA064582R8 |  | Выключатель автоматический постоянного тока, стационарный E2B 1250 PR122/DC In=1250A 3p F VR PR120/LV к нижним выводам | 1 | ST | 480898,23 | 480898,23 | SACE P | Заказ | 6 недель |  |  | 01.02.2018 |  | изменилась цена | 466891,49 | Силовые автоматические выключатели | Автоматические выключатели воздушные | Автоматические выключатели воздушные | Автоматические выключатели воздушные | 2012208910003 | 68.000 | KG | 178.700 | CDM
1SDA064584R1 |  | Выключатель автоматический постоянного тока, стационарный E2N 1600 PR122/DC In=1600A 3p F VR<HR.PR120/V к нижним выводам | 1 | ST | 568440,25 | 568440,25 | SACE P | Заказ | 7 недель |  |  | 01.02.2018 |  | изменилась цена | 551883,74 | Силовые автоматические выключатели | Автоматические выключатели воздушные | Автоматические выключатели воздушные | Автоматические выключатели воздушные | 8015644674779 | 70.000 | KG | 178.700 | CDM
1SDA064587R1 | SAC 1SDA0 64587 R1 | Выключатель автоматический постоянного тока, стационарный E2B 1250 PR122/DC In=1250A 4p F VR | 1 | ST | 574705,59 | 574705,59 | SACE P | Заказ | 6 недель |  |  | 01.02.2018 |  | изменилась цена | 557966,59 | Силовые автоматические выключатели | Автоматические выключатели воздушные | Автоматические выключатели воздушные | Автоматические выключатели воздушные | 8015644674809 | 88.000 | KG | 220.200 | CDM
1SDA064590R6 | SAC 1SDA0 64590 R6 | Выключатель автоматический постоянного тока, выкатной E2B 800 PR122/DC In=800A 3p W MP с конт.авар.срабат. PR120/V к верхним выводам | 1 | ST | 448702,09 | 448702,09 | SACE P | Заказ | 6 недель |  |  | 01.02.2018 |  | изменилась цена | 434880,27 | Силовые автоматические выключатели | Автоматические выключатели воздушные | Автоматические выключатели воздушные | Автоматические выключатели воздушные | 2012206920011 | 70.000 | KG | 178.700 | CDM
1SDA064590R7 | SAC 1SDA0 64590 R7 | Выключатель автоматический постоянного тока, выкатной E2B 800 PR122/DC In=800A 3p W MP с конт.авар.срабат. | 1 | ST | 448702,09 | 448702,09 | SACE P | Заказ | 6 недель |  |  | 01.02.2018 |  | изменилась цена | 434880,27 | Силовые автоматические выключатели | Автоматические выключатели воздушные | Автоматические выключатели воздушные | Автоматические выключатели воздушные | 2012207910011 | 70.000 | KG | 178.700 | CDM
1SDA064591R1 | SAC 1SDA 064591 R1 | Выключатель автоматический постоянного тока выкатной E2B 1000 PR122/DC In=1000A 3p W MP. Подключение PR120/V к нижним выводам | 1 | ST | 452419,94 | 452419,94 | SACE P | Заказ | 6 недель |  |  | 01.02.2018 |  | изменилась цена | 430876,13 | Силовые автоматические выключатели | Автоматические выключатели воздушные | Автоматические выключатели воздушные | Автоматические выключатели воздушные | 8015644674847 | 70.000 | KG | 178.700 | CDM
1SDA064591R6 | SAC 1SDA0 64591 R6 | Выключатель автоматический постоянного тока выкатной E2B 1000 PR122/DC In=1000A 3p W MP с конт.авар.срабат. Подключение PR120/V к верхним выводам | 1 | ST | 458665,67 | 458665,67 | SACE P | Заказ | 6 недель |  |  | 01.02.2018 |  | изменилась цена | 436187,12 | Силовые автоматические выключатели | Автоматические выключатели воздушные | Автоматические выключатели воздушные | Автоматические выключатели воздушные | 2012206920028 | 70.000 | KG | 178.700 | CDM
1SDA064592R1 | SAC 1SDA0 64592 R1 | Выключатель автоматический постоянного тока, выкатной E2B 1250 PR122/DC In=1250A 3p W MP | 1 | ST | 478113,86 | 478113,86 | SACE P | Заказ | 6 недель |  |  | 01.02.2018 |  | изменилась цена | 455346,53 | Силовые автоматические выключатели | Автоматические выключатели воздушные | Автоматические выключатели воздушные | Автоматические выключатели воздушные | 8015644674854 | 70.000 | KG | 178.600 | CDM
1SDA064604R1 | SAC 1SDA0 64604 R1 | Выключатель автоматический постоянного тока, стационарный E3N 2000 PR122/DC In=2000A 3p F VR PR120/V к нижним выводам | 1 | ST | 732570,30 | 732570,30 | SACE P | Заказ | 6 недель |  |  | 01.02.2018 |  | изменилась цена | 697686,00 | Силовые автоматические выключатели | Автоматические выключатели воздушные | E4 | E4 | 8015644674977 | 82.000 | KG | 220.200 | CDM
1SDA064608R1 |  | Выключатель автоматический постоянного тока, стационарный E3H 2500 PR122/DC In=2500A 3p F VR<HR. PR120/V к нижним выводам | 1 | ST | 924112,20 | 924112,20 | SACE P | Заказ | 7 недель |  |  | 01.02.2018 |  | изменилась цена | 897196,31 | Силовые автоматические выключатели | Автоматические выключатели воздушные | E4 | E4 | 8015644675011 | 92.000 | KG | 193.000 | CDM
1SDA064618R6 |  | Выключатель автоматический постоянного тока выкатной E3N 800 PR122/DC In=800A 3p W MP. Подключение PR120/V к верхним выводам | 1 | ST | 691009,28 | 691009,28 | SACE P | Заказ | 7 недель |  |  | 01.02.2018 |  | изменилась цена | 670882,80 | Силовые автоматические выключатели | Автоматические выключатели воздушные | E4 | E4 | 2012206930041 | 92.000 | KG | 193.440 | CDM
1SDA064619R6 |  | Выключатель автоматический постоянного тока выкатной E3N 1000 PR122/DC In=1000A 3p W MP. Подключение PR120/V к верхним выводам | 1 | ST | 712830,41 | 712830,41 | SACE P | Заказ | 7 недель |  |  | 01.02.2018 |  | изменилась цена | 692068,36 | Силовые автоматические выключатели | Автоматические выключатели воздушные | E4 | E4 | 2012206930034 | 92.000 | KG | 193.000 | CDM
1SDA064622R7 |  | Выключатель автоматический постоянного тока выкатной E3N 2000 PR122/DC In=2000A 3p W MP. Подключение PR120/V к нижним выводам | 1 | ST | 795352,49 | 795352,49 | SACE P | Заказ | 6 недель |  |  | 01.02.2018 |  | изменилась цена | 772186,88 | Силовые автоматические выключатели | Автоматические выключатели воздушные | E4 | E4 | 8015644675158 | 92.000 | KG | 193.000 | CDM
1SDA064623R6 | SAC 1SDA 064623 R6 | Выключатель автоматический постоянного тока, выкатной E3N 2500 PR122/DC In=2500A 3p W MP. PR120/V к верхним выводам | 1 | ST | 857310,07 | 857310,07 | SACE P | Заказ | 6 недель |  |  | 01.02.2018 |  | изменилась цена | 832339,87 | Силовые автоматические выключатели | Автоматические выключатели воздушные | Автоматические выключатели воздушные | Автоматические выключатели воздушные | 2012206930027 | 92.000 | KG | 193.000 | CDM
1SDA064624R6 |  | Выключатель автоматический постоянного тока, выкатной E3H 1600 PR122/DC In=1600A 3p W MP. Подключение PR120/V к верхним выводам | 1 | ST | 793365,23 | 793365,23 | SACE P | Заказ | 6 недель |  |  | 01.02.2018 |  | изменилась цена | 770257,50 | Силовые автоматические выключатели | Автоматические выключатели воздушные | E4 | E4 | 2012206930065 | 92.000 | KG | 193.000 | CDM
1SDA064624R7 |  | Выключатель автоматический постоянного тока, выкатной E3H 1600 PR122/DC In=1600A 3p W MP. Подключение PR120/V к нижним выводам | 1 | ST | 793365,23 | 793365,23 | SACE P | Заказ | 6 недель |  |  | 01.02.2018 |  | изменилась цена | 770257,50 | Силовые автоматические выключатели | Автоматические выключатели воздушные | E4 | E4 | 8015644675172 | 92.000 | KG | 193.000 | CDM
1SDA064646R6 | SAC 1SDA 064646 R6 | Выключатель автоматический постоянного тока, выкатной E4S 1600 PR122/DC In=1600A 3p W MP. PR120/V к верхним выводам + 10 доп. контактов | 1 | ST | 1076638,27 | 1076638,27 | SACE P | Заказ | 6 недель |  |  | 01.02.2018 |  | изменилась цена | 1045279,87 | Силовые автоматические выключатели | Автоматические выключатели воздушные | E4 | E4 | 2012206980015 | 125.000 | KG | 290.800 | CDM
1SDA064650R6 | SAC 1SDA 064650 R6 | Выключатель автоматический постоянного тока, выкатной E4H 3200 PR122/DC In=3200A 3p W MP. PR120/V к верхним выводам + 10 доп. контактов | 1 | ST | 1321833,18 | 1321833,18 | SACE P | Заказ | 6 недель |  |  | 01.02.2018 |  | изменилась цена | 1283333,18 | Силовые автоматические выключатели | Автоматические выключатели воздушные | E4 | E4 | 2012206980022 | 125.000 | KG | 290.800 | CDM
1SDA064652R6 |  | Выключатель автоматический постоянного тока выкатной E4S/f 2000 PR122/DC In=2000A 4p W MP. Подключение PR120/V к верхним выводам | 1 | ST | 1364866,52 | 1364866,52 | SACE P | Заказ | 6 недель |  |  | 01.02.2018 |  | изменилась цена | 1325113,13 | Силовые автоматические выключатели | Автоматические выключатели воздушные | E4 | E4 | 2012206930072 | 143.000 | KG | 324.000 | CDM
1SDA064657R7 | SAC 1SDA 064657 R7 | Выключатель автоматический постоянного тока, стационарный E6H 4000 PR122/DC In=4000A 3p F VR<HR. PR120/V к нижним выводам | 1 | ST | 2154444,61 | 2154444,61 | SACE P | Заказ | 6 недель |  |  | 01.02.2018 |  | изменилась цена | 2091693,80 | Силовые автоматические выключатели | Автоматические выключатели воздушные | Автоматические выключатели воздушные | Автоматические выключатели воздушные | 8015644675509 | 171.000 | KG | 174.000 | CDM
1SDA064687R1 | SAC 1SDA 064687 R1 | Выключатель автоматический постоянного тока, выкатной E2N 1600 PR123/DC In=1600A 4p W MP | 1 | ST | 1221316,32 | 1221316,32 | SACE P | Заказ | 6 недель |  |  | 01.02.2018 |  | изменилась цена | 1185744,00 | Силовые автоматические выключатели | Автоматические выключатели воздушные | Автоматические выключатели воздушные | Автоматические выключатели воздушные | 8015644675806 | 70.000 | KG | 178.600 | CDM
1SDA064687R6 |  | Выключатель автоматический постоянного тока, выкатной E2N 1600 PR123/DC In=1600A 4p W MP Подключение PR120/V к верхним выводам | 1 | ST | 1221316,32 | 1221316,32 | SACE P | Заказ | 7 недель |  |  | 01.02.2018 |  | изменилась цена | 1185744,00 | Силовые автоматические выключатели | Автоматические выключатели воздушные | Автоматические выключатели воздушные |  | 2012206930058 | 70.000 | KG | 178.600 | CDM
1SDA064741R6 | SAC 1SDA 064741 R6 | Выключатель автоматический постоянного тока выкатной E4S/f 2500 PR123/DC In=2500A 4p W MP. Подключение PR120/V к верхним выводам | 1 | ST | 1941174,48 | 1941174,48 | SACE P | Заказ | 6 недель |  |  | 01.02.2018 |  | изменилась цена | 1884635,42 | Силовые автоматические выключатели | Автоматические выключатели воздушные | Автоматические выключатели воздушные | Автоматические выключатели воздушные | 2012206930010 | 116.000 | KG | 312.000 | CDM
1SDA064751R1 | SAC 1SDA0 64751 R1 | Выключатель автоматический постоянного тока, выкатной E6H 4000 PR123/DC In=4000A 3p W MP. PR120/V к нижним выводам | 1 | ST | 2520271,96 | 2520271,96 | SACE P | Заказ | 6 недель |  |  | 01.02.2018 |  | изменилась цена | 2446865,98 | Силовые автоматические выключатели | Автоматические выключатели воздушные | E6 | E6 | 8015644676445 | 165.000 | KG | 411.200 | CDM
1SDA065523R1 | SAC 1SDA0 65523 R1 | Блок автоматического управления переключением источников питания (АВР) ATS021 | 1 | ST | 64456,92 | 64456,92 | SACE P | C | 4 недели |  |  | 01.02.2018 |  | изменилась цена | 61387,54 | Силовые автоматические выключатели | Силовые автоматические выключатели | Силовые автоматические выключатели |  | 8015644682033 | 2.000 | KG | 3.900 | CDM
1SDA065524R1 | SAC 1SDA0 65524 R1 | Блок автоматического управления переключением источников питания (АВР) ATS022 | 1 | ST | 83793,77 | 83793,77 | SACE P | A | 3 недели |  |  | 01.02.2018 |  | изменилась цена | 79803,59 | Силовые автоматические выключатели | Силовые автоматические выключатели | Силовые автоматические выключатели |  | 8015644682040 | 2.000 | KG | 3.900 | CDM
1SDA065620R1 | SAC 1SDA0 65620 R1 | Выводы силовые для фиксированной части ES FP T7-T7M-X1 (комплект из 3шт.) | 1 | ST | 20678,20 | 20678,20 | SACE P | Заказ | 4 недели |  |  | 01.02.2018 |  | изменилась цена | 19693,52 | Силовые автоматические выключатели | Силовые автоматические выключатели | Аксессуары для автоматических выключателей в литом корпусе | Аксессуары для автоматических выключателей в литом корпусе | 8015644684327 | 3.800 | KG | 2.400 | CDM
1SDA065621R1 | SAC 1SDA0 65621 R1 | Выводы силовые для фиксированной части ES FP T7-T7M-X1 (комплект из 4шт.) | 1 | ST | 21886,08 | 21886,08 | SACE P | Заказ | 4 недели |  |  | 01.02.2018 |  | изменилась цена | 20843,89 | Силовые автоматические выключатели | Силовые автоматические выключатели | Аксессуары для автоматических выключателей в литом корпусе | Аксессуары для автоматических выключателей в литом корпусе | 8015644684334 | 5.000 | KG | 2.400 | CDM
1SDA065723R1 | SAC 1SDA0 65723 R1 | Выключатель автоматический T8L 2000 PR331/P LSI In=2000 3p F F | 1 | ST | 377856,37 | 377856,37 | SACE P | Заказ | 5 недель |  |  | 01.02.2018 |  | изменилась цена | 359863,21 | Силовые автоматические выключатели | Автоматические выключатели в литом корпусе | Tmax T Class | T7 | 8015644686307 | 83.000 | KG | 220.200 | CDM
1SDA065724R1 | SAC 1SDA0 65724 R1 | Выключатель автоматический T8L 2000 PR331/P LSIG In=2000 3p F F | 1 | ST | 402588,19 | 402588,19 | SACE P | Заказ | 5 недель |  |  | 01.02.2018 |  | изменилась цена | 383417,32 | Силовые автоматические выключатели | Автоматические выключатели в литом корпусе | Tmax T Class | T7 | 8015644686314 | 83.000 | KG | 220.200 | CDM
1SDA065727R1 | SAC 1SDA0 65727 R1 | Выключатель автоматический T8L 2000 PR332/P LSIG In=2000 3p F F | 1 | ST | 446805,07 | 446805,07 | SACE P | Заказ | 5 недель |  |  | 01.02.2018 |  | изменилась цена | 425528,64 | Силовые автоматические выключатели | Автоматические выключатели в литом корпусе | Tmax T Class | T7 | 8015644686345 | 83.000 | KG | 220.200 | CDM
1SDA065729R1 | SAC 1SDA0 65729 R1 | Выключатель автоматический T8L 2000 PR331/P LSI In=2000 4p F F | 1 | ST | 472320,26 | 472320,26 | SACE P | Заказ | 5 недель |  |  | 01.02.2018 |  | изменилась цена | 449828,82 | Силовые автоматические выключатели | Автоматические выключатели в литом корпусе | Tmax T Class | T7 | 8015644686369 | 89.000 | KG | 274.200 | CDM
1SDA065730R1 | SAC 1SDA0 65730 R1 | Выключатель автоматический T8L 2000 PR331/P LSIG In=2000 4p F F | 1 | ST | 503235,62 | 503235,62 | SACE P | Заказ | 5 недель |  |  | 01.02.2018 |  | изменилась цена | 479272,02 | Силовые автоматические выключатели | Автоматические выключатели в литом корпусе | Tmax T Class | T7 | 8015644686376 | 89.000 | KG | 274.200 | CDM
1SDA065733R1 | SAC 1SDA0 65733 R1 | Выключатель автоматический T8L 2000 PR332/P LSIG In=2000 4p F F | 1 | ST | 558505,15 | 558505,15 | SACE P | Заказ | 5 недель |  |  | 01.02.2018 |  | изменилась цена | 531909,67 | Силовые автоматические выключатели | Автоматические выключатели в литом корпусе | Tmax T Class | T7 | 8015644686406 | 89.000 | KG | 274.200 | CDM
1SDA065734R1 | SAC 1SDA0 65734 R1 | Выключатель автоматический T8L 3200 PR331/P LSI In=3200 3p F VR | 1 | ST | 601600,44 | 601600,44 | SACE P | Заказ | 4 недели |  |  | 01.02.2018 |  | изменилась цена | 572952,80 | Силовые автоматические выключатели | Автоматические выключатели в литом корпусе | Fusol Class | FZ160/100MM | 8015644686413 | 90.000 | KG | 220.200 | CDM
1SDA065735R1 | SAC 1SDA0 65735 R1 | Выключатель автоматический T8L 3200 PR331/P LSIG In=3200 3p F VR | 1 | ST | 637462,98 | 637462,98 | SACE P | Заказ | 5 недель |  |  | 01.02.2018 |  | изменилась цена | 607107,60 | Силовые автоматические выключатели | Автоматические выключатели в литом корпусе | Tmax T Class | T7 | 8015644686253 | 122.000 | KG | 220.200 | CDM
1SDA065738R1 | SAC 1SDA0 65738 R1 | Выключатель автоматический T8L 3200 PR332/P LSIG In=3200 3p F VR | 1 | ST | 681679,07 | 681679,07 | SACE P | Заказ | 5 недель |  |  | 01.02.2018 |  | изменилась цена | 649218,16 | Силовые автоматические выключатели | Автоматические выключатели в литом корпусе | Tmax T Class | T7 | 8015644686284 | 122.000 | KG | 220.200 | CDM
1SDA065739R1 | SAC 1SDA0 65739 R1 | Выключатель автоматический T8L 3200 PR331/P LSI In=3200 4p F VR | 1 | ST | 760529,86 | 760529,86 | SACE P | Заказ | 5 недель |  |  | 01.02.2018 |  | изменилась цена | 724314,15 | Силовые автоматические выключатели | Автоматические выключатели в литом корпусе | Tmax T Class | T7 | 8015644686505 | 89.000 | KG | 274.200 | CDM
1SDA065740R1 | SAC 1SDA0 65740 R1 | Выключатель автоматический T8L 3200 PR331/P LSIG In=3200 4p F VR | 1 | ST | 796828,32 | 796828,32 | SACE P | Заказ | 5 недель |  |  | 01.02.2018 |  | изменилась цена | 758884,11 | Силовые автоматические выключатели | Автоматические выключатели в литом корпусе | Tmax T Class | T7 | 8015644686512 | 89.000 | KG | 274.200 | CDM
1SDA065743R1 | SAC 1SDA0 65743 R1 | Выключатель автоматический T8L 3200 PR332/P LSIG In=3200 4p F VR | 1 | ST | 852099,41 | 852099,41 | SACE P | Заказ | 5 недель |  |  | 01.02.2018 |  | изменилась цена | 811523,25 | Силовые автоматические выключатели | Автоматические выключатели в литом корпусе | Tmax T Class | T7 | 8015644686543 | 89.000 | KG | 274.200 | CDM
1SDA065752R1 | SAC 1SDA0 65752 R1 | Выключатель-разъединитель T8D 2000 3p F F | 1 | ST | 318090,26 | 318090,26 | SACE P | Заказ | 5 недель |  |  | 01.02.2018 |  | изменилась цена | 302943,10 | Силовые автоматические выключатели | Автоматические выключатели в литом корпусе | Tmax T Class | T7 | 8015644686635 | 83.000 | KG | 220.200 | CDM
1SDA065753R1 | SAC 1SDA0 65753 R1 | Выключатель-разъединитель T8D 2000 4p F F | 1 | ST | 397613,58 | 397613,58 | SACE P | Заказ | 5 недель |  |  | 01.02.2018 |  | изменилась цена | 378679,60 | Силовые автоматические выключатели | Автоматические выключатели в литом корпусе | Tmax T Class | T7 | 8015644686642 | 89.000 | KG | 274.200 | CDM
1SDA065754R1 | SAC 1SDA0 65754 R1 | Выключатель-разъединитель T8D 2500 3p F F | 1 | ST | 401022,53 | 401022,53 | SACE P | Заказ | 5 недель |  |  | 01.02.2018 |  | изменилась цена | 381926,22 | Силовые автоматические выключатели | Автоматические выключатели в литом корпусе | Tmax T Class | T7 | 8015644686659 | 83.000 | KG | 220.200 | CDM
1SDA065755R1 | SAC 1SDA0 65755 R1 | Выключатель-разъединитель T8D 2500 4p F F | 1 | ST | 501277,96 | 501277,96 | SACE P | Заказ | 5 недель |  |  | 01.02.2018 |  | изменилась цена | 477407,58 | Силовые автоматические выключатели | Автоматические выключатели в литом корпусе | Tmax T Class | T7 | 8015644686666 | 89.000 | KG | 274.200 | CDM
1SDA065756R1 | SAC 1SDA0 65756 R1 | Выключатель-разъединитель T8D 3200 3p F VR | 1 | ST | 512187,06 | 512187,06 | SACE P | Заказ | 5 недель |  |  | 01.02.2018 |  | изменилась цена | 487797,20 | Силовые автоматические выключатели | Автоматические выключатели в литом корпусе | Tmax T Class | T7 | 8015644686673 | 122.000 | KG | 220.200 | CDM
1SDA065757R1 | SAC 1SDA0 65757 R1 | Выключатель-разъединитель T8D 3200 4p F VR | 1 | ST | 640233,83 | 640233,83 | SACE P | Заказ | 5 недель |  |  | 01.02.2018 |  | изменилась цена | 609746,50 | Силовые автоматические выключатели | Автоматические выключатели в литом корпусе | Tmax T Class | T7 | 8015644686680 | 89.000 | KG | 274.200 | CDM
1SDA065758R1 | SAC 1SDA0 65758 R1 | Выключатель автоматический T8L 2500 PR331/P LSI In=2500 3p F F | 1 | ST | 476371,10 | 476371,10 | SACE P | Заказ | 5 недель |  |  | 01.02.2018 |  | изменилась цена | 453686,76 | Силовые автоматические выключатели | Автоматические выключатели в литом корпусе | Tmax T Class | T7 | 8015644686697 | 83.000 | KG | 220.200 | CDM
1SDA065759R1 | SAC 1SDA0 65759 R1 | Выключатель автоматический T8L 2500 PR331/P LSIG In=2500 3p F F | 1 | ST | 502943,78 | 502943,78 | SACE P | Заказ | 5 недель |  |  | 01.02.2018 |  | изменилась цена | 478994,08 | Силовые автоматические выключатели | Автоматические выключатели в литом корпусе | Tmax T Class | T7 | 8015644686703 | 83.000 | KG | 220.200 | CDM
1SDA065762R1 | SAC 1SDA0 65762 R1 | Выключатель автоматический T8L 2500 PR332/P LSIG In=2500 3p F F | 1 | ST | 547161,46 | 547161,46 | SACE P | Заказ | 5 недель |  |  | 01.02.2018 |  | изменилась цена | 521106,15 | Силовые автоматические выключатели | Автоматические выключатели в литом корпусе | Tmax T Class | T7 | 8015644686734 | 83.000 | KG | 220.200 | CDM
1SDA065763R1 | SAC 1SDA0 65763 R1 | Выключатель автоматический T8L 2500 PR332/P LSIRc In=2500A 3p F F | 1 | ST | 525270,70 | 525270,70 | SACE P | Заказ | 5 недель |  |  | 01.02.2018 |  | изменилась цена | 500257,81 | Силовые автоматические выключатели | Автоматические выключатели в литом корпусе | Tmax T Class | T7 | 8015644686741 | 83.000 | KG | 220.200 | CDM
1SDA065764R1 | SAC 1SDA0 65764 R1 | Выключатель автоматический T8L 2500 PR331/P LSI In=2500 4p F F | 1 | ST | 595464,90 | 595464,90 | SACE P | Заказ | 5 недель |  |  | 01.02.2018 |  | изменилась цена | 567109,43 | Силовые автоматические выключатели | Автоматические выключатели в литом корпусе | Tmax T Class | T7 | 8015644686758 | 89.000 | KG | 274.200 | CDM
1SDA065765R1 | SAC 1SDA0 65765 R1 | Выключатель автоматический T8L 2500 PR331/P LSIG In=2500 4p F F | 1 | ST | 628679,53 | 628679,53 | SACE P | Заказ | 5 недель |  |  | 01.02.2018 |  | изменилась цена | 598742,41 | Силовые автоматические выключатели | Автоматические выключатели в литом корпусе | Tmax T Class | T7 | 8015644686765 | 89.000 | KG | 274.200 | CDM
1SDA065768R1 | SAC 1SDA0 65768 R1 | Выключатель автоматический T8L 2500 PR332/P LSIG In=2500 4p F F | 1 | ST | 683950,65 | 683950,65 | SACE P | Заказ | 5 недель |  |  | 01.02.2018 |  | изменилась цена | 651381,57 | Силовые автоматические выключатели | Автоматические выключатели в литом корпусе | Tmax T Class | T7 | 8015644686796 | 89.000 | KG | 274.200 | CDM
1SDA065769R1 | SAC 1SDA0 65769 R1 | Выключатель автоматический T8V 2000 PR331/P LSI In=2000 3p F F | 1 | ST | 448971,75 | 448971,75 | SACE P | Заказ | 5 недель |  |  | 01.02.2018 |  | изменилась цена | 427592,14 | Силовые автоматические выключатели | Автоматические выключатели в литом корпусе | Tmax T Class | T7 | 8015644686802 | 83.000 | KG | 220.200 | CDM
1SDA065770R1 | SAC 1SDA0 65770 R1 | Выключатель автоматический T8V 2000 PR331/P LSIG In=2000 3p F F | 1 | ST | 466645,87 | 466645,87 | SACE P | Заказ | 5 недель |  |  | 01.02.2018 |  | изменилась цена | 444424,64 | Силовые автоматические выключатели | Автоматические выключатели в литом корпусе | Tmax T Class | T7 | 8015644686819 | 83.000 | KG | 220.200 | CDM
1SDA065773R1 | SAC 1SDA0 65773 R1 | Выключатель автоматический T8V 2000 PR332/P LSIG In=2000 3p F F | 1 | ST | 510861,18 | 510861,18 | SACE P | Заказ | 5 недель |  |  | 01.02.2018 |  | изменилась цена | 486534,46 | Силовые автоматические выключатели | Автоматические выключатели в литом корпусе | Tmax T Class | T7 | 8015644686840 | 83.000 | KG | 220.200 | CDM
1SDA065774R1 | SAC 1SDA0 65774 R1 | Выключатель автоматический T8V 2000 PR332/P LSIRc In=2000A 3p F F | 1 | ST | 503980,20 | 503980,20 | SACE P | Заказ | 5 недель |  |  | 01.02.2018 |  | изменилась цена | 479981,14 | Силовые автоматические выключатели | Автоматические выключатели в литом корпусе | Tmax T Class | T7 | 8015644686857 | 83.000 | KG | 220.200 | CDM
1SDA065775R1 | SAC 1SDA0 65775 R1 | Выключатель автоматический T8V 2000 PR331/P LSI In=2000 4p F F | 1 | ST | 561214,48 | 561214,48 | SACE P | Заказ | 5 недель |  |  | 01.02.2018 |  | изменилась цена | 534489,98 | Силовые автоматические выключатели | Автоматические выключатели в литом корпусе | Tmax T Class | T7 | 8015644686864 | 89.000 | KG | 274.200 | CDM
1SDA065776R1 | SAC 1SDA0 65776 R1 | Выключатель автоматический T8V 2000 PR331/P LSIG In=2000 4p F F | 1 | ST | 583307,13 | 583307,13 | SACE P | Заказ | 5 недель |  |  | 01.02.2018 |  | изменилась цена | 555530,60 | Силовые автоматические выключатели | Автоматические выключатели в литом корпусе | Tmax T Class | T7 | 8015644686871 | 89.000 | KG | 274.200 | CDM
1SDA065779R1 | SAC 1SDA0 65779 R1 | Выключатель автоматический T8V 2000 PR332/P LSIG In=2000 4p F F | 1 | ST | 638577,46 | 638577,46 | SACE P | Заказ | 5 недель |  |  | 01.02.2018 |  | изменилась цена | 608169,01 | Силовые автоматические выключатели | Автоматические выключатели в литом корпусе | Tmax T Class | T7 | 8015644686901 | 89.000 | KG | 274.200 | CDM
1SDA065780R1 | SAC 1SDA0 65780 R1 | Выключатель автоматический T8V 2500 PR331/P LSI In=2500 3p F F | 1 | ST | 545057,08 | 545057,08 | SACE P | Заказ | 5 недель |  |  | 01.02.2018 |  | изменилась цена | 519101,98 | Силовые автоматические выключатели | Автоматические выключатели в литом корпусе | Tmax T Class | T7 | 8015644686918 | 83.000 | KG | 220.200 | CDM
1SDA065781R1 | SAC 1SDA0 65781 R1 | Выключатель автоматический T8V 2500 PR331/P LSIG In=2500 3p F F | 1 | ST | 562729,65 | 562729,65 | SACE P | Заказ | 5 недель |  |  | 01.02.2018 |  | изменилась цена | 535933,00 | Силовые автоматические выключатели | Автоматические выключатели в литом корпусе | Tmax T Class | T7 | 8015644686925 | 83.000 | KG | 220.200 | CDM
1SDA065784R1 | SAC 1SDA0 65784 R1 | Выключатель автоматический T8V 2500 PR332/P LSIG In=2500 3p F F | 1 | ST | 606948,12 | 606948,12 | SACE P | Заказ | 5 недель |  |  | 01.02.2018 |  | изменилась цена | 578045,83 | Силовые автоматические выключатели | Автоматические выключатели в литом корпусе | Tmax T Class | T7 | 8015644686956 | 83.000 | KG | 220.200 | CDM
1SDA065785R1 | SAC 1SDA0 65785 R1 | Выключатель автоматический T8V 2500 PR332/P LSIRc In=2500A 3p F F | 1 | ST | 600064,76 | 600064,76 | SACE P | Заказ | 5 недель |  |  | 01.02.2018 |  | изменилась цена | 571490,25 | Силовые автоматические выключатели | Автоматические выключатели в литом корпусе | Tmax T Class | T7 | 8015644686963 | 83.000 | KG | 220.200 | CDM
1SDA065786R1 | SAC 1SDA0 65786 R1 | Выключатель автоматический T8V 2500 PR331/P LSI In=2500 4p F F | 1 | ST | 681320,19 | 681320,19 | SACE P | Заказ | 5 недель |  |  | 01.02.2018 |  | изменилась цена | 648876,37 | Силовые автоматические выключатели | Автоматические выключатели в литом корпусе | Tmax T Class | T7 | 8015644686970 | 89.000 | KG | 274.200 | CDM
1SDA065787R1 | SAC 1SDA0 65787 R1 | Выключатель автоматический T8V 2500 PR331/P LSIG In=2500 4p F F | 1 | ST | 703414,43 | 703414,43 | SACE P | Заказ | 5 недель |  |  | 01.02.2018 |  | изменилась цена | 669918,50 | Силовые автоматические выключатели | Автоматические выключатели в литом корпусе | Tmax T Class | T7 | 8015644686987 | 89.000 | KG | 274.200 | CDM
1SDA065790R1 | SAC 1SDA0 65790 R1 | Выключатель автоматический T8V 2500 PR332/P LSIG In=2500 4p F F | 1 | ST | 758683,17 | 758683,17 | SACE P | Заказ | 5 недель |  |  | 01.02.2018 |  | изменилась цена | 722555,40 | Силовые автоматические выключатели | Автоматические выключатели в литом корпусе | Tmax T Class | T7 | 8015644687014 | 89.000 | KG | 274.200 | CDM
1SDA065791R1 | SAC 1SDA0 65791 R1 | Выключатель автоматический T8V 3200 PR331/P LSI In=3200 3p F VR | 1 | ST | 651818,07 | 651818,07 | SACE P | Заказ | 5 недель |  |  | 01.02.2018 |  | изменилась цена | 620779,11 | Силовые автоматические выключатели | Автоматические выключатели в литом корпусе | Tmax T Class | T7 | 8015644687021 | 122.000 | KG | 220.200 | CDM
1SDA065792R1 | SAC 1SDA0 65792 R1 | Выключатель автоматический T8V 3200 PR331/P LSIG In=3200 3p F VR | 1 | ST | 669491,42 | 669491,42 | SACE P | Заказ | 5 недель |  |  | 01.02.2018 |  | изменилась цена | 637610,88 | Силовые автоматические выключатели | Автоматические выключатели в литом корпусе | Tmax T Class | T7 | 8015644687038 | 122.000 | KG | 220.200 | CDM
1SDA065795R1 | SAC 1SDA0 65795 R1 | Выключатель автоматический T8V 3200 PR332/P LSIG In=3200 3p F VR | 1 | ST | 713709,09 | 713709,09 | SACE P | Заказ | 5 недель |  |  | 01.02.2018 |  | изменилась цена | 679722,94 | Силовые автоматические выключатели | Автоматические выключатели в литом корпусе | Tmax T Class | T7 | 8015644687069 | 122.000 | KG | 220.200 | CDM
1SDA065796R1 | SAC 1SDA0 65796 R1 | Выключатель автоматический T8V 3200 PR331/P LSI In=3200 4p F VR | 1 | ST | 814772,19 | 814772,19 | SACE P | Заказ | 5 недель |  |  | 01.02.2018 |  | изменилась цена | 775973,51 | Силовые автоматические выключатели | Автоматические выключатели в литом корпусе | Tmax T Class | T7 | 8015644687076 | 89.000 | KG | 274.200 | CDM
1SDA065797R1 | SAC 1SDA0 65797 R1 | Выключатель автоматический T8V 3200 PR331/P LSIG In=3200 4p F VR | 1 | ST | 836864,07 | 836864,07 | SACE P | Заказ | 5 недель |  |  | 01.02.2018 |  | изменилась цена | 797013,40 | Силовые автоматические выключатели | Автоматические выключатели в литом корпусе | Tmax T Class | T7 | 8015644687083 | 89.000 | KG | 274.200 | CDM
1SDA065800R1 | SAC 1SDA0 65800 R1 | Выключатель автоматический T8V 3200 PR332/P LSIG In=3200 4p F VR | 1 | ST | 892134,40 | 892134,40 | SACE P | Заказ | 5 недель |  |  | 01.02.2018 |  | изменилась цена | 849651,81 | Силовые автоматические выключатели | Автоматические выключатели в литом корпусе | Tmax T Class | T7 | 8015644687113 | 89.000 | KG | 274.200 | CDM
1SDA065819R1 | SAC 1SDA0 65819 R1 | Контакты состояния выключателя 4 AUX. CONTACTS OPEN/CLOSE x PR332 T8 | 1 | ST | 15960,65 | 15960,65 | SACE P | Заказ | 5 недель |  |  | 01.02.2018 |  | изменилась цена | 15200,62 | Силовые автоматические выключатели | Силовые автоматические выключатели | Силовые автоматические выключатели |  | 8015644687175 | 0.500 | KG | 1.800 | CDM
1SDA065820R1 | SAC 1SDA0 65820 R1 | Контакты для слаботочных цифровых сигналов до 24В 4 AUX. CONTACTS OPEN/CLOSE V<24V x PR332 T8 | 1 | ST | 17555,35 | 17555,35 | SACE P | Заказ | 5 недель |  |  | 01.02.2018 |  | изменилась цена | 16719,38 | Силовые автоматические выключатели | Силовые автоматические выключатели | Силовые автоматические выключатели |  | 8015644687182 | 0.500 | KG | 1.800 | CDM
1SDA065824R1 | SAC 1SDA0 65824 R1 | Выводы силовые для стационарного выключателя KIT ES T8 2500A 6pcs (комплект из 6шт.) | 1 | ST | 75933,94 | 75933,94 | SACE P | Заказ | 5 недель |  |  | 01.02.2018 |  | изменилась цена | 72318,04 | Силовые автоматические выключатели | Силовые автоматические выключатели | Силовые автоматические выключатели |  | 8015644687328 | 17.900 | KG | 6.000 | CDM
1SDA065825R1 | SAC 1SDA0 65825 R1 | Выводы силовые для стационарного выключателя KIT ES T8 2500A 8pcs (комплект из 8шт.) | 1 | ST | 104583,29 | 104583,29 | SACE P | Заказ | 5 недель |  |  | 01.02.2018 |  | изменилась цена | 99603,13 | Силовые автоматические выключатели | Силовые автоматические выключатели | Силовые автоматические выключатели |  | 8015644687335 | 22.800 | KG | 6.000 | CDM
1SDA065828R1 | SAC 1SDA0 65828 R1 | Расцепитель защиты PR232/P-LSI T8 | 1 | ST | 44335,45 | 44335,45 | SACE P | Заказ | 5 недель |  |  | 01.02.2018 |  | изменилась цена | 42224,24 | Силовые автоматические выключатели | Силовые автоматические выключатели | Силовые автоматические выключатели |  | 8015644687366 | 0.400 | KG | 1.500 | CDM
1SDA065845R1 | SAC 1SDA0 65845 R1 | Датчик тока нейтрали внешний CURR.SENS.EXT.NEUTR In=1000...3200A T8 | 1 | ST | 61733,70 | 61733,70 | SACE P | Заказ | 5 недель |  |  | 01.02.2018 |  | изменилась цена | 58794,00 | Силовые автоматические выключатели | Силовые автоматические выключатели | Силовые автоматические выключатели |  | 8015644687557 | 7.200 | KG | 3.800 | CDM
1SDA065971R1 | SAC 1SDA0 65971 R1 | Контакты состояния выключателя 4 AUX.CONTACTS OP/CL x PR232-PR331 T8 | 1 | ST | 16349,96 | 16349,96 | SACE P | Заказ | 5 недель |  |  | 01.02.2018 |  | изменилась цена | 15571,39 | Силовые автоматические выключатели | Силовые автоматические выключатели | Силовые автоматические выключатели |  | 8015644689063 | 0.500 | KG | 1.800 | CDM
1SDA065972R1 | SAC 1SDA0 65972 R1 | Контакты для слаботочных цифровых сигналов до 24В 4 AUX.CONTACTS OP/CL V<24VxPR232-331 T8 | 1 | ST | 17983,52 | 17983,52 | SACE P | Заказ | 5 недель |  |  | 01.02.2018 |  | изменилась цена | 17127,16 | Силовые автоматические выключатели | Силовые автоматические выключатели | Силовые автоматические выключатели |  | 8015644689070 | 0.500 | KG | 1.800 | CDM
1SDA065979R1 | SAC 1SDA0 65979 R1 | Устройство Защитного Отключения щитовое RCQ020/A RELAY 115-230Vac NO TOR | 1 | ST | 35734,59 | 35734,59 | SACE | Заказ | 4 недели |  |  | 01.02.2018 |  | изменилась цена | 34032,94 | Силовые автоматические выключатели | Силовые автоматические выключатели | Аксессуары для автоматических выключателей в литом корпусе | Аксессуары для автоматических выключателей в литом корпусе | 8015644689377 | 0.800 | KG | 5.600 | CDM
1SDA065980R1 | SAC 1SDA0 65980 R1 | Устройство Защитного Отключения щитовое RCQ020/A RELAY 415Vac NO TOR | 1 | ST | 35734,59 | 35734,59 | SACE | Заказ | 4 недели |  |  | 01.02.2018 |  | изменилась цена | 34032,94 | Силовые автоматические выключатели | Силовые автоматические выключатели | Аксессуары для автоматических выключателей в литом корпусе | Аксессуары для автоматических выключателей в литом корпусе | 8015644689384 | 0.800 | KG | 5.600 | CDM
1SDA065998R1 | SAC 1SDA0 65998 R1 | Блокировка выключателя в разомкнутом состоянии LOCK IN OPEN POSITION - DIFFERENT KEYS T | 1 | ST | 5304,51 | 5304,51 | SACE P | Заказ | 5 недель |  |  | 01.02.2018 |  | изменилась цена | 5051,91 | Силовые автоматические выключатели | Силовые автоматические выключатели | Силовые автоматические выключатели |  | 8015644689902 | 0.300 | KG | 0.300 | CDM
1SDA065999R1 | SAC 1SDA0 65999 R1 | Блокировка выключателя в разомкнутом состоянии LOCK IN OPEN POSITION - SAME KEY N.20005 | 1 | ST | 5304,51 | 5304,51 | SACE P | Заказ | 5 недель |  |  | 01.02.2018 |  | изменилась цена | 5051,91 | Силовые автоматические выключатели | Силовые автоматические выключатели | Силовые автоматические выключатели |  | 8015644689919 | 0.300 | KG | 0.300 | CDM
1SDA066000R1 | SAC 1SDA0 66000 R1 | Блокировка выключателя в разомкнутом состоянии LOCK IN OPEN POSITION - SAME KEY N.20006 | 1 | ST | 5304,51 | 5304,51 | SACE P | Заказ | 5 недель |  |  | 01.02.2018 |  | изменилась цена | 5051,91 | Силовые автоматические выключатели | Силовые автоматические выключатели | Силовые автоматические выключатели |  | 8015644689926 | 0.300 | KG | 0.300 | CDM
1SDA066001R1 | SAC 1SDA0 66001 R1 | Блокировка выключателя в разомкнутом состоянии LOCK IN OPEN POSITION - SAME KEY N.20007 | 1 | ST | 5304,51 | 5304,51 | SACE P | Заказ | 5 недель |  |  | 01.02.2018 |  | изменилась цена | 5051,91 | Силовые автоматические выключатели | Силовые автоматические выключатели | Силовые автоматические выключатели |  | 8015644689933 | 0.300 | KG | 0.300 | CDM
1SDA066002R1 | SAC 1SDA0 66002 R1 | Блокировка выключателя в разомкнутом состоянии LOCK IN OPEN POSITION - SAME KEY N.20008 | 1 | ST | 5304,51 | 5304,51 | SACE P | Заказ | 5 недель |  |  | 01.02.2018 |  | изменилась цена | 5051,91 | Силовые автоматические выключатели | Силовые автоматические выключатели | Силовые автоматические выключатели |  | 8015644689940 | 0.300 | KG | 0.300 | CDM
1SDA066028R1 | SAC 1SDA0 66028 R1 | Перегородки межфазные разделительные PB100 T4-T5-T7-T8 3p 1/2 KIT 2pcs (комплект из 2шт.) | 1 | ST | 298,27 | 298,27 | SACE P | Заказ | 4 недели |  |  | 01.02.2018 |  | изменилась цена | 284,07 | Силовые автоматические выключатели | Силовые автоматические выключатели | Силовые автоматические выключатели |  | 8015644690304 | 0.300 | KG | 1.100 | CDM
1SDA066029R1 | SAC 1SDA0 66029 R1 | Перегородки межфазные разделительные PB100 T4-T5-T7-T8 4p 1/2 KIT 3pcs (комплект из 3шт.) | 1 | ST | 445,24 | 445,24 | SACE P | Заказ | 4 недели |  |  | 01.02.2018 |  | изменилась цена | 424,04 | Силовые автоматические выключатели | Силовые автоматические выключатели | Силовые автоматические выключатели |  | 8015644690311 | 0.300 | KG | 1.100 | CDM
1SDA066030R1 | SAC 1SDA0 66030 R1 | Перегородки межфазные разделительные PB200 T4-T5-T7-T8 3p 1/2 KIT 2pcs (комплект из 2шт.) | 1 | ST | 453,73 | 453,73 | SACE P | Заказ | 4 недели |  |  | 01.02.2018 |  | изменилась цена | 432,12 | Силовые автоматические выключатели | Силовые автоматические выключатели | Силовые автоматические выключатели |  | 8015644690328 | 0.400 | KG | 1.100 | CDM
1SDA066031R1 | SAC 1SDA0 66031 R1 | Перегородки межфазные разделительные PB200 T4-T5-T7-T8 4p 1/2 KIT 3pcs (комплект из 3шт.) | 1 | ST | 680,20 | 680,20 | SACE P | Заказ | 4 недели |  |  | 01.02.2018 |  | изменилась цена | 647,81 | Силовые автоматические выключатели | Силовые автоматические выключатели | Силовые автоматические выключатели |  | 8015644690335 | 0.400 | KG | 1.100 | CDM
1SDA066090R1 | SAC 1SDA0 66090 R1 | Блокировка взаимная механическая - комплект удлинённых тросиков типа А, горизонтальное размещение Emax E1/6 (часть 1) | 1 | ST | 30858,30 | 30858,30 | SACE P | Заказ | 5 недель |  |  | 01.02.2018 |  | изменилась цена | 29388,86 | Силовые автоматические выключатели | Аксессуары воздушных автоматических выключателей | Аксессуары воздушных автоматических выключателей |  | 8015644690977 | 2.400 | KG | 12.800 | CDM
1SDA066091R1 | SAC 1SDA0 66091 R1 | Блокировка взаимная механическая - комплект удлинённых тросиков типа B, горизонтальное размещение Emax E1/6 (часть 1) | 1 | ST | 39658,96 | 39658,96 | SACE P | Заказ | 5 недель |  |  | 01.02.2018 |  | изменилась цена | 37770,44 | Силовые автоматические выключатели | Аксессуары воздушных автоматических выключателей | Аксессуары воздушных автоматических выключателей |  | 8015644690830 | 2.400 | KG | 12.800 | CDM
1SDA066092R1 | SAC 1SDA0 66092 R1 | Блокировка взаимная механическая - комплект удлинённых тросиков типа C, горизонтальное размещение Emax E1/6 (часть 1) | 1 | ST | 39658,96 | 39658,96 | SACE P | Заказ | 5 недель |  |  | 01.02.2018 |  | изменилась цена | 37770,44 | Силовые автоматические выключатели | Аксессуары воздушных автоматических выключателей | Аксессуары воздушных автоматических выключателей |  | 8015644690847 | 2.400 | KG | 12.800 | CDM
1SDA066093R1 | SAC 1SDA0 66093 R1 | Блокировка взаимная механическая - комплект удлинённых тросиков типа D, горизонтальное размещение Emax E1/6 (часть 1) | 1 | ST | 39658,96 | 39658,96 | SACE P | Заказ | 5 недель |  |  | 01.02.2018 |  | изменилась цена | 37770,44 | Силовые автоматические выключатели | Аксессуары воздушных автоматических выключателей | Аксессуары воздушных автоматических выключателей |  | 8015644690854 | 2.400 | KG | 12.800 | CDM
1SDA066094R1 | SAC 1SDA0 66094 R1 | Блокировка взаимная механическая - комплект удлинённых тросиков типа А, вертикальное размещение Emax E1/6 (часть 1) | 1 | ST | 30858,30 | 30858,30 | SACE P | Заказ | 5 недель |  |  | 01.02.2018 |  | изменилась цена | 29388,86 | Силовые автоматические выключатели | Аксессуары воздушных автоматических выключателей | Аксессуары воздушных автоматических выключателей |  | 8015644690861 | 2.400 | KG | 12.800 | CDM
1SDA066095R1 | SAC 1SDA0 66095 R1 | Блокировка взаимная механическая - комплект удлинённых тросиков типа B, вертикальное размещение Emax E1/6 (часть 1) | 1 | ST | 39658,96 | 39658,96 | SACE P | Заказ | 5 недель |  |  | 01.02.2018 |  | изменилась цена | 37770,44 | Силовые автоматические выключатели | Аксессуары воздушных автоматических выключателей | Аксессуары воздушных автоматических выключателей |  | 8015644690878 | 2.400 | KG | 12.800 | CDM
1SDA066096R1 | SAC 1SDA0 66096 R1 | Блокировка взаимная механическая - комплект удлинённых тросиков типа C, вертикальное размещение Emax E1/6 (часть 1) | 1 | ST | 39658,96 | 39658,96 | SACE P | Заказ | 5 недель |  |  | 01.02.2018 |  | изменилась цена | 37770,44 | Силовые автоматические выключатели | Аксессуары воздушных автоматических выключателей | Аксессуары воздушных автоматических выключателей |  | 8015644690885 | 2.400 | KG | 12.800 | CDM
1SDA066097R1 | SAC 1SDA0 66097 R1 | Блокировка взаимная механическая - комплект удлинённых тросиков типа D, вертикальное размещение Emax E1/6 (часть 1) | 1 | ST | 39658,96 | 39658,96 | SACE P | Заказ | 5 недель |  |  | 01.02.2018 |  | изменилась цена | 37770,44 | Силовые автоматические выключатели | Аксессуары воздушных автоматических выключателей | Аксессуары воздушных автоматических выключателей |  | 8015644690892 | 2.400 | KG | 12.800 | CDM
1SDA066100R1 | SAC 1SDA0 66100 R1 | Контакт срабатывания расцепителя защиты для цифровых сигналов AUX-SA T7M-X1 1 S51 24V d.c. | 1 | ST | 4146,67 | 4146,67 | SACE P | Заказ | 4 недели |  |  | 01.02.2018 |  | изменилась цена | 3949,21 | Силовые автоматические выключатели | Силовые автоматические выключатели | Силовые автоматические выключатели |  | 8015644691110 | 0.200 | KG | 0.900 | CDM
1SDA066133R1 | SAC 1SDA0 66133 R1 | Реле отключения (независимый расцепитель) SOR-C A1-A2 12 Vdc | 1 | ST | 2254,44 | 2254,44 | SACE A | Заказ | 4 недели |  |  | 01.02.2018 |  | изменилась цена | 2254,44 | Силовые автоматические выключатели | Автоматические выключатели в литом корпусе | Accessories for FORMULA Class | Accessories for FORMULA Class | 8015644691301 | 0.140 | KG | 0.900 | CDM
1SDA066134R1 | SAC 1SDA0 66134 R1 | Реле отключения (независимый расцепитель) SOR-C A1-A2 24-30 Vac/dc | 1 | ST | 2254,44 | 2254,44 | SACE A | Заказ | 4 недели |  |  | 01.02.2018 |  | изменилась цена | 2254,44 | Силовые автоматические выключатели | Автоматические выключатели в литом корпусе | Accessories for FORMULA Class | Accessories for FORMULA Class | 8015644000363 | 0.140 | KG | 0.900 | CDM
1SDA066135R1 | SAC 1SDA0 66135 R1 | Реле отключения (независимый расцепитель) SOR-C A1-A2 48-60 Vac/dc | 1 | ST | 2254,44 | 2254,44 | SACE A | Заказ | 4 недели |  |  | 01.02.2018 |  | изменилась цена | 2254,44 | Силовые автоматические выключатели | Автоматические выключатели в литом корпусе | Accessories for FORMULA Class | Accessories for FORMULA Class | 8015644691318 | 0.140 | KG | 0.900 | CDM
1SDA066136R1 | SAC 1SDA0 66136 R1 | Реле отключения (независимый расцепитель) SOR-C A1-A2 110-127Vac-110-125Vdc | 1 | ST | 2254,44 | 2254,44 | SACE A | Заказ | 4 недели |  |  | 01.02.2018 |  | изменилась цена | 2254,44 | Силовые автоматические выключатели | Автоматические выключатели в литом корпусе | Accessories for FORMULA Class | Accessories for FORMULA Class | 8015644000387 | 0.140 | KG | 0.900 | CDM
1SDA066137R1 | SAC 1SDA0 66137 R1 | Реле отключения (независимый расцепитель) SOR-C A1-A2 220-240Vac-220-250Vdc | 1 | ST | 2254,44 | 2254,44 | SACE A | Заказ | 4 недели |  |  | 01.02.2018 |  | изменилась цена | 2254,44 | Силовые автоматические выключатели | Автоматические выключатели в литом корпусе | Accessories for FORMULA Class | Accessories for FORMULA Class | 8015644691325 | 0.140 | KG | 0.900 | CDM
1SDA066138R1 | SAC 1SDA0 66138 R1 | Реле отключения (независимый расцепитель) SOR-C A1-A2 380-440 Vac | 1 | ST | 2254,44 | 2254,44 | SACE A | Заказ | 4 недели |  |  | 01.02.2018 |  | изменилась цена | 2254,44 | Силовые автоматические выключатели | Автоматические выключатели в литом корпусе | Accessories for FORMULA Class | Accessories for FORMULA Class | 8015644000400 | 0.140 | KG | 0.900 | CDM
1SDA066141R1 | SAC 1SDA0 66141 R1 | Реле отключения (независимый расцепитель) SOR-C A1-A2 480-525 Vac | 1 | ST | 2254,44 | 2254,44 | SACE A | Заказ | 4 недели |  |  | 01.02.2018 |  | изменилась цена | 2254,44 | Силовые автоматические выключатели | Автоматические выключатели в литом корпусе | Accessories for FORMULA Class | Accessories for FORMULA Class | 8015644691332 | 0.140 | KG | 0.900 | CDM
1SDA066143R1 | SAC 1SDA0 66143 R1 | Реле минимального напряжения UVR-C A1-A2 24-30 Vac/dc | 1 | ST | 5230,82 | 5230,82 | SACE A | Заказ | 4 недели |  |  | 01.02.2018 |  | изменилась цена | 5230,82 | Силовые автоматические выключатели | Автоматические выключатели в литом корпусе | Accessories for FORMULA Class | Accessories for FORMULA Class | 8015644691349 | 0.140 | KG | 0.900 | CDM
1SDA066144R1 | SAC 1SDA0 66144 R1 | Реле минимального напряжения UVR-C A1-A2 48 Vac/dc | 1 | ST | 5230,82 | 5230,82 | SACE A | Заказ | 4 недели |  |  | 01.02.2018 |  | изменилась цена | 5230,82 | Силовые автоматические выключатели | Автоматические выключатели в литом корпусе | Accessories for FORMULA Class | Accessories for FORMULA Class | 8015644000462 | 0.140 | KG | 0.900 | CDM
1SDA066145R1 | SAC 1SDA0 66145 R1 | Реле минимального напряжения UVR-C A1-A2 110-127Vac-110-125Vdc | 1 | ST | 5230,82 | 5230,82 | SACE A | Заказ | 4 недели |  |  | 01.02.2018 |  | изменилась цена | 5230,82 | Силовые автоматические выключатели | Автоматические выключатели в литом корпусе | Accessories for FORMULA Class | Accessories for FORMULA Class | 8015644691356 | 0.140 | KG | 0.900 | CDM
1SDA066146R1 | SAC 1SDA0 66146 R1 | Реле минимального напряжения UVR-C A1-A2 220-240Vac-220-250Vdc | 1 | ST | 5230,82 | 5230,82 | SACE A | Заказ | 4 недели |  |  | 01.02.2018 |  | изменилась цена | 5230,82 | Силовые автоматические выключатели | Автоматические выключатели в литом корпусе | Accessories for FORMULA Class | Accessories for FORMULA Class | 8015644000486 | 0.140 | KG | 0.900 | CDM
1SDA066147R1 | SAC 1SDA0 66147 R1 | Реле минимального напряжения UVR-C A1-A2 380-440 Vac | 1 | ST | 5230,82 | 5230,82 | SACE A | Заказ | 4 недели |  |  | 01.02.2018 |  | изменилась цена | 5230,82 | Силовые автоматические выключатели | Автоматические выключатели в литом корпусе | Accessories for FORMULA Class | Accessories for FORMULA Class | 8015644691363 | 0.140 | KG | 0.900 | CDM
1SDA066148R1 | SAC 1SDA0 66148 R1 | Реле минимального напряжения UVR-C A1-A2 480-525 Vac | 1 | ST | 5230,82 | 5230,82 | SACE A | Заказ | 4 недели |  |  | 01.02.2018 |  | изменилась цена | 5230,82 | Силовые автоматические выключатели | Автоматические выключатели в литом корпусе | Accessories for FORMULA Class | Accessories for FORMULA Class | 8015644000509 | 0.140 | KG | 0.900 | CDM
1SDA066149R1 | SAC 1SDA0 66149 R1 | Контакты состояния выключателя AUX-C 1Q+1SY 250 Va.c./d.c. A1-A2 3p-4p | 1 | ST | 1917,15 | 1917,15 | SACE A | Заказ | 4 недели |  |  | 01.02.2018 |  | изменилась цена | 1917,15 | Силовые автоматические выключатели | Автоматические выключатели в литом корпусе | Accessories for FORMULA Class | Accessories for FORMULA Class | 8015644000516 | 0.060 | KG | 0.900 | CDM
1SDA066150R1 | SAC 1SDA0 66150 R1 | Контакты состояния выключателя AUX-C 2Q+1SY 250 Va.c/d.c. A1-A2 3p-4p | 1 | ST | 2875,73 | 2875,73 | SACE A | Заказ | 4 недели |  |  | 01.02.2018 |  | изменилась цена | 2875,73 | Силовые автоматические выключатели | Автоматические выключатели в литом корпусе | Accessories for FORMULA Class | Accessories for FORMULA Class | 8015644691370 | 0.060 | KG | 0.900 | CDM
1SDA066151R1 | SAC 1SDA0 66151 R1 | Контакты состояния выключателя AUX-C 1Q+1SY 250 Va.c./d.c. A1 2p | 1 | ST | 1917,15 | 1917,15 | SACE A | Заказ | 4 недели |  |  | 01.02.2018 |  | изменилась цена | 1917,15 | Силовые автоматические выключатели | Автоматические выключатели в литом корпусе | Accessories for FORMULA Class | Accessories for FORMULA Class | 8015644000530 | 0.060 | KG | 0.900 | CDM
1SDA066152R1 | SAC 1SDA0 66152 R1 | Контакты состояния выключателя AUX-C 2Q+1SY 250 V A2 2p | 1 | ST | 2875,73 | 2875,73 | SACE A | Заказ | 4 недели |  |  | 01.02.2018 |  | изменилась цена | 2875,73 | Силовые автоматические выключатели | Автоматические выключатели в литом корпусе | Accessories for FORMULA Class | Accessories for FORMULA Class | 8015644691387 | 0.060 | KG | 0.900 | CDM
1SDA066153R1 | SAC 1SDA0 66153 R1 | Контакты включения опережающие в рукоятке AUE 2 RHx A1-A2 | 1 | ST | 3027,09 | 3027,09 | SACE A | Заказ | 4 недели |  |  | 01.02.2018 |  | изменилась цена | 3027,09 | Силовые автоматические выключатели | Автоматические выключатели в литом корпусе | Accessories for FORMULA Class | Accessories for FORMULA Class | 8015644000554 | 0.260 | KG | 0.900 | CDM
1SDA066154R1 | SAC 1SDA0 66154 R1 | Рукоятка поворотная на выключатель RHD A1-A2 | 1 | ST | 3186,46 | 3186,46 | SACE A | Заказ | 4 недели |  |  | 01.02.2018 |  | изменилась цена | 3186,46 | Силовые автоматические выключатели | Автоматические выключатели в литом корпусе | Accessories for FORMULA Class | Accessories for FORMULA Class | 8015644691394 | 0.240 | KG | 1.600 | CDM
1SDA066155R1 | SAC 1SDA0 66155 R1 | Рукоятка поворотная на выключатель RHD A3 | 1 | ST | 10214,80 | 10214,80 | SACE A | Заказ | 4 недели |  |  | 01.02.2018 |  | изменилась цена | 10214,80 | Силовые автоматические выключатели | Автоматические выключатели в литом корпусе | Accessories for FORMULA Class | Accessories for FORMULA Class | 8015644000578 | 0.400 | KG | 1.600 | CDM
1SDA066156R1 | SAC 1SDA0 66156 R1 | Рукоятка поворотная аварийная на выключатель RHD_EM A1-A2 | 1 | ST | 3186,46 | 3186,46 | SACE A | Заказ | 4 недели |  |  | 01.02.2018 |  | изменилась цена | 3186,46 | Силовые автоматические выключатели | Автоматические выключатели в литом корпусе | Accessories for FORMULA Class | Accessories for FORMULA Class | 8015644691400 | 0.240 | KG | 1.600 | CDM
1SDA066157R1 | SAC 1SDA0 66157 R1 | Рукоятка поворотная аварийная на выключатель RHD_EM A3 | 1 | ST | 10214,80 | 10214,80 | SACE A | Заказ | 4 недели |  |  | 01.02.2018 |  | изменилась цена | 10214,80 | Силовые автоматические выключатели | Автоматические выключатели в литом корпусе | Accessories for FORMULA Class | Accessories for FORMULA Class | 8015644000592 | 0.400 | KG | 1.600 | CDM
1SDA066158R1 | SAC 1SDA0 66158 R1 | Рукоятка поворотная на дверь для выключателя RHE A1-A2 | 1 | ST | 3077,13 | 3077,13 | SACE A | Заказ | 4 недели |  |  | 01.02.2018 |  | изменилась цена | 3077,13 | Силовые автоматические выключатели | Автоматические выключатели в литом корпусе | Accessories for FORMULA Class | Accessories for FORMULA Class | 8015644691417 | 0.600 | KG | 7.200 | CDM
1SDA066159R1 | SAC 1SDA0 66159 R1 | Рукоятка поворотная на дверь для выключателя RHE A3 | 1 | ST | 11796,33 | 11796,33 | SACE A | Заказ | 4 недели |  |  | 01.02.2018 |  | изменилась цена | 11796,33 | Силовые автоматические выключатели | Автоматические выключатели в литом корпусе | Accessories for FORMULA Class | Accessories for FORMULA Class | 8015644000615 | 0.800 | KG | 7.200 | CDM
1SDA066160R1 | SAC 1SDA0 66160 R1 | Рукоятка поворотная аварийная на дверь для выключателя RHE_EM A1-A2 | 1 | ST | 3077,13 | 3077,13 | SACE A | Заказ | 4 недели |  |  | 01.02.2018 |  | изменилась цена | 3077,13 | Силовые автоматические выключатели | Автоматические выключатели в литом корпусе | Accessories for FORMULA Class | Accessories for FORMULA Class | 8015644691424 | 0.600 | KG | 7.200 | CDM
1SDA066161R1 | SAC 1SDA0 66161 R1 | Рукоятка поворотная аварийная на дверь для выключателя RHE A3 | 1 | ST | 11796,33 | 11796,33 | SACE A | Заказ | 4 недели |  |  | 01.02.2018 |  | изменилась цена | 11796,33 | Силовые автоматические выключатели | Автоматические выключатели в литом корпусе | Accessories for FORMULA Class | Accessories for FORMULA Class | 8015644000639 | 0.800 | KG | 7.200 | CDM
1SDA066162R1 | SAC 1SDA0 66162 R1 | Основание для поворотной рукоятки на дверцу RHE_B A1-A2 | 1 | ST | 1076,97 | 1076,97 | SACE A | Заказ | 4 недели |  |  | 01.02.2018 |  | изменилась цена | 1076,97 | Силовые автоматические выключатели | Автоматические выключатели в литом корпусе | Accessories for FORMULA Class | Accessories for FORMULA Class | 8015644691431 | 0.230 | KG | 1.800 | CDM
1SDA066163R1 | SAC 1SDA0 66163 R1 | Основание для поворотной рукоятки на дверцу RHE_B A3 | 1 | ST | 4128,37 | 4128,37 | SACE A | Заказ | 4 недели |  |  | 01.02.2018 |  | изменилась цена | 4128,37 | Силовые автоматические выключатели | Автоматические выключатели в литом корпусе | Accessories for FORMULA Class | Accessories for FORMULA Class | 8015644000653 | 0.320 | KG | 1.800 | CDM
1SDA066164R1 | SAC 1SDA0 66164 R1 | Стержень для поворотной рукоятки на дверцу RHE_S A1..A3 500мм | 1 | ST | 462,48 | 462,48 | SACE A | Заказ | 4 недели |  |  | 01.02.2018 |  | изменилась цена | 462,48 | Силовые автоматические выключатели | Автоматические выключатели в литом корпусе | Accessories for FORMULA Class | Accessories for FORMULA Class | 8015644691448 | 0.190 | KG | 0.100 | CDM
1SDA066165R1 | SAC 1SDA0 66165 R1 | Рукоятка поворотная на дверцу RHE_H A1-A2 (только рукоятка) | 1 | ST | 1540,02 | 1540,02 | SACE A | Заказ | 4 недели |  |  | 01.02.2018 |  | изменилась цена | 1540,02 | Силовые автоматические выключатели | Автоматические выключатели в литом корпусе | Accessories for FORMULA Class | Accessories for FORMULA Class | 8015644000677 | 0.180 | KG | 1.800 | CDM
1SDA066166R1 | SAC 1SDA0 66166 R1 | Рукоятка поворотная аварийная на дверцу RHE_H A1-A2 (только рукоятка) | 1 | ST | 5898,75 | 5898,75 | SACE A | Заказ | 4 недели |  |  | 01.02.2018 |  | изменилась цена | 5898,75 | Силовые автоматические выключатели | Автоматические выключатели в литом корпусе | Accessories for FORMULA Class | Accessories for FORMULA Class | 8015644691455 | 0.600 | KG | 1.800 | CDM
1SDA066167R1 | SAC 1SDA0 66167 R1 | Рукоятка поворотная на дверцу RHE_H A3 (только рукоятка) | 1 | ST | 1540,02 | 1540,02 | SACE A | Заказ | 4 недели |  |  | 01.02.2018 |  | изменилась цена | 1540,02 | Силовые автоматические выключатели | Автоматические выключатели в литом корпусе | Accessories for FORMULA Class | Accessories for FORMULA Class | 8015644000691 | 0.280 | KG | 1.800 | CDM
1SDA066168R1 | SAC 1SDA0 66168 R1 | Рукоятка поворотная аварийная на дверцу RHE_H A3 (только рукоятка) | 1 | ST | 5898,75 | 5898,75 | SACE A | Заказ | 4 недели |  |  | 01.02.2018 |  | изменилась цена | 5898,75 | Силовые автоматические выключатели | Автоматические выключатели в литом корпусе | Accessories for FORMULA Class | Accessories for FORMULA Class | 8015644691462 | 0.280 | KG | 1.800 | CDM
1SDA066171R1 | SAC 1SDA0 66171 R1 | Блокировка в разомкнутом состоянии PLL A1-A2 | 1 | ST | 790,48 | 790,48 | SACE A | Заказ | 4 недели |  |  | 01.02.2018 |  | изменилась цена | 790,48 | Силовые автоматические выключатели | Автоматические выключатели в литом корпусе | Accessories for FORMULA Class | Accessories for FORMULA Class | 8015644000738 | 0.020 | KG | 0.300 | CDM
1SDA066172R1 | SAC 1SDA0 66172 R1 | Блокировка в разомкнутом/замкнутом состоянии PLL A1-A2 | 1 | ST | 790,48 | 790,48 | SACE A | Заказ | 4 недели |  |  | 01.02.2018 |  | изменилась цена | 790,48 | Силовые автоматические выключатели | Автоматические выключатели в литом корпусе | Accessories for FORMULA Class | Accessories for FORMULA Class | 8015644691486 | 0.020 | KG | 0.300 | CDM
1SDA066173R1 | SAC 1SDA0 66173 R1 | Блокировка ключом в разомкнутом состоянии RHL A1-A2 | 1 | ST | 1049,65 | 1049,65 | SACE A | Заказ | 4 недели |  |  | 01.02.2018 |  | изменилась цена | 1049,65 | Силовые автоматические выключатели | Автоматические выключатели в литом корпусе | Accessories for FORMULA Class | Accessories for FORMULA Class | 8015644000752 | 0.100 | KG | 0.300 | CDM
1SDA066174R1 | SAC 1SDA0 66174 R1 | Блокировка ключом в разомкнутом состоянии RHL A1-A2 Тип A | 1 | ST | 1049,65 | 1049,65 | SACE A | Заказ | 4 недели |  |  | 01.02.2018 |  | изменилась цена | 1049,65 | Силовые автоматические выключатели | Автоматические выключатели в литом корпусе | Accessories for FORMULA Class | Accessories for FORMULA Class | 8015644000769 | 0.100 | KG | 0.300 | CDM
1SDA066175R1 | SAC 1SDA0 66175 R1 | Блокировка ключом в разомкнутом состоянии RHL A1-A2 Тип B | 1 | ST | 1049,65 | 1049,65 | SACE A | Заказ | 4 недели |  |  | 01.02.2018 |  | изменилась цена | 1049,65 | Силовые автоматические выключатели | Автоматические выключатели в литом корпусе | Accessories for FORMULA Class | Accessories for FORMULA Class | 8015644691493 | 0.100 | KG | 0.300 | CDM
1SDA066176R1 | SAC 1SDA0 66176 R1 | Блокировка ключом в разомкнутом состоянии RHL A1-A2 Тип C | 1 | ST | 1049,65 | 1049,65 | SACE A | Заказ | 4 недели |  |  | 01.02.2018 |  | изменилась цена | 1049,65 | Силовые автоматические выключатели | Автоматические выключатели в литом корпусе | Accessories for FORMULA Class | Accessories for FORMULA Class | 8015644000783 | 0.100 | KG | 0.300 | CDM
1SDA066177R1 | SAC 1SDA0 66177 R1 | Блокировка ключом в разомкнутом состоянии RHL A1-A2 Тип D | 1 | ST | 1049,65 | 1049,65 | SACE A | Заказ | 4 недели |  |  | 01.02.2018 |  | изменилась цена | 1049,65 | Силовые автоматические выключатели | Автоматические выключатели в литом корпусе | Accessories for FORMULA Class | Accessories for FORMULA Class | 8015644691509 | 0.100 | KG | 0.300 | CDM
1SDA066178R1 | SAC 1SDA0 66178 R1 | Блокировка ключом в разомкнутом/замкнутом состоянии RHL A1-A2 | 1 | ST | 1208,31 | 1208,31 | SACE A | Заказ | 4 недели |  |  | 01.02.2018 |  | изменилась цена | 1208,31 | Силовые автоматические выключатели | Автоматические выключатели в литом корпусе | Accessories for FORMULA Class | Accessories for FORMULA Class | 8015644000806 | 0.100 | KG | 0.300 | CDM
1SDA066179R1 | SAC 1SDA0 66179 R1 | Фланец с блокировкой для рычага управления | 1 | ST | 9050,01 | 9050,01 | SACE A | Заказ | 4 недели |  |  | 01.02.2018 |  | изменилась цена | 9050,01 | Силовые автоматические выключатели | Автоматические выключатели в литом корпусе | Accessories for FORMULA Class | Accessories for FORMULA Class | 8015644691516 | 0.300 | KG | 0.900 | CDM
1SDA066180R1 | SAC 1SDA0 66180 R1 | Монтажная плата для крепления на рейке DIN50022 A1-A2 | 1 | ST | 443,15 | 443,15 | SACE A | Заказ | 4 недели |  |  | 01.02.2018 |  | изменилась цена | 443,15 | Силовые автоматические выключатели | Автоматические выключатели в литом корпусе | Accessories for FORMULA Class | Accessories for FORMULA Class | 8015644000820 | 0.180 | KG | 0.400 | CDM
1SDA066181R1 | SAC 1SDA0 66181 R1 | Крышки изолирующие низкие LTC A1 3p (комплект из 2шт.) | 1 | ST | 1512,60 | 1512,60 | SACE A | Заказ | 4 недели |  |  | 01.02.2018 |  | изменилась цена | 1512,60 | Силовые автоматические выключатели | Автоматические выключатели в литом корпусе | Accessories for FORMULA Class | Accessories for FORMULA Class | 8015644691523 | 0.050 | KG | 1.200 | CDM
1SDA066182R1 | SAC 1SDA0 66182 R1 | Крышки изолирующие низкие LTC A1 4p (комплект из 2шт.) | 1 | ST | 2018,05 | 2018,05 | SACE A | Заказ | 4 недели |  |  | 01.02.2018 |  | изменилась цена | 2018,05 | Силовые автоматические выключатели | Автоматические выключатели в литом корпусе | Accessories for FORMULA Class | Accessories for FORMULA Class | 8015644000844 | 0.060 | KG | 1.200 | CDM
1SDA066183R1 | SAC 1SDA0 66183 R1 | Крышки изолирующие низкие LTC A2 3p (комплект из 2шт.) | 1 | ST | 2895,70 | 2895,70 | SACE A | Заказ | 4 недели |  |  | 01.02.2018 |  | изменилась цена | 2895,70 | Силовые автоматические выключатели | Автоматические выключатели в литом корпусе | Accessories for FORMULA Class | Accessories for FORMULA Class | 8015644691530 | 0.050 | KG | 1.200 | CDM
1SDA066184R1 | SAC 1SDA0 66184 R1 | Крышки изолирующие низкие LTC A2 4p (комплект из 2шт.) | 1 | ST | 3860,09 | 3860,09 | SACE A | Заказ | 4 недели |  |  | 01.02.2018 |  | изменилась цена | 3860,09 | Силовые автоматические выключатели | Автоматические выключатели в литом корпусе | Accessories for FORMULA Class | Accessories for FORMULA Class | 8015644000868 | 0.060 | KG | 1.200 | CDM
1SDA066185R1 | SAC 1SDA0 66185 R1 | Крышки изолирующие высокие для силовых выводов HTC A1 4p (комплект из 2шт.) | 1 | ST | 2123,04 | 2123,04 | SACE A | Заказ | 4 недели |  |  | 01.02.2018 |  | изменилась цена | 2123,04 | Силовые автоматические выключатели | Автоматические выключатели в литом корпусе | Accessories for FORMULA Class | Accessories for FORMULA Class | 8015644691547 | 0.300 | KG | 2.400 | CDM
1SDA066186R1 | SAC 1SDA0 66186 R1 | Крышки изолирующие высокие для силовых выводов HTC A2 3p (комплект из 2шт.) | 1 | ST | 3047,84 | 3047,84 | SACE A | Заказ | 4 недели |  |  | 01.02.2018 |  | изменилась цена | 3047,84 | Силовые автоматические выключатели | Автоматические выключатели в литом корпусе | Accessories for FORMULA Class | Accessories for FORMULA Class | 8015644000882 | 0.250 | KG | 2.400 | CDM
1SDA066189R1 | SAC 1SDA0 66189 R1 | Крышки изолирующие высокие для силовых выводов HTC A2 4p (комплект из 2шт.) | 1 | ST | 4062,52 | 4062,52 | SACE A | Заказ | 4 недели |  |  | 01.02.2018 |  | изменилась цена | 4062,52 | Силовые автоматические выключатели | Автоматические выключатели в литом корпусе | Accessories for FORMULA Class | Accessories for FORMULA Class | 8015644691554 | 0.350 | KG | 2.400 | CDM
1SDA066190R1 | SAC 1SDA0 66190 R1 | Крышки изолирующие высокие для силовых выводов HTC A1 3p (комплект из 2шт.) | 1 | ST | 1593,08 | 1593,08 | SACE A | Заказ | 4 недели |  |  | 01.02.2018 |  | изменилась цена | 1593,08 | Силовые автоматические выключатели | Автоматические выключатели в литом корпусе | Accessories for FORMULA Class | Accessories for FORMULA Class | 8015644000905 | 0.200 | KG | 2.400 | CDM
1SDA066191R1 | SAC 1SDA0 66191 R1 | Перегородки межфазные разделительные PB 50mm A1 1p-2p (комплект из 2шт.) | 1 | ST | 453,90 | 453,90 | SACE A | Заказ | 4 недели |  |  | 01.02.2018 |  | изменилась цена | 453,90 | Силовые автоматические выключатели | Автоматические выключатели в литом корпусе | Accessories for FORMULA Class | Accessories for FORMULA Class | 8015644691561 | 0.030 | KG | 1.100 | CDM
1SDA066192R1 | SAC 1SDA0 66192 R1 | Перегородки межфазные разделительные PB 80mm A2 1p-2p (комплект из 2шт.) | 1 | ST | 868,40 | 868,40 | SACE A | Заказ | 4 недели |  |  | 01.02.2018 |  | изменилась цена | 868,40 | Силовые автоматические выключатели | Автоматические выключатели в литом корпусе | Accessories for FORMULA Class | Accessories for FORMULA Class | 8015644000929 | 0.030 | KG | 1.100 | CDM
1SDA066193R1 | SAC 1SDA0 66193 R1 | Перегородки межфазные разделительные PB 100mm A1-A2 1p-2p (комплект из 2шт.) | 1 | ST | 956,19 | 956,19 | SACE A | Заказ | 4 недели |  |  | 01.02.2018 |  | изменилась цена | 956,19 | Силовые автоматические выключатели | Автоматические выключатели в литом корпусе | Accessories for FORMULA Class | Accessories for FORMULA Class | 8015644691578 | 0.030 | KG | 1.100 | CDM
1SDA066194R1 | SAC 1SDA0 66194 R1 | Перегородки межфазные разделительные PB 50mm A1 3p (комплект из 4шт.) | 1 | ST | 907,21 | 907,21 | SACE A | Заказ | 4 недели |  |  | 01.02.2018 |  | изменилась цена | 907,21 | Силовые автоматические выключатели | Автоматические выключатели в литом корпусе | Accessories for FORMULA Class | Accessories for FORMULA Class | 8015644000943 | 0.060 | KG | 1.100 | CDM
1SDA066195R1 | SAC 1SDA0 66195 R1 | Перегородки межфазные разделительные PB 80mm A2 3p (комплект из 4шт.) | 1 | ST | 1736,79 | 1736,79 | SACE A | Заказ | 4 недели |  |  | 01.02.2018 |  | изменилась цена | 1736,79 | Силовые автоматические выключатели | Автоматические выключатели в литом корпусе | Accessories for FORMULA Class | Accessories for FORMULA Class | 8015644691585 | 0.060 | KG | 1.100 | CDM
1SDA066196R1 | SAC 1SDA0 66196 R1 | Перегородки межфазные разделительные PB 100mm A1-A2 3p (комплект из 4шт.) | 1 | ST | 1911,20 | 1911,20 | SACE A | Заказ | 4 недели |  |  | 01.02.2018 |  | изменилась цена | 1911,20 | Силовые автоматические выключатели | Автоматические выключатели в литом корпусе | Accessories for FORMULA Class | Accessories for FORMULA Class | 8015644000967 | 0.060 | KG | 1.100 | CDM
1SDA066197R1 | SAC 1SDA0 66197 R1 | Перегородки межфазные разделительные PB 50mm A1 4p (комплект из 6шт.) | 1 | ST | 1361,12 | 1361,12 | SACE A | Заказ | 4 недели |  |  | 01.02.2018 |  | изменилась цена | 1361,12 | Силовые автоматические выключатели | Автоматические выключатели в литом корпусе | Accessories for FORMULA Class | Accessories for FORMULA Class | 8015644691592 | 0.090 | KG | 1.100 | CDM
1SDA066198R1 | SAC 1SDA0 66198 R1 | Перегородки межфазные разделительные PB 80mm A2 4p (комплект из 6шт.) | 1 | ST | 2605,19 | 2605,19 | SACE A | Заказ | 4 недели |  |  | 01.02.2018 |  | изменилась цена | 2605,19 | Силовые автоматические выключатели | Автоматические выключатели в литом корпусе | Accessories for FORMULA Class | Accessories for FORMULA Class | 8015644001018 | 0.090 | KG | 1.100 | CDM
1SDA066199R1 | SAC 1SDA0 66199 R1 | Перегородки межфазные разделительные PB 100mm A1-A2 4p (комплект из 6шт.) | 1 | ST | 2866,18 | 2866,18 | SACE A | Заказ | 4 недели |  |  | 01.02.2018 |  | изменилась цена | 2866,18 | Силовые автоматические выключатели | Автоматические выключатели в литом корпусе | Accessories for FORMULA Class | Accessories for FORMULA Class | 8015644691608 | 0.090 | KG | 1.100 | CDM
1SDA066200R1 | SAC 1SDA0 66200 R1 | Выводы силовые выключателя KIT F A1 (комплект из 1шт.) | 1 | ST | 177,10 | 177,10 | SACE A | Заказ | 4 недели |  |  | 01.02.2018 |  | изменилась цена | 177,10 | Силовые автоматические выключатели | Автоматические выключатели в литом корпусе | Accessories for FORMULA Class | Accessories for FORMULA Class | 8015644001032 | 0.010 | KG | 0.900 | CDM
1SDA066201R1 | SAC 1SDA0 66201 R1 | Выводы силовые выключателя KIT F A1 (комплект из 2шт.) | 1 | ST | 355,89 | 355,89 | SACE A | Заказ | 4 недели |  |  | 01.02.2018 |  | изменилась цена | 355,89 | Силовые автоматические выключатели | Автоматические выключатели в литом корпусе | Accessories for FORMULA Class | Accessories for FORMULA Class | 8015644691615 | 0.030 | KG | 0.900 | CDM
1SDA066202R1 | SAC 1SDA0 66202 R1 | Выводы силовые выключателя KIT F A1 (комплект из 3шт.) | 1 | ST | 534,13 | 534,13 | SACE A | Заказ | 4 недели |  |  | 01.02.2018 |  | изменилась цена | 534,13 | Силовые автоматические выключатели | Автоматические выключатели в литом корпусе | Accessories for FORMULA Class | Accessories for FORMULA Class | 8015644001056 | 0.040 | KG | 0.900 | CDM
1SDA066203R1 | SAC 1SDA0 66203 R1 | Выводы силовые выключателя KIT F A1 (комплект из 4шт.) | 1 | ST | 711,22 | 711,22 | SACE A | Заказ | 4 недели |  |  | 01.02.2018 |  | изменилась цена | 711,22 | Силовые автоматические выключатели | Автоматические выключатели в литом корпусе | Accessories for FORMULA Class | Accessories for FORMULA Class | 8015644691622 | 0.050 | KG | 0.900 | CDM
1SDA066204R1 | SAC 1SDA0 66204 R1 | Выводы силовые выключателя KIT F A1 (комплект из 6шт.) | 1 | ST | 1067,12 | 1067,12 | SACE A | Заказ | 4 недели |  |  | 01.02.2018 |  | изменилась цена | 1067,12 | Силовые автоматические выключатели | Автоматические выключатели в литом корпусе | Accessories for FORMULA Class | Accessories for FORMULA Class | 8015644001070 | 0.080 | KG | 0.900 | CDM
1SDA066205R1 | SAC 1SDA0 66205 R1 | Выводы силовые выключателя KIT F A1 (комплект из 8шт.) | 1 | ST | 1423,02 | 1423,02 | SACE A | Заказ | 4 недели |  |  | 01.02.2018 |  | изменилась цена | 1423,02 | Силовые автоматические выключатели | Автоматические выключатели в литом корпусе | Accessories for FORMULA Class | Accessories for FORMULA Class | 8015644691639 | 0.100 | KG | 0.900 | CDM
1SDA066206R1 | SAC 1SDA0 66206 R1 | Выводы силовые выключателя KIT F A2 (комплект из 1шт.) | 1 | ST | 181,63 | 181,63 | SACE A | Заказ | 4 недели |  |  | 01.02.2018 |  | изменилась цена | 181,63 | Силовые автоматические выключатели | Автоматические выключатели в литом корпусе | Accessories for FORMULA Class | Accessories for FORMULA Class | 8015644001094 | 0.010 | KG | 0.900 | CDM
1SDA066207R1 | SAC 1SDA0 66207 R1 | Выводы силовые выключателя KIT F A2 (комплект из 2шт.) | 1 | ST | 363,25 | 363,25 | SACE A | Заказ | 4 недели |  |  | 01.02.2018 |  | изменилась цена | 363,25 | Силовые автоматические выключатели | Автоматические выключатели в литом корпусе | Accessories for FORMULA Class | Accessories for FORMULA Class | 8015644691646 | 0.030 | KG | 0.900 | CDM
1SDA066208R1 | SAC 1SDA0 66208 R1 | Выводы силовые выключателя KIT F A2 (комплект из 3шт.) | 1 | ST | 545,44 | 545,44 | SACE A | Заказ | 4 недели |  |  | 01.02.2018 |  | изменилась цена | 545,44 | Силовые автоматические выключатели | Автоматические выключатели в литом корпусе | Accessories for FORMULA Class | Accessories for FORMULA Class | 8015644001117 | 0.040 | KG | 0.900 | CDM
1SDA066209R1 | SAC 1SDA0 66209 R1 | Выводы силовые выключателя KIT F A2 (комплект из 4шт.) | 1 | ST | 727,07 | 727,07 | SACE A | Заказ | 4 недели |  |  | 01.02.2018 |  | изменилась цена | 727,07 | Силовые автоматические выключатели | Автоматические выключатели в литом корпусе | Accessories for FORMULA Class | Accessories for FORMULA Class | 8015644691653 | 0.050 | KG | 0.900 | CDM
1SDA066210R1 | SAC 1SDA0 66210 R1 | Выводы силовые выключателя KIT F A2 (комплект из 6шт.) | 1 | ST | 1089,19 | 1089,19 | SACE A | Заказ | 4 недели |  |  | 01.02.2018 |  | изменилась цена | 1089,19 | Силовые автоматические выключатели | Автоматические выключатели в литом корпусе | Accessories for FORMULA Class | Accessories for FORMULA Class | 8015644001131 | 0.080 | KG | 0.900 | CDM
1SDA066211R1 | SAC 1SDA0 66211 R1 | Выводы силовые выключателя KIT F A2 (комплект из 8шт.) | 1 | ST | 1451,87 | 1451,87 | SACE A | Заказ | 4 недели |  |  | 01.02.2018 |  | изменилась цена | 1451,87 | Силовые автоматические выключатели | Автоматические выключатели в литом корпусе | Accessories for FORMULA Class | Accessories for FORMULA Class | 8015644691660 | 0.100 | KG | 0.900 | CDM
1SDA066212R1 | SAC 1SDA0 66212 R1 | Выводы силовые выключателя KIT EF A1 (комплект из 1шт.) | 1 | ST | 259,15 | 259,15 | SACE A | Заказ | 4 недели |  |  | 01.02.2018 |  | изменилась цена | 259,15 | Силовые автоматические выключатели | Автоматические выключатели в литом корпусе | Accessories for FORMULA Class | Accessories for FORMULA Class | 8015644001155 | 0.040 | KG | 0.900 | CDM
1SDA066213R1 | SAC 1SDA0 66213 R1 | Выводы силовые выключателя KIT EF A1 (комплект из 2шт.) | 1 | ST | 518,28 | 518,28 | SACE A | Заказ | 4 недели |  |  | 01.02.2018 |  | изменилась цена | 518,28 | Силовые автоматические выключатели | Автоматические выключатели в литом корпусе | Accessories for FORMULA Class | Accessories for FORMULA Class | 8015644691677 | 0.080 | KG | 0.900 | CDM
1SDA066214R1 | SAC 1SDA0 66214 R1 | Выводы силовые выключателя KIT EF A1 (комплект из 3шт.) | 1 | ST | 778,55 | 778,55 | SACE A | Заказ | 4 недели |  |  | 01.02.2018 |  | изменилась цена | 778,55 | Силовые автоматические выключатели | Автоматические выключатели в литом корпусе | Accessories for FORMULA Class | Accessories for FORMULA Class | 8015644001179 | 0.120 | KG | 0.900 | CDM
1SDA066215R1 | SAC 1SDA0 66215 R1 | Выводы силовые выключателя KIT EF A1 (комплект из 4шт.) | 1 | ST | 1037,71 | 1037,71 | SACE A | Заказ | 4 недели |  |  | 01.02.2018 |  | изменилась цена | 1037,71 | Силовые автоматические выключатели | Автоматические выключатели в литом корпусе | Accessories for FORMULA Class | Accessories for FORMULA Class | 8015644691684 | 0.170 | KG | 0.900 | CDM
1SDA066216R1 | SAC 1SDA0 66216 R1 | Выводы силовые выключателя KIT EF A1 (комплект из 6шт.) | 1 | ST | 1555,98 | 1555,98 | SACE A | Заказ | 4 недели |  |  | 01.02.2018 |  | изменилась цена | 1555,98 | Силовые автоматические выключатели | Автоматические выключатели в литом корпусе | Accessories for FORMULA Class | Accessories for FORMULA Class | 8015644001193 | 0.250 | KG | 0.900 | CDM
1SDA066217R1 | SAC 1SDA0 66217 R1 | Выводы силовые выключателя KIT EF A1 (комплект из 8шт.) | 1 | ST | 2075,39 | 2075,39 | SACE A | Заказ | 4 недели |  |  | 01.02.2018 |  | изменилась цена | 2075,39 | Силовые автоматические выключатели | Автоматические выключатели в литом корпусе | Accessories for FORMULA Class | Accessories for FORMULA Class | 8015644691691 | 0.330 | KG | 0.900 | CDM
1SDA066218R1 | SAC 1SDA0 66218 R1 | Выводы силовые выключателя KIT EF A2 (комплект из 1шт.) | 1 | ST | 264,79 | 264,79 | SACE A | Заказ | 4 недели |  |  | 01.02.2018 |  | изменилась цена | 264,79 | Силовые автоматические выключатели | Автоматические выключатели в литом корпусе | Accessories for FORMULA Class | Accessories for FORMULA Class | 8015644001216 | 0.040 | KG | 0.900 | CDM
1SDA066219R1 | SAC 1SDA0 66219 R1 | Выводы силовые выключателя KIT EF A2 (комплект из 2шт.) | 1 | ST | 529,60 | 529,60 | SACE A | Заказ | 4 недели |  |  | 01.02.2018 |  | изменилась цена | 529,60 | Силовые автоматические выключатели | Автоматические выключатели в литом корпусе | Accessories for FORMULA Class | Accessories for FORMULA Class | 8015644691707 | 0.080 | KG | 0.900 | CDM
1SDA066220R1 | SAC 1SDA0 66220 R1 | Выводы силовые выключателя KIT EF A2 (комплект из 3шт.) | 1 | ST | 794,97 | 794,97 | SACE A | Заказ | 4 недели |  |  | 01.02.2018 |  | изменилась цена | 794,97 | Силовые автоматические выключатели | Автоматические выключатели в литом корпусе | Accessories for FORMULA Class | Accessories for FORMULA Class | 8015644001230 | 0.120 | KG | 0.900 | CDM
1SDA066221R1 | SAC 1SDA0 66221 R1 | Выводы силовые выключателя KIT EF A2 (комплект из 4шт.) | 1 | ST | 1058,63 | 1058,63 | SACE A | Заказ | 4 недели |  |  | 01.02.2018 |  | изменилась цена | 1058,63 | Силовые автоматические выключатели | Автоматические выключатели в литом корпусе | Accessories for FORMULA Class | Accessories for FORMULA Class | 8015644691714 | 0.170 | KG | 0.900 | CDM
1SDA066222R1 | SAC 1SDA0 66222 R1 | Выводы силовые выключателя KIT EF A2 (комплект из 6шт.) | 1 | ST | 1588,24 | 1588,24 | SACE A | Заказ | 4 недели |  |  | 01.02.2018 |  | изменилась цена | 1588,24 | Силовые автоматические выключатели | Автоматические выключатели в литом корпусе | Accessories for FORMULA Class | Accessories for FORMULA Class | 8015644001254 | 0.250 | KG | 0.900 | CDM
1SDA066223R1 | SAC 1SDA0 66223 R1 | Выводы силовые выключателя KIT EF A2 (комплект из 8шт.) | 1 | ST | 2117,84 | 2117,84 | SACE A | Заказ | 4 недели |  |  | 01.02.2018 |  | изменилась цена | 2117,84 | Силовые автоматические выключатели | Автоматические выключатели в литом корпусе | Accessories for FORMULA Class | Accessories for FORMULA Class | 8015644001261 | 0.330 | KG | 0.900 | CDM
1SDA066224R1 | SAC 1SDA0 66224 R1 | Выводы силовые выключателя KIT ES A1 (комплект из 2шт.) | 1 | ST | 326,47 | 326,47 | SACE A | Заказ | 4 недели |  |  | 01.02.2018 |  | изменилась цена | 326,47 | Силовые автоматические выключатели | Автоматические выключатели в литом корпусе | Accessories for FORMULA Class | Accessories for FORMULA Class | 8015644691721 | 0.220 | KG | 0.900 | CDM
1SDA066225R1 | SAC 1SDA0 66225 R1 | Выводы силовые выключателя KIT ES A1 (комплект из 3шт.) | 1 | ST | 490,56 | 490,56 | SACE A | Заказ | 4 недели |  |  | 01.02.2018 |  | изменилась цена | 490,56 | Силовые автоматические выключатели | Автоматические выключатели в литом корпусе | Accessories for FORMULA Class | Accessories for FORMULA Class | 8015644001285 | 0.330 | KG | 0.900 | CDM
1SDA066226R1 | SAC 1SDA0 66226 R1 | Выводы силовые выключателя KIT ES A1 4p (комплект из 4шт.) | 1 | ST | 653,51 | 653,51 | SACE A | Заказ | 4 недели |  |  | 01.02.2018 |  | изменилась цена | 653,51 | Силовые автоматические выключатели | Автоматические выключатели в литом корпусе | Accessories for FORMULA Class | Accessories for FORMULA Class | 8015644691738 | 0.440 | KG | 0.900 | CDM
1SDA066227R1 | SAC 1SDA0 66227 R1 | Выводы силовые выключателя KIT ES A1 (комплект из 6шт.) | 1 | ST | 978,86 | 978,86 | SACE A | Заказ | 4 недели |  |  | 01.02.2018 |  | изменилась цена | 978,86 | Силовые автоматические выключатели | Автоматические выключатели в литом корпусе | Accessories for FORMULA Class | Accessories for FORMULA Class | 8015644001308 | 0.660 | KG | 0.900 | CDM
1SDA066228R1 | SAC 1SDA0 66228 R1 | Выводы силовые выключателя KIT ES A1 (комплект из 8шт.) | 1 | ST | 1305,33 | 1305,33 | SACE A | Заказ | 4 недели |  |  | 01.02.2018 |  | изменилась цена | 1305,33 | Силовые автоматические выключатели | Автоматические выключатели в литом корпусе | Accessories for FORMULA Class | Accessories for FORMULA Class | 8015644691745 | 0.880 | KG | 0.900 | CDM
1SDA066229R1 | SAC 1SDA0 66229 R1 | Выводы силовые выключателя KIT ES A2 (комплект из 2шт.) | 1 | ST | 1810,60 | 1810,60 | SACE A | Заказ | 4 недели |  |  | 01.02.2018 |  | изменилась цена | 1810,60 | Силовые автоматические выключатели | Автоматические выключатели в литом корпусе | Accessories for FORMULA Class | Accessories for FORMULA Class | 8015644001322 | 0.220 | KG | 0.900 | CDM
1SDA066230R1 | SAC 1SDA0 66230 R1 | Выводы силовые выключателя KIT ES A2 (комплект из 3шт.) | 1 | ST | 2716,46 | 2716,46 | SACE A | Заказ | 4 недели |  |  | 01.02.2018 |  | изменилась цена | 2716,46 | Силовые автоматические выключатели | Автоматические выключатели в литом корпусе | Accessories for FORMULA Class | Accessories for FORMULA Class | 8015644691752 | 0.330 | KG | 0.900 | CDM
1SDA066231R1 | SAC 1SDA0 66231 R1 | Выводы силовые выключателя KIT ES A2 4p (комплект из 4шт.) | 1 | ST | 3622,32 | 3622,32 | SACE A | Заказ | 4 недели |  |  | 01.02.2018 |  | изменилась цена | 3622,32 | Силовые автоматические выключатели | Автоматические выключатели в литом корпусе | Accessories for FORMULA Class | Accessories for FORMULA Class | 8015644001346 | 0.440 | KG | 0.900 | CDM
1SDA066232R1 | SAC 1SDA0 66232 R1 | Выводы силовые выключателя KIT ES A2 (комплект из 6шт.) | 1 | ST | 5432,35 | 5432,35 | SACE A | Заказ | 4 недели |  |  | 01.02.2018 |  | изменилась цена | 5432,35 | Силовые автоматические выключатели | Автоматические выключатели в литом корпусе | Accessories for FORMULA Class | Accessories for FORMULA Class | 8015644691769 | 0.660 | KG | 0.900 | CDM
1SDA066233R1 | SAC 1SDA0 66233 R1 | Выводы силовые выключателя KIT ES A2 (комплект из 8шт.) | 1 | ST | 7243,51 | 7243,51 | SACE A | Заказ | 4 недели |  |  | 01.02.2018 |  | изменилась цена | 7243,51 | Силовые автоматические выключатели | Автоматические выключатели в литом корпусе | Accessories for FORMULA Class | Accessories for FORMULA Class | 8015644001360 | 0.880 | KG | 0.900 | CDM
1SDA066234R1 | SAC 1SDA0 66234 R1 | Выводы силовые выключателя KIT FC CuAl A1 60A (комплект из 1шт.) | 1 | ST | 448,69 | 448,69 | SACE A | Заказ | 4 недели |  |  | 01.02.2018 |  | изменилась цена | 448,69 | Силовые автоматические выключатели | Автоматические выключатели в литом корпусе | Accessories for FORMULA Class | Accessories for FORMULA Class | 8015644691776 | 0.090 | KG | 0.400 | CDM
1SDA066235R1 | SAC 1SDA0 66235 R1 | Выводы силовые выключателя KIT FC CuAl A1 60A (комплект из 2шт.) | 1 | ST | 898,51 | 898,51 | SACE A | Заказ | 4 недели |  |  | 01.02.2018 |  | изменилась цена | 898,51 | Силовые автоматические выключатели | Автоматические выключатели в литом корпусе | Accessories for FORMULA Class | Accessories for FORMULA Class | 8015644001384 | 0.190 | KG | 0.400 | CDM
1SDA066236R1 | SAC 1SDA0 66236 R1 | Выводы силовые выключателя KIT FC CuAl A1 60A (комплект из 3шт.) | 1 | ST | 1347,19 | 1347,19 | SACE A | Заказ | 4 недели |  |  | 01.02.2018 |  | изменилась цена | 1347,19 | Силовые автоматические выключатели | Автоматические выключатели в литом корпусе | Accessories for FORMULA Class | Accessories for FORMULA Class | 8015644691783 | 0.280 | KG | 0.400 | CDM
1SDA066237R1 | SAC 1SDA0 66237 R1 | Выводы силовые выключателя KIT FC CuAl A1 60A (комплект из 4шт.) | 1 | ST | 1795,32 | 1795,32 | SACE A | Заказ | 4 недели |  |  | 01.02.2018 |  | изменилась цена | 1795,32 | Силовые автоматические выключатели | Автоматические выключатели в литом корпусе | Accessories for FORMULA Class | Accessories for FORMULA Class | 8015644001407 | 0.370 | KG | 1.100 | CDM
1SDA066238R1 | SAC 1SDA0 66238 R1 | Выводы силовые выключателя KIT FC CuAl A1 60A (комплект из 6шт.) | 1 | ST | 2694,40 | 2694,40 | SACE A | Заказ | 4 недели |  |  | 01.02.2018 |  | изменилась цена | 2694,40 | Силовые автоматические выключатели | Автоматические выключатели в литом корпусе | Accessories for FORMULA Class | Accessories for FORMULA Class | 8015644691790 | 0.560 | KG | 3.500 | CDM
1SDA066239R1 | SAC 1SDA0 66239 R1 | Выводы силовые выключателя KIT FC CuAl A1 60A (комплект из 8шт.) | 1 | ST | 3591,20 | 3591,20 | SACE A | Заказ | 4 недели |  |  | 01.02.2018 |  | изменилась цена | 3591,20 | Силовые автоматические выключатели | Автоматические выключатели в литом корпусе | Accessories for FORMULA Class | Accessories for FORMULA Class | 8015644001421 | 0.750 | KG | 8.300 | CDM
1SDA066240R1 | SAC 1SDA0 66240 R1 | Выводы силовые выключателя KIT FC CuAl A1 125A (комплект из 1шт.) | 1 | ST | 721,40 | 721,40 | SACE A | Заказ | 4 недели |  |  | 01.02.2018 |  | изменилась цена | 721,40 | Силовые автоматические выключатели | Автоматические выключатели в литом корпусе | Accessories for FORMULA Class | Accessories for FORMULA Class | 8015644691806 | 0.090 | KG | 0.400 | CDM
1SDA066241R1 | SAC 1SDA0 66241 R1 | Выводы силовые выключателя KIT FC CuAl A1 125A (комплект из 2шт.) | 1 | ST | 1443,39 | 1443,39 | SACE A | Заказ | 4 недели |  |  | 01.02.2018 |  | изменилась цена | 1443,39 | Силовые автоматические выключатели | Автоматические выключатели в литом корпусе | Accessories for FORMULA Class | Accessories for FORMULA Class | 8015644001445 | 0.190 | KG | 0.400 | CDM
1SDA066242R1 | SAC 1SDA0 66242 R1 | Выводы силовые выключателя KIT FC CuAl A1 125A (комплект из 3шт.) | 1 | ST | 2164,79 | 2164,79 | SACE A | Заказ | 4 недели |  |  | 01.02.2018 |  | изменилась цена | 2164,79 | Силовые автоматические выключатели | Автоматические выключатели в литом корпусе | Accessories for FORMULA Class | Accessories for FORMULA Class | 8015644691813 | 0.280 | KG | 0.400 | CDM
1SDA066243R1 | SAC 1SDA0 66243 R1 | Выводы силовые выключателя KIT FC CuAl A1 125A (комплект из 4шт.) | 1 | ST | 2887,34 | 2887,34 | SACE A | Заказ | 4 недели |  |  | 01.02.2018 |  | изменилась цена | 2887,34 | Силовые автоматические выключатели | Автоматические выключатели в литом корпусе | Accessories for FORMULA Class | Accessories for FORMULA Class | 8015644001469 | 0.370 | KG | 1.100 | CDM
1SDA066244R1 | SAC 1SDA0 66244 R1 | Выводы силовые выключателя KIT FC CuAl A1 125A (комплект из 6шт.) | 1 | ST | 4330,72 | 4330,72 | SACE A | Заказ | 4 недели |  |  | 01.02.2018 |  | изменилась цена | 4330,72 | Силовые автоматические выключатели | Автоматические выключатели в литом корпусе | Accessories for FORMULA Class | Accessories for FORMULA Class | 8015644691820 | 0.560 | KG | 3.500 | CDM
1SDA066245R1 | SAC 1SDA0 66245 R1 | Выводы силовые выключателя KIT FC CuAl A1 125A (комплект из 8шт.) | 1 | ST | 5772,98 | 5772,98 | SACE A | Заказ | 4 недели |  |  | 01.02.2018 |  | изменилась цена | 5772,98 | Силовые автоматические выключатели | Автоматические выключатели в литом корпусе | Accessories for FORMULA Class | Accessories for FORMULA Class | 8015644001483 | 0.750 | KG | 8.300 | CDM
1SDA066246R1 | SAC 1SDA0 66246 R1 | Выводы силовые выключателя KIT FC CuAl A2 225A (комплект из 1шт.) | 1 | ST | 1063,16 | 1063,16 | SACE A | Заказ | 4 недели |  |  | 01.02.2018 |  | изменилась цена | 1063,16 | Силовые автоматические выключатели | Автоматические выключатели в литом корпусе | Accessories for FORMULA Class | Accessories for FORMULA Class | 8015644691837 | 0.120 | KG | 0.400 | CDM
1SDA066247R1 | SAC 1SDA0 66247 R1 | Выводы силовые выключателя KIT FC CuAl A2 225A (комплект из 2шт.) | 1 | ST | 2125,75 | 2125,75 | SACE A | Заказ | 4 недели |  |  | 01.02.2018 |  | изменилась цена | 2125,75 | Силовые автоматические выключатели | Автоматические выключатели в литом корпусе | Accessories for FORMULA Class | Accessories for FORMULA Class | 8015644001506 | 0.240 | KG | 0.400 | CDM
1SDA066248R1 | SAC 1SDA0 66248 R1 | Выводы силовые выключателя KIT FC CuAl A2 225A (комплект из 3шт.) | 1 | ST | 3187,22 | 3187,22 | SACE A | Заказ | 4 недели |  |  | 01.02.2018 |  | изменилась цена | 3187,22 | Силовые автоматические выключатели | Автоматические выключатели в литом корпусе | Accessories for FORMULA Class | Accessories for FORMULA Class | 8015644001513 | 0.360 | KG | 0.400 | CDM
1SDA066249R1 | SAC 1SDA0 66249 R1 | Выводы силовые выключателя KIT FC CuAl A2 225A (комплект из 4шт.) | 1 | ST | 4249,81 | 4249,81 | SACE A | Заказ | 4 недели |  |  | 01.02.2018 |  | изменилась цена | 4249,81 | Силовые автоматические выключатели | Автоматические выключатели в литом корпусе | Accessories for FORMULA Class | Accessories for FORMULA Class | 8015644691844 | 0.480 | KG | 1.100 | CDM
1SDA066250R1 | SAC 1SDA0 66250 R1 | Выводы силовые выключателя KIT FC CuAl A2 225A (комплект из 6шт.) | 1 | ST | 6376,13 | 6376,13 | SACE A | Заказ | 4 недели |  |  | 01.02.2018 |  | изменилась цена | 6376,13 | Силовые автоматические выключатели | Автоматические выключатели в литом корпусе | Accessories for FORMULA Class | Accessories for FORMULA Class | 8015644001537 | 0.720 | KG | 3.500 | CDM
1SDA066251R1 | SAC 1SDA0 66251 R1 | Выводы силовые выключателя KIT FC CuAl A2 225A (комплект из 8шт.) | 1 | ST | 8500,76 | 8500,76 | SACE A | Заказ | 4 недели |  |  | 01.02.2018 |  | изменилась цена | 8500,76 | Силовые автоматические выключатели | Автоматические выключатели в литом корпусе | Accessories for FORMULA Class | Accessories for FORMULA Class | 8015644691851 | 0.960 | KG | 8.300 | CDM
1SDA066252R1 | SAC 1SDA0 66252 R1 | Выводы силовые выключателя KIT FC CuAl A2 250A (комплект из 1шт.) | 1 | ST | 1063,16 | 1063,16 | SACE A | Заказ | 4 недели |  |  | 01.02.2018 |  | изменилась цена | 1063,16 | Силовые автоматические выключатели | Автоматические выключатели в литом корпусе | Accessories for FORMULA Class | Accessories for FORMULA Class | 8015644001551 | 0.120 | KG | 0.400 | CDM
1SDA066253R1 | SAC 1SDA0 66253 R1 | Выводы силовые выключателя KIT FC CuAl A2 250A (комплект из 2шт.) | 1 | ST | 2125,75 | 2125,75 | SACE A | Заказ | 4 недели |  |  | 01.02.2018 |  | изменилась цена | 2125,75 | Силовые автоматические выключатели | Автоматические выключатели в литом корпусе | Accessories for FORMULA Class | Accessories for FORMULA Class | 8015644691868 | 0.240 | KG | 0.400 | CDM
1SDA066254R1 | SAC 1SDA0 66254 R1 | Выводы силовые выключателя KIT FC CuAl A2 250A (комплект из 3шт.) | 1 | ST | 3187,22 | 3187,22 | SACE A | Заказ | 4 недели |  |  | 01.02.2018 |  | изменилась цена | 3187,22 | Силовые автоматические выключатели | Автоматические выключатели в литом корпусе | Accessories for FORMULA Class | Accessories for FORMULA Class | 8015644001575 | 0.360 | KG | 0.400 | CDM
1SDA066255R1 | SAC 1SDA0 66255 R1 | Выводы силовые выключателя KIT FC CuAl A2 250A (комплект из 4шт.) | 1 | ST | 4249,81 | 4249,81 | SACE A | Заказ | 4 недели |  |  | 01.02.2018 |  | изменилась цена | 4249,81 | Силовые автоматические выключатели | Автоматические выключатели в литом корпусе | Accessories for FORMULA Class | Accessories for FORMULA Class | 8015644691875 | 0.480 | KG | 1.100 | CDM
1SDA066256R1 | SAC 1SDA0 66256 R1 | Выводы силовые выключателя KIT FC CuAl A2 250A (комплект из 6шт.) | 1 | ST | 6376,13 | 6376,13 | SACE A | Заказ | 4 недели |  |  | 01.02.2018 |  | изменилась цена | 6376,13 | Силовые автоматические выключатели | Автоматические выключатели в литом корпусе | Accessories for FORMULA Class | Accessories for FORMULA Class | 8015644001599 | 0.720 | KG | 3.500 | CDM
1SDA066257R1 | SAC 1SDA0 66257 R1 | Выводы силовые выключателя KIT FC CuAl A2 250A (комплект из 8шт.) | 1 | ST | 8500,76 | 8500,76 | SACE A | Заказ | 4 недели |  |  | 01.02.2018 |  | изменилась цена | 8500,76 | Силовые автоматические выключатели | Автоматические выключатели в литом корпусе | Accessories for FORMULA Class | Accessories for FORMULA Class | 8015644691882 | 0.960 | KG | 8.300 | CDM
1SDA066258R1 | SAC 1SDA0 66258 R1 | Контакт состояния/срабатывания выключателя с проводами A1-A2 | 1 | ST | 959,77 | 959,77 | SACE A | Заказ | 4 недели |  |  | 01.02.2018 |  | изменилась цена | 959,77 | Силовые автоматические выключатели | Автоматические выключатели в литом корпусе | Accessories for FORMULA Class | Accessories for FORMULA Class | 8015644001612 | 0.060 | KG | 0.900 | CDM
1SDA066259R1 | SAC 1SDA0 66259 R1 | Съёмная блокировка в разомкнутом состоянии PLL A1-A2 | 1 | ST | 679,60 | 679,60 | SACE A | Заказ | 4 недели |  |  | 01.02.2018 |  | изменилась цена | 679,60 | Силовые автоматические выключатели | Автоматические выключатели в литом корпусе | Accessories for FORMULA Class | Accessories for FORMULA Class | 8015644691899 | 0.020 | KG | 0.300 | CDM
1SDA066260R1 | SAC 1SDA0 66260 R1 | Выводы силовые для фиксированной части EF FP XT1 (комплект из 3шт.) | 1 | ST | 811,32 | 811,32 | SACE | Заказ | 4 недели |  |  | 01.02.2018 |  | изменилась цена | 772,69 | Силовые автоматические выключатели | Силовые автоматические выключатели | Аксессуары для автоматических выключателей в литом корпусе | Tmax XT | 8015644691905 | 0.180 | KG | 0.900 | CDM
1SDA066261R1 | SAC 1SDA0 66261 R1 | Выводы силовые для фиксированной части EF FP XT1 (комплект из 4шт.) | 1 | ST | 1080,50 | 1080,50 | SACE | Заказ | 4 недели |  |  | 01.02.2018 |  | изменилась цена | 1029,05 | Силовые автоматические выключатели | Силовые автоматические выключатели | Аксессуары для автоматических выключателей в литом корпусе | Tmax XT | 8015644001711 | 0.220 | KG | 0.900 | CDM
1SDA066262R1 | SAC 1SDA0 66262 R1 | Выводы силовые для фиксированной части EF FP XT2 (комплект из 3шт.) | 1 | ST | 857,05 | 857,05 | SACE | Заказ | 4 недели |  |  | 01.02.2018 |  | изменилась цена | 816,24 | Силовые автоматические выключатели | Силовые автоматические выключатели | Аксессуары для автоматических выключателей в литом корпусе | Tmax XT | 8015644691912 | 0.180 | KG | 0.900 | CDM
1SDA066263R1 | SAC 1SDA0 66263 R1 | Выводы силовые для фиксированной части EF FP XT2 (комплект из 4шт.) | 1 | ST | 1139,74 | 1139,74 | SACE | Заказ | 4 недели |  |  | 01.02.2018 |  | изменилась цена | 1085,47 | Силовые автоматические выключатели | Силовые автоматические выключатели | Аксессуары для автоматических выключателей в литом корпусе | Tmax XT | 8015644001735 | 0.220 | KG | 0.900 | CDM
1SDA066264R1 | SAC 1SDA0 66264 R1 | Выводы силовые для фиксированной части EF FP XT3 (комплект из 3шт.) | 1 | ST | 902,79 | 902,79 | SACE | Заказ | 4 недели |  |  | 01.02.2018 |  | изменилась цена | 859,80 | Силовые автоматические выключатели | Силовые автоматические выключатели | Аксессуары для автоматических выключателей в литом корпусе | Tmax XT | 8015644691929 | 0.200 | KG | 1.200 | CDM
1SDA066265R1 | SAC 1SDA0 66265 R1 | Выводы силовые для фиксированной части EF FP XT3 (комплект из 4шт.) | 1 | ST | 1199,74 | 1199,74 | SACE | Заказ | 4 недели |  |  | 01.02.2018 |  | изменилась цена | 1142,61 | Силовые автоматические выключатели | Силовые автоматические выключатели | Аксессуары для автоматических выключателей в литом корпусе | Tmax XT | 8015644001759 | 0.240 | KG | 1.200 | CDM
1SDA066266R1 | SAC 1SDA0 66266 R1 | Выводы силовые для фиксированной части EF FP XT4 (комплект из 3шт.) | 1 | ST | 947,78 | 947,78 | SACE | Заказ | 4 недели |  |  | 01.02.2018 |  | изменилась цена | 902,65 | Силовые автоматические выключатели | Силовые автоматические выключатели | Аксессуары для автоматических выключателей в литом корпусе | Tmax XT | 8015644001766 | 0.200 | KG | 1.200 | CDM
1SDA066267R1 | SAC 1SDA0 66267 R1 | Выводы силовые для фиксированной части EF FP XT4 (комплект из 4шт.) | 1 | ST | 1260,45 | 1260,45 | SACE | Заказ | 4 недели |  |  | 01.02.2018 |  | изменилась цена | 1200,43 | Силовые автоматические выключатели | Силовые автоматические выключатели | Аксессуары для автоматических выключателей в литом корпусе | Tmax XT | 8015644691936 | 0.240 | KG | 1.200 | CDM
1SDA066268R1 | SAC 1SDA0 66268 R1 | Выводы силовые для фиксированной части R FP XT1 (комплект из 3шт.) | 1 | ST | 3391,48 | 3391,48 | SACE | Заказ | 4 недели |  |  | 01.02.2018 |  | изменилась цена | 3229,98 | Силовые автоматические выключатели | Силовые автоматические выключатели | Аксессуары для автоматических выключателей в литом корпусе | Tmax XT | 8015644001780 | 0.250 | KG | 0.900 | CDM
1SDA066269R1 | SAC 1SDA0 66269 R1 | Выводы силовые для фиксированной части R FP XT1 (комплект из 4шт.) | 1 | ST | 4521,47 | 4521,47 | SACE | Заказ | 4 недели |  |  | 01.02.2018 |  | изменилась цена | 4306,16 | Силовые автоматические выключатели | Силовые автоматические выключатели | Аксессуары для автоматических выключателей в литом корпусе | Tmax XT | 8015644691943 | 0.340 | KG | 0.900 | CDM
1SDA066270R1 | SAC 1SDA0 66270 R1 | Выводы силовые для фиксированной части R FP XT2 (комплект из 3шт.) | 1 | ST | 1716,36 | 1716,36 | SACE | Заказ | 4 недели |  |  | 01.02.2018 |  | изменилась цена | 1634,63 | Силовые автоматические выключатели | Силовые автоматические выключатели | Аксессуары для автоматических выключателей в литом корпусе | Tmax XT | 8015644001803 | 0.250 | KG | 0.900 | CDM
1SDA066271R1 | SAC 1SDA0 66271 R1 | Выводы силовые для фиксированной части R FP XT2 (комплект из 4шт.) | 1 | ST | 2286,98 | 2286,98 | SACE | Заказ | 4 недели |  |  | 01.02.2018 |  | изменилась цена | 2178,08 | Силовые автоматические выключатели | Силовые автоматические выключатели | Аксессуары для автоматических выключателей в литом корпусе | Tmax XT | 8015644691950 | 0.340 | KG | 0.900 | CDM
1SDA066272R1 | SAC 1SDA0 66272 R1 | Выводы силовые для фиксированной части R FP XT3-XT4 (комплект из 3шт.) | 1 | ST | 2143,76 | 2143,76 | SACE | Заказ | 4 недели |  |  | 01.02.2018 |  | изменилась цена | 2041,68 | Силовые автоматические выключатели | Силовые автоматические выключатели | Аксессуары для автоматических выключателей в литом корпусе | Tmax XT | 8015644001827 | 0.270 | KG | 1.200 | CDM
1SDA066273R1 | SAC 1SDA0 66273 R1 | Выводы силовые для фиксированной части R FP XT3-XT4 (комплект из 4шт.) | 1 | ST | 2857,60 | 2857,60 | SACE | Заказ | 4 недели |  |  | 01.02.2018 |  | изменилась цена | 2721,52 | Силовые автоматические выключатели | Силовые автоматические выключатели | Аксессуары для автоматических выключателей в литом корпусе | Tmax XT | 8015644691967 | 0.360 | KG | 1.200 | CDM
1SDA066274R1 | SAC 1SDA0 66274 R1 | Выводы силовые для стационарного выключателя FC CuAl 1x35...150mm2 XT3 (комплект из 3шт.) | 1 | ST | 1102,86 | 1102,86 | SACE | Заказ | 4 недели |  |  | 01.02.2018 |  | изменилась цена | 1050,34 | Силовые автоматические выключатели | Силовые автоматические выключатели | Аксессуары для автоматических выключателей в литом корпусе | Tmax XT | 8015644001841 | 0.420 | KG | 1.200 | CDM
1SDA066275R1 | SAC 1SDA0 66275 R1 | Выводы силовые для стационарного выключателя FC CuAl 1x35...150mm2 XT3 (комплект из 4шт.) | 1 | ST | 1465,94 | 1465,94 | SACE | Заказ | 4 недели |  |  | 01.02.2018 |  | изменилась цена | 1396,13 | Силовые автоматические выключатели | Силовые автоматические выключатели | Аксессуары для автоматических выключателей в литом корпусе | Tmax XT | 8015644691974 | 0.540 | KG | 1.200 | CDM
1SDA066276R1 | SAC 1SDA0 66276 R1 | Комплект преобразования исполнения P MP XT1 3p (макс. допустимый ток 144А) | 1 | ST | 1468,17 | 1468,17 | SACE | C | 4 недели |  |  | 01.02.2018 |  | изменилась цена | 1398,26 | Силовые автоматические выключатели | Силовые автоматические выключатели | Аксессуары для автоматических выключателей в литом корпусе | Tmax XT | 8015644001865 | 0.370 | KG | 1.500 | CDM
1SDA066277R1 | SAC 1SDA0 66277 R1 | Комплект преобразования исполнения P MP XT1 4p (макс. допустимый ток 144А) | 1 | ST | 1672,87 | 1672,87 | SACE | Заказ | 4 недели |  |  | 01.02.2018 |  | изменилась цена | 1593,21 | Силовые автоматические выключатели | Силовые автоматические выключатели | Аксессуары для автоматических выключателей в литом корпусе | Tmax XT | 8015644691981 | 0.480 | KG | 1.500 | CDM
1SDA066278R1 | SAC 1SDA0 66278 R1 | Комплект преобразования исполнения P MP XT2 3p | 1 | ST | 1992,42 | 1992,42 | SACE | B | 4 недели |  |  | 01.02.2018 |  | изменилась цена | 1897,54 | Силовые автоматические выключатели | Силовые автоматические выключатели | Аксессуары для автоматических выключателей в литом корпусе | Tmax XT | 8015644001889 | 0.390 | KG | 1.500 | CDM
1SDA066279R1 | SAC 1SDA0 66279 R1 | Комплект преобразования исполнения P MP XT2 4p | 1 | ST | 2791,61 | 2791,61 | SACE | Заказ | 4 недели |  |  | 01.02.2018 |  | изменилась цена | 2658,68 | Силовые автоматические выключатели | Силовые автоматические выключатели | Аксессуары для автоматических выключателей в литом корпусе | Tmax XT | 8015644691998 | 0.500 | KG | 1.500 | CDM
1SDA066280R1 | SAC 1SDA0 66280 R1 | Комплект преобразования исполнения P MP XT3 3p | 1 | ST | 2762,37 | 2762,37 | SACE | C | 4 недели |  |  | 01.02.2018 |  | изменилась цена | 2630,83 | Силовые автоматические выключатели | Силовые автоматические выключатели | Аксессуары для автоматических выключателей в литом корпусе | Tmax XT | 8015644001902 | 0.460 | KG | 1.500 | CDM
1SDA066281R1 | SAC 1SDA0 66281 R1 | Комплект преобразования исполнения P MP XT3 4p | 1 | ST | 3676,41 | 3676,41 | SACE | Заказ | 4 недели |  |  | 01.02.2018 |  | изменилась цена | 3501,34 | Силовые автоматические выключатели | Силовые автоматические выключатели | Аксессуары для автоматических выключателей в литом корпусе | Tmax XT | 8015644692001 | 0.580 | KG | 1.500 | CDM
1SDA066282R1 | SAC 1SDA0 66282 R1 | Комплект преобразования исполнения P MP XT4 3p | 1 | ST | 2461,83 | 2461,83 | SACE | B | 4 недели |  |  | 01.02.2018 |  | изменилась цена | 2344,60 | Силовые автоматические выключатели | Силовые автоматические выключатели | Аксессуары для автоматических выключателей в литом корпусе | Tmax XT | 8015644001926 | 0.550 | KG | 3.000 | CDM
1SDA066283R1 | SAC 1SDA0 66283 R1 | Комплект преобразования исполнения P MP XT4 4p | 1 | ST | 3443,20 | 3443,20 | SACE | Заказ | 4 недели |  |  | 01.02.2018 |  | изменилась цена | 3279,24 | Силовые автоматические выключатели | Силовые автоматические выключатели | Аксессуары для автоматических выключателей в литом корпусе | Tmax XT | 8015644692018 | 0.650 | KG | 3.000 | CDM
1SDA066284R1 | SAC 1SDA0 66284 R1 | Комплект преобразования исполнения W MP XT2 3p | 1 | ST | 2722,56 | 2722,56 | SACE | C | 4 недели |  |  | 01.02.2018 |  | изменилась цена | 2592,91 | Силовые автоматические выключатели | Силовые автоматические выключатели | Аксессуары для автоматических выключателей в литом корпусе | Tmax XT | 8015644001940 | 0.650 | KG | 1.500 | CDM
1SDA066285R1 | SAC 1SDA0 66285 R1 | Комплект преобразования исполнения W MP XT2 4p | 1 | ST | 3811,37 | 3811,37 | SACE | Заказ | 4 недели |  |  | 01.02.2018 |  | изменилась цена | 3629,88 | Силовые автоматические выключатели | Силовые автоматические выключатели | Аксессуары для автоматических выключателей в литом корпусе | Tmax XT | 8015644692025 | 0.750 | KG | 1.500 | CDM
1SDA066286R1 | SAC 1SDA0 66286 R1 | Комплект преобразования исполнения W MP XT4 3p | 1 | ST | 4537,60 | 4537,60 | SACE | B | 4 недели |  |  | 01.02.2018 |  | изменилась цена | 4321,52 | Силовые автоматические выключатели | Силовые автоматические выключатели | Аксессуары для автоматических выключателей в литом корпусе | Tmax XT | 8015644001964 | 0.850 | KG | 3.000 | CDM
1SDA066287R1 | SAC 1SDA0 66287 R1 | Комплект преобразования исполнения W MP XT4 4p | 1 | ST | 7059,64 | 7059,64 | SACE | Заказ | 4 недели |  |  | 01.02.2018 |  | изменилась цена | 6723,47 | Силовые автоматические выключатели | Силовые автоматические выключатели | Аксессуары для автоматических выключателей в литом корпусе | Tmax XT | 8015644692032 | 0.950 | KG | 3.000 | CDM
1SDA066288R1 | SAC 1SDA0 66288 R1 | Комплект преобразования исполнения FP XT2 W <FP P | 1 | ST | 2005,04 | 2005,04 | SACE | Заказ | 4 недели |  |  | 01.02.2018 |  | изменилась цена | 1909,56 | Силовые автоматические выключатели | Силовые автоматические выключатели | Аксессуары для автоматических выключателей в литом корпусе | Tmax XT | 8015644001988 | 1.250 | KG | 1.500 | CDM
1SDA066289R1 | SAC 1SDA0 66289 R1 | Комплект преобразования исполнения FP XT4 W <FP P | 1 | ST | 2973,08 | 2973,08 | SACE | Заказ | 4 недели |  |  | 01.02.2018 |  | изменилась цена | 2831,50 | Силовые автоматические выключатели | Силовые автоматические выключатели | Аксессуары для автоматических выключателей в литом корпусе | Tmax XT | 8015644692049 | 1.250 | KG | 1.500 | CDM
1SDA066290R1 | SAC 1SDA0 66290 R1 | Комплект преобразования исполнения для блока УЗО P MP RC XT2 4p | 1 | ST | 2231,49 | 2231,49 | SACE | Заказ | 4 недели |  |  | 01.02.2018 |  | изменилась цена | 2125,23 | Силовые автоматические выключатели | Силовые автоматические выключатели | Аксессуары для автоматических выключателей в литом корпусе | Tmax XT | 8015644002008 | 0.950 | KG | 1.500 | CDM
1SDA066291R1 | SAC 1SDA0 66291 R1 | Комплект преобразования исполнения для блока УЗО P MP RC XT4 4p | 1 | ST | 2481,18 | 2481,18 | SACE | Заказ | 4 недели |  |  | 01.02.2018 |  | изменилась цена | 2363,03 | Силовые автоматические выключатели | Силовые автоматические выключатели | Аксессуары для автоматических выключателей в литом корпусе | Tmax XT | 8015644002015 | 1.250 | KG | 1.500 | CDM
1SDA066292R1 | SAC 1SDA0 66292 R1 | Комплект преобразования исполнения для блока УЗО W MP RC XT2 4p | 1 | ST | 3812,89 | 3812,89 | SACE | Заказ | 4 недели |  |  | 01.02.2018 |  | изменилась цена | 3631,32 | Силовые автоматические выключатели | Силовые автоматические выключатели | Аксессуары для автоматических выключателей в литом корпусе | Tmax XT | 8015644692056 | 0.550 | KG | 1.500 | CDM
1SDA066293R1 | SAC 1SDA0 66293 R1 | Замок с ключом для фиксированной части KL-D FP W XT2-XT4, разные ключи | 1 | ST | 7304,61 | 7304,61 | SACE | Заказ | 4 недели |  |  | 01.02.2018 |  | изменилась цена | 6956,77 | Силовые автоматические выключатели | Силовые автоматические выключатели | Аксессуары для автоматических выключателей в литом корпусе | Tmax XT | 8015644000981 | 0.200 | KG | 1.600 | CDM
1SDA066294R1 | SAC 1SDA0 66294 R1 | Замок с ключом для фиксированной части KL-S FP W XT2-XT4, одинаковые ключи №2005 | 1 | ST | 7304,61 | 7304,61 | SACE | Заказ | 4 недели |  |  | 01.02.2018 |  | изменилась цена | 6956,77 | Силовые автоматические выключатели | Силовые автоматические выключатели | Аксессуары для автоматических выключателей в литом корпусе | Tmax XT | 8015644692063 | 0.200 | KG | 1.600 | CDM
1SDA066298R1 | SAC 1SDA0 66298 R1 | Замок с ключом Ronis для фиксированной части KL-D RONIS FP W XT2-XT4, разные ключи | 1 | ST | 7304,61 | 7304,61 | SACE | Заказ | 4 недели |  |  | 01.02.2018 |  | изменилась цена | 6956,77 | Силовые автоматические выключатели | Силовые автоматические выключатели | Аксессуары для автоматических выключателей в литом корпусе | Tmax XT | 8015644002138 | 0.200 | KG | 1.600 | CDM
1SDA066300R1 | SAC 1SDA0 66300 R1 | Замок с ключом Ronis для фиксированной части KL-S RONIS FP W XT2-XT4, одинаковые ключи Тип А | 1 | ST | 7304,61 | 7304,61 | SACE | Заказ | 4 недели |  |  | 01.02.2018 |  | изменилась цена | 6956,77 | Силовые автоматические выключатели | Силовые автоматические выключатели | Аксессуары для автоматических выключателей в литом корпусе | Tmax XT | 8015644692087 | 0.200 | KG | 1.600 | CDM
1SDA066305R1 | SAC 1SDA0 66305 R1 | Адаптеры для крепления выводов стац. выключателя на фикс. части ADP-F-FP PF XT1 3p (компл. Из 2шт) | 1 | ST | 1868,85 | 1868,85 | SACE | D | 4 недели |  |  | 01.02.2018 |  | изменилась цена | 1779,86 | Силовые автоматические выключатели | Силовые автоматические выключатели | Аксессуары для автоматических выключателей в литом корпусе | Tmax XT | 8015644002039 | 0.850 | KG | 0.500 | CDM
1SDA066306R1 | SAC 1SDA0 66306 R1 | Адаптеры для крепления выводов стац. выключателя на фикс. части ADP-F-FP PF XT1 4p (компл. Из 2шт) | 1 | ST | 2485,04 | 2485,04 | SACE | Заказ | 4 недели |  |  | 01.02.2018 |  | изменилась цена | 2366,70 | Силовые автоматические выключатели | Силовые автоматические выключатели | Аксессуары для автоматических выключателей в литом корпусе | Tmax XT | 8015644692100 | 1.110 | KG | 0.500 | CDM
1SDA066307R1 | SAC 1SDA0 66307 R1 | Адаптеры для крепления выводов стац. выключателя на фикс. части ADP-F-FP PF XT2 3p (компл. Из 2шт) | 1 | ST | 1934,85 | 1934,85 | SACE | C | 4 недели |  |  | 01.02.2018 |  | изменилась цена | 1842,71 | Силовые автоматические выключатели | Силовые автоматические выключатели | Аксессуары для автоматических выключателей в литом корпусе | Tmax XT | 8015644002053 | 0.850 | KG | 0.500 | CDM
1SDA066308R1 | SAC 1SDA0 66308 R1 | Адаптеры для крепления выводов стац. выключателя на фикс. части ADP-F-FP PF XT2 4p (компл. Из 2шт) | 1 | ST | 2572,43 | 2572,43 | SACE | Заказ | 4 недели |  |  | 01.02.2018 |  | изменилась цена | 2449,93 | Силовые автоматические выключатели | Силовые автоматические выключатели | Аксессуары для автоматических выключателей в литом корпусе | Tmax XT | 8015644692117 | 1.110 | KG | 0.500 | CDM
1SDA066309R1 | SAC 1SDA0 66309 R1 | Адаптеры для крепления выводов стац. выключателя на фикс. части ADP-F-FP PF XT3 3p (компл. Из 2шт) | 1 | ST | 2075,25 | 2075,25 | SACE | D | 4 недели |  |  | 01.02.2018 |  | изменилась цена | 1976,43 | Силовые автоматические выключатели | Силовые автоматические выключатели | Аксессуары для автоматических выключателей в литом корпусе | Tmax XT | 8015644002077 | 0.950 | KG | 0.500 | CDM
1SDA066310R1 | SAC 1SDA0 66310 R1 | Адаптеры для крепления выводов стац. выключателя на фикс. части ADP-F-FP PF XT3 4p (компл. Из 2шт) | 1 | ST | 2760,48 | 2760,48 | SACE | Заказ | 4 недели |  |  | 01.02.2018 |  | изменилась цена | 2629,03 | Силовые автоматические выключатели | Силовые автоматические выключатели | Аксессуары для автоматических выключателей в литом корпусе | Tmax XT | 8015644692124 | 1.210 | KG | 0.500 | CDM
1SDA066311R1 | SAC 1SDA0 66311 R1 | Адаптеры для крепления выводов стац. выключателя на фикс. части ADP-F-FP PF XT4 3p (компл. Из 2шт) | 1 | ST | 2138,05 | 2138,05 | SACE | C | 4 недели |  |  | 01.02.2018 |  | изменилась цена | 2036,24 | Силовые автоматические выключатели | Силовые автоматические выключатели | Аксессуары для автоматических выключателей в литом корпусе | Tmax XT | 8015644002091 | 0.950 | KG | 0.500 | CDM
1SDA066312R1 | SAC 1SDA0 66312 R1 | Адаптеры для крепления выводов стац. выключателя на фикс. части ADP-F-FP PF XT4 4p (компл. Из 2шт) | 1 | ST | 2843,36 | 2843,36 | SACE | Заказ | 4 недели |  |  | 01.02.2018 |  | изменилась цена | 2707,96 | Силовые автоматические выключатели | Силовые автоматические выключатели | Аксессуары для автоматических выключателей в литом корпусе | Tmax XT | 8015644692131 | 1.210 | KG | 0.500 | CDM
1SDA066313R1 | SAC 1SDA0 66313 R1 | Реле отключения (независимый расцепитель) SOR XT1..XT4 12 Vdc | 1 | ST | 2975,95 | 2975,95 | SACE | Заказ | 4 недели |  |  | 01.02.2018 |  | изменилась цена | 2834,24 | Силовые автоматические выключатели | Силовые автоматические выключатели | Аксессуары для автоматических выключателей в литом корпусе | Tmax XT | 8015644002213 | 0.190 | KG | 0.900 | CDM
1SDA066314R1 | SAC 1SDA0 66314 R1 | Реле отключения (независимый расцепитель) SOR XT1..XT4 24-30 Vac/dc | 1 | ST | 2861,95 | 2861,95 | SACE | C | 4 недели |  |  | 01.02.2018 |  | изменилась цена | 2725,67 | Силовые автоматические выключатели | Силовые автоматические выключатели | Аксессуары для автоматических выключателей в литом корпусе | Tmax XT | 8015644692148 | 0.190 | KG | 0.900 | CDM
1SDA066315R1 | SAC 1SDA0 66315 R1 | Реле отключения (независимый расцепитель) SOR XT1..XT4 48-60 Vac/dc | 1 | ST | 2861,95 | 2861,95 | SACE | Заказ | 4 недели |  |  | 01.02.2018 |  | изменилась цена | 2725,67 | Силовые автоматические выключатели | Силовые автоматические выключатели | Аксессуары для автоматических выключателей в литом корпусе | Tmax XT | 8015644002237 | 0.190 | KG | 0.900 | CDM
1SDA066316R1 | SAC 1SDA0 66316 R1 | Реле отключения (независимый расцепитель) SOR XT1..XT4 110...127 Vac-110...125 Vdc | 1 | ST | 2861,95 | 2861,95 | SACE | Заказ | 4 недели |  |  | 01.02.2018 |  | изменилась цена | 2725,67 | Силовые автоматические выключатели | Силовые автоматические выключатели | Аксессуары для автоматических выключателей в литом корпусе | Tmax XT | 8015644692155 | 0.190 | KG | 0.900 | CDM
1SDA066317R1 | SAC 1SDA0 66317 R1 | Реле отключения (независимый расцепитель) SOR XT1..XT4 220...240 Vac-220...250 Vdc | 1 | ST | 2800,60 | 2800,60 | SACE | A | 3 недели |  |  | 01.02.2018 |  | изменилась цена | 2667,24 | Силовые автоматические выключатели | Силовые автоматические выключатели | Аксессуары для автоматических выключателей в литом корпусе | Tmax XT | 8015644002251 | 0.190 | KG | 0.900 | CDM
1SDA066318R1 | SAC 1SDA0 66318 R1 | Реле отключения (независимый расцепитель) SOR XT1..XT4 380-440 Vac | 1 | ST | 2861,95 | 2861,95 | SACE | Заказ | 4 недели |  |  | 01.02.2018 |  | изменилась цена | 2725,67 | Силовые автоматические выключатели | Силовые автоматические выключатели | Аксессуары для автоматических выключателей в литом корпусе | Tmax XT | 8015644002268 | 0.190 | KG | 0.900 | CDM
1SDA066319R1 | SAC 1SDA0 66319 R1 | Реле отключения (независимый расцепитель) SOR XT1..XT4 480-525 Vac | 1 | ST | 2861,95 | 2861,95 | SACE | Заказ | 4 недели |  |  | 01.02.2018 |  | изменилась цена | 2725,67 | Силовые автоматические выключатели | Силовые автоматические выключатели | Аксессуары для автоматических выключателей в литом корпусе | Tmax XT | 8015644692162 | 0.190 | KG | 0.900 | CDM
1SDA066321R1 | SAC 1SDA0 66321 R1 | Реле отключения (независимый расцепитель) SOR-C XT1..XT4 F/P 12 Vdc | 1 | ST | 3530,06 | 3530,06 | SACE | Заказ | 4 недели |  |  | 01.02.2018 |  | изменилась цена | 3361,96 | Силовые автоматические выключатели | Силовые автоматические выключатели | Аксессуары для автоматических выключателей в литом корпусе | Tmax XT | 8015644692179 | 0.200 | KG | 0.900 | CDM
1SDA066322R1 | SAC 1SDA0 66322 R1 | Реле отключения (независимый расцепитель) SOR-C XT1..XT4 F/P 24-30 Vac/dc | 1 | ST | 3530,06 | 3530,06 | SACE | C | 4 недели |  |  | 01.02.2018 |  | изменилась цена | 3361,96 | Силовые автоматические выключатели | Силовые автоматические выключатели | Аксессуары для автоматических выключателей в литом корпусе | Tmax XT | 8015644002305 | 0.200 | KG | 0.900 | CDM
1SDA066323R1 | SAC 1SDA0 66323 R1 | Реле отключения (независимый расцепитель) SOR-C XT1..XT4 F/P 48-60 Vac/dc | 1 | ST | 3530,06 | 3530,06 | SACE | Заказ | 4 недели |  |  | 01.02.2018 |  | изменилась цена | 3361,96 | Силовые автоматические выключатели | Силовые автоматические выключатели | Аксессуары для автоматических выключателей в литом корпусе | Tmax XT | 8015644692186 | 0.200 | KG | 0.900 | CDM
1SDA066324R1 | SAC 1SDA0 66324 R1 | Реле отключения (независимый расцепитель) SOR-C XT1..XT4 F/P 110-127Vac-110-125Vdc | 1 | ST | 3530,06 | 3530,06 | SACE | Заказ | 4 недели |  |  | 01.02.2018 |  | изменилась цена | 3361,96 | Силовые автоматические выключатели | Силовые автоматические выключатели | Аксессуары для автоматических выключателей в литом корпусе | Tmax XT | 8015644002329 | 0.200 | KG | 0.900 | CDM
1SDA066325R1 | SAC 1SDA0 66325 R1 | Реле отключения (независимый расцепитель) SOR-C XT1..XT4 F/P 220-240Vac-220-250Vdc | 1 | ST | 3469,55 | 3469,55 | SACE | A | 3 недели |  |  | 01.02.2018 |  | изменилась цена | 3304,33 | Силовые автоматические выключатели | Силовые автоматические выключатели | Аксессуары для автоматических выключателей в литом корпусе | Tmax XT | 8015644692193 | 0.200 | KG | 0.900 | CDM
1SDA066326R1 | SAC 1SDA0 66326 R1 | Реле отключения (независимый расцепитель) SOR-C XT1..XT4 F/P 380-440 Vac | 1 | ST | 3530,06 | 3530,06 | SACE | Заказ | 4 недели |  |  | 01.02.2018 |  | изменилась цена | 3361,96 | Силовые автоматические выключатели | Силовые автоматические выключатели | Аксессуары для автоматических выключателей в литом корпусе | Tmax XT | 8015644002343 | 0.200 | KG | 0.900 | CDM
1SDA066327R1 | SAC 1SDA0 66327 R1 | Реле отключения (независимый расцепитель) SOR-C XT1..XT4 F/P 480-525 Vac | 1 | ST | 3530,06 | 3530,06 | SACE | Заказ | 4 недели |  |  | 01.02.2018 |  | изменилась цена | 3361,96 | Силовые автоматические выключатели | Силовые автоматические выключатели | Аксессуары для автоматических выключателей в литом корпусе | Tmax XT | 8015644692209 | 0.200 | KG | 0.900 | CDM
1SDA066328R1 | SAC 1SDA0 66328 R1 | Реле отключения (независимый расцепитель) для выкатного исполнения SOR-C XT2-XT4 W 12 Vdc | 1 | ST | 3744,28 | 3744,28 | SACE | Заказ | 4 недели |  |  | 01.02.2018 |  | изменилась цена | 3565,98 | Силовые автоматические выключатели | Силовые автоматические выключатели | Аксессуары для автоматических выключателей в литом корпусе | Tmax XT | 8015644002190 | 0.200 | KG | 0.900 | CDM
1SDA066329R1 | SAC 1SDA0 66329 R1 | Реле отключения (независимый расцепитель) для выкатного исполнения SOR-C XT2-XT4 W 24-30 Vac/dc | 1 | ST | 3744,28 | 3744,28 | SACE | Заказ | 4 недели |  |  | 01.02.2018 |  | изменилась цена | 3565,98 | Силовые автоматические выключатели | Силовые автоматические выключатели | Аксессуары для автоматических выключателей в литом корпусе | Tmax XT | 8015644002367 | 0.200 | KG | 0.900 | CDM
1SDA066330R1 | SAC 1SDA0 66330 R1 | Реле отключения (независимый расцепитель) для выкатного исполнения SOR-C XT2-XT4 W 48-60 Vac/dc | 1 | ST | 3744,28 | 3744,28 | SACE | Заказ | 4 недели |  |  | 01.02.2018 |  | изменилась цена | 3565,98 | Силовые автоматические выключатели | Силовые автоматические выключатели | Аксессуары для автоматических выключателей в литом корпусе | Tmax XT | 8015644692216 | 0.200 | KG | 0.900 | CDM
1SDA066331R1 | SAC 1SDA0 66331 R1 | Реле отключения (независимый расцепитель) для выкатного исполнения SOR-C XT2-XT4 W 110-127Vac-110-125Vdc | 1 | ST | 3744,28 | 3744,28 | SACE | Заказ | 4 недели |  |  | 01.02.2018 |  | изменилась цена | 3565,98 | Силовые автоматические выключатели | Силовые автоматические выключатели | Аксессуары для автоматических выключателей в литом корпусе | Tmax XT | 8015644002381 | 0.200 | KG | 0.900 | CDM
1SDA066332R1 | SAC 1SDA0 66332 R1 | Реле отключения (независимый расцепитель) для выкатного исполнения SOR-C XT2-XT4 W 220-240Vac-220-250Vdc | 1 | ST | 3610,74 | 3610,74 | SACE | C | 4 недели |  |  | 01.02.2018 |  | изменилась цена | 3438,80 | Силовые автоматические выключатели | Силовые автоматические выключатели | Аксессуары для автоматических выключателей в литом корпусе | Tmax XT | 8015644692223 | 0.200 | KG | 0.900 | CDM
1SDA066333R1 | SAC 1SDA0 66333 R1 | Реле отключения (независимый расцепитель) для выкатного исполнения SOR-C XT2-XT4 W 380-440 Vac | 1 | ST | 3744,28 | 3744,28 | SACE | Заказ | 4 недели |  |  | 01.02.2018 |  | изменилась цена | 3565,98 | Силовые автоматические выключатели | Силовые автоматические выключатели | Аксессуары для автоматических выключателей в литом корпусе | Tmax XT | 8015644002404 | 0.200 | KG | 0.900 | CDM
1SDA066334R1 | SAC 1SDA0 66334 R1 | Реле отключения (независимый расцепитель) для выкатного исполнения SOR-C XT2-XT4 W 480-525 Vac | 1 | ST | 3744,28 | 3744,28 | SACE | Заказ | 4 недели |  |  | 01.02.2018 |  | изменилась цена | 3565,98 | Силовые автоматические выключатели | Силовые автоматические выключатели | Аксессуары для автоматических выключателей в литом корпусе | Tmax XT | 8015644692230 | 0.200 | KG | 0.900 | CDM
1SDA066389R1 | SAC 1SDA0 66389 R1 | Реле минимального напряжения UVR XT1..XT4 24-30 Vac/dc | 1 | ST | 2966,74 | 2966,74 | SACE | Заказ | 4 недели |  |  | 01.02.2018 |  | изменилась цена | 2825,47 | Силовые автоматические выключатели | Силовые автоматические выключатели | Аксессуары для автоматических выключателей в литом корпусе | Tmax XT | 8015644692506 | 0.190 | KG | 0.900 | CDM
1SDA066390R1 | SAC 1SDA0 66390 R1 | Реле минимального напряжения UVR XT1..XT4 60 Vac/dc | 1 | ST | 2966,74 | 2966,74 | SACE | Заказ | 4 недели |  |  | 01.02.2018 |  | изменилась цена | 2825,47 | Силовые автоматические выключатели | Силовые автоматические выключатели | Аксессуары для автоматических выключателей в литом корпусе | Tmax XT | 8015644003005 | 0.190 | KG | 0.900 | CDM
1SDA066391R1 | SAC 1SDA0 66391 R1 | Реле минимального напряжения UVR XT1..XT4 110-127Vac-110-125Vdc | 1 | ST | 3203,83 | 3203,83 | SACE | Заказ | 4 недели |  |  | 01.02.2018 |  | изменилась цена | 3051,27 | Силовые автоматические выключатели | Силовые автоматические выключатели | Аксессуары для автоматических выключателей в литом корпусе | Tmax XT | 8015644003012 | 0.190 | KG | 0.900 | CDM
1SDA066392R1 | SAC 1SDA0 66392 R1 | Реле минимального напряжения UVR XT1..XT4 220-240Vac-220-250Vdc | 1 | ST | 2966,74 | 2966,74 | SACE | C | 4 недели |  |  | 01.02.2018 |  | изменилась цена | 2825,47 | Силовые автоматические выключатели | Силовые автоматические выключатели | Аксессуары для автоматических выключателей в литом корпусе | Tmax XT | 8015644692513 | 0.190 | KG | 0.900 | CDM
1SDA066393R1 | SAC 1SDA0 66393 R1 | Реле минимального напряжения UVR XT1..XT4 380-440 Vac | 1 | ST | 3173,61 | 3173,61 | SACE | Заказ | 4 недели |  |  | 01.02.2018 |  | изменилась цена | 3022,49 | Силовые автоматические выключатели | Силовые автоматические выключатели | Аксессуары для автоматических выключателей в литом корпусе | Tmax XT | 8015644003036 | 0.190 | KG | 0.900 | CDM
1SDA066394R1 | SAC 1SDA0 66394 R1 | Реле минимального напряжения UVR XT1..XT4 480-525 Vac | 1 | ST | 3173,61 | 3173,61 | SACE | Заказ | 4 недели |  |  | 01.02.2018 |  | изменилась цена | 3022,49 | Силовые автоматические выключатели | Силовые автоматические выключатели | Аксессуары для автоматических выключателей в литом корпусе | Tmax XT | 8015644692520 | 0.190 | KG | 0.900 | CDM
1SDA066396R1 | SAC 1SDA0 66396 R1 | Реле минимального напряжения UVR-C XT1..XT4 F/P 24-30 Vac/dc | 1 | ST | 3404,84 | 3404,84 | SACE | Заказ | 4 недели |  |  | 01.02.2018 |  | изменилась цена | 3242,70 | Силовые автоматические выключатели | Силовые автоматические выключатели | Аксессуары для автоматических выключателей в литом корпусе | Tmax XT | 8015644692537 | 0.200 | KG | 0.900 | CDM
1SDA066397R1 | SAC 1SDA0 66397 R1 | Реле минимального напряжения UVR-C XT1..XT4 F/P 60 Vac/dc | 1 | ST | 3469,55 | 3469,55 | SACE | Заказ | 4 недели |  |  | 01.02.2018 |  | изменилась цена | 3304,33 | Силовые автоматические выключатели | Силовые автоматические выключатели | Аксессуары для автоматических выключателей в литом корпусе | Tmax XT | 8015644003074 | 0.200 | KG | 0.900 | CDM
1SDA066398R1 | SAC 1SDA0 66398 R1 | Реле минимального напряжения UVR-C XT1..XT4 F/P 110-127Vac-110-125Vdc | 1 | ST | 3469,55 | 3469,55 | SACE | Заказ | 4 недели |  |  | 01.02.2018 |  | изменилась цена | 3304,33 | Силовые автоматические выключатели | Силовые автоматические выключатели | Аксессуары для автоматических выключателей в литом корпусе | Tmax XT | 8015644692544 | 0.200 | KG | 0.900 | CDM
1SDA066399R1 | SAC 1SDA0 66399 R1 | Реле минимального напряжения UVR-C XT1..XT4 F/P 220-240Vac-220-250Vdc | 1 | ST | 3469,55 | 3469,55 | SACE | C | 4 недели |  |  | 01.02.2018 |  | изменилась цена | 3304,33 | Силовые автоматические выключатели | Силовые автоматические выключатели | Аксессуары для автоматических выключателей в литом корпусе | Tmax XT | 8015644003098 | 0.200 | KG | 0.900 | CDM
1SDA066400R1 | SAC 1SDA0 66400 R1 | Реле минимального напряжения UVR-C XT1..XT4 F/P 380-440 Vac | 1 | ST | 3469,55 | 3469,55 | SACE | Заказ | 4 недели |  |  | 01.02.2018 |  | изменилась цена | 3304,33 | Силовые автоматические выключатели | Силовые автоматические выключатели | Аксессуары для автоматических выключателей в литом корпусе | Tmax XT | 8015644692551 | 0.200 | KG | 0.900 | CDM
1SDA066401R1 | SAC 1SDA0 66401 R1 | Реле минимального напряжения UVR-C XT1..XT4 F/P 480-525 Vac | 1 | ST | 3469,55 | 3469,55 | SACE | Заказ | 4 недели |  |  | 01.02.2018 |  | изменилась цена | 3304,33 | Силовые автоматические выключатели | Силовые автоматические выключатели | Аксессуары для автоматических выключателей в литом корпусе | Tmax XT | 8015644003111 | 0.200 | KG | 0.900 | CDM
1SDA066403R1 | SAC 1SDA0 66403 R1 | Реле минимального напряжения для выкатного исполнения UVR-C XT2-XT4 W 24-30 Vac/dc | 1 | ST | 3744,28 | 3744,28 | SACE | Заказ | 4 недели |  |  | 01.02.2018 |  | изменилась цена | 3565,98 | Силовые автоматические выключатели | Силовые автоматические выключатели | Аксессуары для автоматических выключателей в литом корпусе | Tmax XT | 8015644003135 | 0.200 | KG | 0.900 | CDM
1SDA066404R1 | SAC 1SDA0 66404 R1 | Реле минимального напряжения для выкатного исполнения UVR-C XT2-XT4 W 60 Vac/dc | 1 | ST | 3744,28 | 3744,28 | SACE | Заказ | 4 недели |  |  | 01.02.2018 |  | изменилась цена | 3565,98 | Силовые автоматические выключатели | Силовые автоматические выключатели | Аксессуары для автоматических выключателей в литом корпусе | Tmax XT | 8015644692575 | 0.200 | KG | 0.900 | CDM
1SDA066405R1 | SAC 1SDA0 66405 R1 | Реле минимального напряжения для выкатного исполнения UVR-C XT2-XT4 W 110-127Vac-110-125Vdc | 1 | ST | 3744,28 | 3744,28 | SACE | Заказ | 4 недели |  |  | 01.02.2018 |  | изменилась цена | 3565,98 | Силовые автоматические выключатели | Силовые автоматические выключатели | Аксессуары для автоматических выключателей в литом корпусе | Tmax XT | 8015644003159 | 0.200 | KG | 0.900 | CDM
1SDA066406R1 | SAC 1SDA0 66406 R1 | Реле минимального напряжения для выкатного исполнения UVR-C XT2-XT4 W 220-240Vac-220-250Vdc | 1 | ST | 3744,28 | 3744,28 | SACE | Заказ | 4 недели |  |  | 01.02.2018 |  | изменилась цена | 3565,98 | Силовые автоматические выключатели | Силовые автоматические выключатели | Аксессуары для автоматических выключателей в литом корпусе | Tmax XT | 8015644692582 | 0.200 | KG | 0.900 | CDM
1SDA066407R1 | SAC 1SDA0 66407 R1 | Реле минимального напряжения для выкатного исполнения UVR-C XT2-XT4 W 380-440 Vac | 1 | ST | 3744,28 | 3744,28 | SACE | Заказ | 4 недели |  |  | 01.02.2018 |  | изменилась цена | 3565,98 | Силовые автоматические выключатели | Силовые автоматические выключатели | Аксессуары для автоматических выключателей в литом корпусе | Tmax XT | 8015644003173 | 0.200 | KG | 0.900 | CDM
1SDA066408R1 | SAC 1SDA0 66408 R1 | Реле минимального напряжения для выкатного исполнения UVR-C XT2-XT4 W 480-525 Vac | 1 | ST | 3744,28 | 3744,28 | SACE | Заказ | 4 недели |  |  | 01.02.2018 |  | изменилась цена | 3565,98 | Силовые автоматические выключатели | Силовые автоматические выключатели | Аксессуары для автоматических выключателей в литом корпусе | Tmax XT | 8015644692599 | 0.200 | KG | 0.900 | CDM
1SDA066409R1 | SAC 1SDA0 66409 R1 | Разъём штепсельный для вторичных цепей втычного выключателя 3PIN XT1..XT4 | 1 | ST | 1048,36 | 1048,36 | SACE | D | 4 недели |  |  | 01.02.2018 |  | изменилась цена | 998,44 | Силовые автоматические выключатели | Силовые автоматические выключатели | Аксессуары для автоматических выключателей в литом корпусе | Tmax XT | 8015644003197 | 0.090 | KG | 0.900 | CDM
1SDA066410R1 | SAC 1SDA0 66410 R1 | Разъём штепсельный для вторичных цепей втычного выключателя 6PIN XT1..XT4 | 1 | ST | 1468,95 | 1468,95 | SACE | D | 4 недели |  |  | 01.02.2018 |  | изменилась цена | 1399,00 | Силовые автоматические выключатели | Силовые автоматические выключатели | Аксессуары для автоматических выключателей в литом корпусе | Tmax XT | 8015644692605 | 0.090 | KG | 0.900 | CDM
1SDA066411R1 | SAC 1SDA0 66411 R1 | Разъём штепсельный для вторичных цепей втычного выключателя 9PIN XT1..XT4 | 1 | ST | 1753,94 | 1753,94 | SACE | D | 4 недели |  |  | 01.02.2018 |  | изменилась цена | 1670,42 | Силовые автоматические выключатели | Силовые автоматические выключатели | Аксессуары для автоматических выключателей в литом корпусе | Tmax XT | 8015644003210 | 0.090 | KG | 0.900 | CDM
1SDA066412R1 | SAC 1SDA0 66412 R1 | Разъём штепсельный для вторичных цепей втычного выключателя 15PIN XT1..XT4 | 1 | ST | 2243,02 | 2243,02 | SACE | C | 4 недели |  |  | 01.02.2018 |  | изменилась цена | 2136,21 | Силовые автоматические выключатели | Силовые автоматические выключатели | Аксессуары для автоматических выключателей в литом корпусе | Tmax XT | 8015644692612 | 0.090 | KG | 0.900 | CDM
1SDA066413R1 | SAC 1SDA0 66413 R1 | Разъём штепсельный подвиж. части MP 12PIN XT2-XT4 | 1 | ST | 2774,95 | 2774,95 | SACE | C | 4 недели |  |  | 01.02.2018 |  | изменилась цена | 2694,13 | Силовые автоматические выключатели | Силовые автоматические выключатели | Аксессуары для автоматических выключателей в литом корпусе | Tmax XT | 8015644003234 | 0.090 | KG | 0.900 | CDM
1SDA066414R1 | SAC 1SDA0 66414 R1 | Разъём для фикс. части FP 12PIN XT2-XT4 | 1 | ST | 2774,95 | 2774,95 | SACE | C | 4 недели |  |  | 01.02.2018 |  | изменилась цена | 2694,13 | Силовые автоматические выключатели | Силовые автоматические выключатели | Аксессуары для автоматических выключателей в литом корпусе | Tmax XT | 8015644692629 | 0.090 | KG | 0.900 | CDM
1SDA066415R1 | SAC 1SDA0 66415 R1 | Разъём в 4 полюс 3pin для SOR-C XT2-XT4 W | 1 | ST | 1085,56 | 1085,56 | SACE | Заказ | 4 недели |  |  | 01.02.2018 |  | изменилась цена | 1033,87 | Силовые автоматические выключатели | Силовые автоматические выключатели | Аксессуары для автоматических выключателей в литом корпусе | Tmax XT | 8015644003258 | 0.090 | KG | 0.900 | CDM
1SDA066418R1 | SAC 1SDA0 66418 R1 | Разъём в 4 полюс 3pin для UVR-C XT2-XT4 W | 1 | ST | 1085,56 | 1085,56 | SACE | Заказ | 4 недели |  |  | 01.02.2018 |  | изменилась цена | 1033,87 | Силовые автоматические выключатели | Силовые автоматические выключатели | Аксессуары для автоматических выключателей в литом корпусе | Tmax XT | 8015644002732 | 0.090 | KG | 0.900 | CDM
1SDA066419R1 | SAC 1SDA0 66419 R1 | Монтажная плата для крепления на рейке DIN50022 XT1 4p | 1 | ST | 795,66 | 795,66 | SACE | Заказ | 4 недели |  |  | 01.02.2018 |  | изменилась цена | 757,77 | Силовые автоматические выключатели | Силовые автоматические выключатели | Аксессуары для автоматических выключателей в литом корпусе | Tmax XT | 8015644692636 | 0.250 | KG | 0.400 | CDM
1SDA066420R1 | SAC 1SDA0 66420 R1 | Монтажная плата для крепления на рейке DIN50022 XT3 3p | 1 | ST | 795,66 | 795,66 | SACE | C | 4 недели |  |  | 01.02.2018 |  | изменилась цена | 757,77 | Силовые автоматические выключатели | Силовые автоматические выключатели | Аксессуары для автоматических выключателей в литом корпусе | Tmax XT | 8015644002756 | 0.250 | KG | 0.400 | CDM
1SDA066421R1 | SAC 1SDA0 66421 R1 | Монтажная плата для крепления на рейке DIN50022 XT3 4p | 1 | ST | 795,66 | 795,66 | SACE | Заказ | 4 недели |  |  | 01.02.2018 |  | изменилась цена | 757,77 | Силовые автоматические выключатели | Силовые автоматические выключатели | Аксессуары для автоматических выключателей в литом корпусе | Tmax XT | 8015644002763 | 0.250 | KG | 0.400 | CDM
1SDA066422R1 | SAC 1SDA0 66422 R1 | Контакты состояния выключателя без проводов AUX 1Q 250Vac/dc XT1...XT4 | 1 | ST | 1596,84 | 1596,84 | SACE | A | 1 неделя |  |  | 01.02.2018 |  | изменилась цена | 1520,80 | Силовые автоматические выключатели | Силовые автоматические выключатели | Аксессуары для автоматических выключателей в литом корпусе | Tmax XT | 8015644692643 | 0.110 | KG | 0.900 | CDM
1SDA066423R1 | SAC 1SDA0 66423 R1 | Контакты состояния выключателя без проводов AUX 1Q 24Vdc XT1...XT4 | 1 | ST | 1632,16 | 1632,16 | SACE | C | 4 недели |  |  | 01.02.2018 |  | изменилась цена | 1554,44 | Силовые автоматические выключатели | Силовые автоматические выключатели | Аксессуары для автоматических выключателей в литом корпусе | Tmax XT | 8015644002787 | 0.110 | KG | 0.900 | CDM
1SDA066424R1 | SAC 1SDA0 66424 R1 | Контакт срабатывания расцепителя защиты без проводов AUX-SA 250 V 1 CONT. XT2-XT4 | 1 | ST | 1718,58 | 1718,58 | SACE | Заказ | 4 недели |  |  | 01.02.2018 |  | изменилась цена | 1636,74 | Силовые автоматические выключатели | Силовые автоматические выключатели | Аксессуары для автоматических выключателей в литом корпусе | Tmax XT | 8015644692650 | 0.110 | KG | 0.900 | CDM
1SDA066425R1 | SAC 1SDA0 66425 R1 | Контакт срабатывания расцепителя защиты без проводов AUX-SA 24 Vdc 1 CONT. XT2-XT4 | 1 | ST | 1804,52 | 1804,52 | SACE | Заказ | 4 недели |  |  | 01.02.2018 |  | изменилась цена | 1718,59 | Силовые автоматические выключатели | Силовые автоматические выключатели | Аксессуары для автоматических выключателей в литом корпусе | Tmax XT | 8015644002800 | 0.110 | KG | 0.900 | CDM
1SDA066426R1 | SAC 1SDA0 66426 R1 | Контакты состояния выключателя с проводами AUX-C 3Q L 250Vac/dc XT1 | 1 | ST | 6463,86 | 6463,86 | SACE | Заказ | 4 недели |  |  | 01.02.2018 |  | изменилась цена | 6156,06 | Силовые автоматические выключатели | Силовые автоматические выключатели | Аксессуары для автоматических выключателей в литом корпусе | Tmax XT | 8015644692667 | 0.110 | KG | 0.900 | CDM
1SDA066427R1 | SAC 1SDA0 66427 R1 | Контакты состояния выключателя с проводами AUX-C 3Q L 250Vac/dc XT2-XT4 F/P | 1 | ST | 6463,86 | 6463,86 | SACE | C | 4 недели |  |  | 01.02.2018 |  | изменилась цена | 6156,06 | Силовые автоматические выключатели | Силовые автоматические выключатели | Аксессуары для автоматических выключателей в литом корпусе | Tmax XT | 8015644003326 | 0.110 | KG | 0.900 | CDM
1SDA066428R1 | SAC 1SDA0 66428 R1 | Контакты состояния выключателя с проводами AUX-C 3Q L 250Vac/dc XT3 | 1 | ST | 6463,86 | 6463,86 | SACE | Заказ | 4 недели |  |  | 01.02.2018 |  | изменилась цена | 6156,06 | Силовые автоматические выключатели | Силовые автоматические выключатели | Аксессуары для автоматических выключателей в литом корпусе | Tmax XT | 8015644692674 | 0.110 | KG | 0.900 | CDM
1SDA066429R1 | SAC 1SDA0 66429 R1 | Контакт срабатывания расцепителя защиты с проводами AUX-SA-C 1S51 250Vac/dc XT2-XT4 F/P | 1 | ST | 2107,73 | 2107,73 | SACE | B | 4 недели |  |  | 01.02.2018 |  | изменилась цена | 2007,36 | Силовые автоматические выключатели | Силовые автоматические выключатели | Аксессуары для автоматических выключателей в литом корпусе | Tmax XT | 8015644003340 | 0.110 | KG | 0.900 | CDM
1SDA066430R1 | SAC 1SDA0 66430 R1 | Контакт срабатывания расцепителя защиты для выкатного исполнения с проводами AUX-SA-C 1S51 250Vac/dc XT2-XT4 W | 1 | ST | 2332,85 | 2332,85 | SACE | D | 4 недели |  |  | 01.02.2018 |  | изменилась цена | 2221,76 | Силовые автоматические выключатели | Силовые автоматические выключатели | Аксессуары для автоматических выключателей в литом корпусе | Tmax XT | 8015644692681 | 0.110 | KG | 0.900 | CDM
1SDA066431R1 | SAC 1SDA0 66431 R1 | Контакты состояния выключателя с проводами AUX-C 1Q+1SY 250Vac/dc XT1..XT4 F/P | 1 | ST | 3741,96 | 3741,96 | SACE | A | 3 недели |  |  | 01.02.2018 |  | изменилась цена | 3563,77 | Силовые автоматические выключатели | Силовые автоматические выключатели | Аксессуары для автоматических выключателей в литом корпусе | Tmax XT | 8015644692698 | 0.110 | KG | 0.900 | CDM
1SDA066432R1 | SAC 1SDA0 66432 R1 | Контакты состояния выключателя для выкатного исполнения с проводами AUX-C 1Q+1SY 250Vac/dc XT2-XT4 W | 1 | ST | 4102,19 | 4102,19 | SACE | C | 4 недели |  |  | 01.02.2018 |  | изменилась цена | 3906,85 | Силовые автоматические выключатели | Силовые автоматические выключатели | Аксессуары для автоматических выключателей в литом корпусе | Tmax XT | 8015644003425 | 0.110 | KG | 0.900 | CDM
1SDA066433R1 | SAC 1SDA0 66433 R1 | Контакты состояния выключателя с проводами AUX-C 2Q+1SY 250Vac/dc XT1..XT4 F/P | 1 | ST | 5332,95 | 5332,95 | SACE | B | 3 недели |  |  | 01.02.2018 |  | изменилась цена | 5079,00 | Силовые автоматические выключатели | Силовые автоматические выключатели | Аксессуары для автоматических выключателей в литом корпусе | Tmax XT | 8015644692704 | 0.110 | KG | 0.900 | CDM
1SDA066434R1 | SAC 1SDA0 66434 R1 | Контакты состояния выключателя с проводами AUX-C 3Q+1SY 250Vac/dc XT2..XT4 F/P | 1 | ST | 7483,93 | 7483,93 | SACE | B | 3 недели |  |  | 01.02.2018 |  | изменилась цена | 7127,55 | Силовые автоматические выключатели | Силовые автоматические выключатели | Аксессуары для автоматических выключателей в литом корпусе | Tmax XT | 8015644003449 | 0.110 | KG | 0.900 | CDM
1SDA066435R1 | SAC 1SDA0 66435 R1 | Контакты состояния выключателя для выкатного исполнения с проводами AUX-C 3Q+1SY 250Vac/dc XT2-XT4 W | 1 | ST | 7988,83 | 7988,83 | SACE | C | 4 недели |  |  | 01.02.2018 |  | изменилась цена | 7608,41 | Силовые автоматические выключатели | Силовые автоматические выключатели | Аксессуары для автоматических выключателей в литом корпусе | Tmax XT | 8015644692711 | 0.110 | KG | 0.900 | CDM
1SDA066436R1 | SAC 1SDA0 66436 R1 | Контакты состояния выключателя с проводами AUX-C 3Q+2SY 250Vac/dc XT2-XT4 F/P | 1 | ST | 9355,99 | 9355,99 | SACE | Заказ | 4 недели |  |  | 01.02.2018 |  | изменилась цена | 8910,47 | Силовые автоматические выключатели | Силовые автоматические выключатели | Аксессуары для автоматических выключателей в литом корпусе | Tmax XT | 8015644003463 | 0.110 | KG | 0.900 | CDM
1SDA066437R1 | SAC 1SDA0 66437 R1 | Контакты состояния выключателя для выкатного исполнения с проводами AUX-C 3Q+2SY 250Vac/dc XT2-XT4 W | 1 | ST | 9931,07 | 9931,07 | SACE | Заказ | 4 недели |  |  | 01.02.2018 |  | изменилась цена | 9458,16 | Силовые автоматические выключатели | Силовые автоматические выключатели | Аксессуары для автоматических выключателей в литом корпусе | Tmax XT | 8015644692728 | 0.110 | KG | 0.900 | CDM
1SDA066438R1 | SAC 1SDA0 66438 R1 | Контакты состояния выключателя с проводами AUX-C 2Q+2SY+1S51 250Vac/dc XT2-XT4 F/P | 1 | ST | 10075,74 | 10075,74 | SACE | B | 4 недели |  |  | 01.02.2018 |  | изменилась цена | 9595,94 | Силовые автоматические выключатели | Силовые автоматические выключатели | Аксессуары для автоматических выключателей в литом корпусе | Tmax XT | 8015644003364 | 0.110 | KG | 0.900 | CDM
1SDA066439R1 | SAC 1SDA0 66439 R1 | Контакты состояния выключателя для выкатного исполнения с проводами AUX-C 2Q+2SY+1S51 250Vac/dc XT2-XT4 W | 1 | ST | 10686,25 | 10686,25 | SACE | C | 4 недели |  |  | 01.02.2018 |  | изменилась цена | 10177,38 | Силовые автоматические выключатели | Силовые автоматические выключатели | Аксессуары для автоматических выключателей в литом корпусе | Tmax XT | 8015644692735 | 0.110 | KG | 0.900 | CDM
1SDA066440R1 | SAC 1SDA0 66440 R1 | Контакты состояния выключателя с проводами AUX-C 2Q 400Vac XT2-XT4 F/P | 1 | ST | 3741,96 | 3741,96 | SACE | Заказ | 4 недели |  |  | 01.02.2018 |  | изменилась цена | 3563,77 | Силовые автоматические выключатели | Силовые автоматические выключатели | Аксессуары для автоматических выключателей в литом корпусе | Tmax XT | 8015644003388 | 0.110 | KG | 0.900 | CDM
1SDA066443R1 | SAC 1SDA0 66443 R1 | Контакты состояния выключателя для выкатного исполнения с проводами AUX-C 2Q 400Vac XT2-XT4 W | 1 | ST | 4102,19 | 4102,19 | SACE | Заказ | 4 недели |  |  | 01.02.2018 |  | изменилась цена | 3906,85 | Силовые автоматические выключатели | Силовые автоматические выключатели | Аксессуары для автоматических выключателей в литом корпусе | Tmax XT | 8015644692742 | 0.110 | KG | 0.900 | CDM
1SDA066444R1 | SAC 1SDA0 66444 R1 | Контакты состояния выключателя с проводами AUX-C 1Q+1SY 400Vac XT2-XT4 F/P | 1 | ST | 3741,96 | 3741,96 | SACE | Заказ | 4 недели |  |  | 01.02.2018 |  | изменилась цена | 3563,77 | Силовые автоматические выключатели | Силовые автоматические выключатели | Аксессуары для автоматических выключателей в литом корпусе | Tmax XT | 8015644003401 | 0.110 | KG | 0.900 | CDM
1SDA066445R1 | SAC 1SDA0 66445 R1 | Контакты состояния выключателя для выкатного исполнения с проводами AUX-C 1Q+1SY 400Vac XT2-XT4 W | 1 | ST | 4102,19 | 4102,19 | SACE | Заказ | 4 недели |  |  | 01.02.2018 |  | изменилась цена | 3906,85 | Силовые автоматические выключатели | Силовые автоматические выключатели | Аксессуары для автоматических выключателей в литом корпусе | Tmax XT | 8015644003517 | 0.110 | KG | 0.900 | CDM
1SDA066446R1 | SAC 1SDA0 66446 R1 | Контакты состояния выключателя с проводами AUX-C 1Q+1SY 24Vdc XT1..XT4 F/P | 1 | ST | 3599,46 | 3599,46 | SACE | C | 4 недели |  |  | 01.02.2018 |  | изменилась цена | 3428,06 | Силовые автоматические выключатели | Силовые автоматические выключатели | Аксессуары для автоматических выключателей в литом корпусе | Tmax XT | 8015644692759 | 0.110 | KG | 0.900 | CDM
1SDA066447R1 | SAC 1SDA0 66447 R1 | Контакты состояния выключателя для выкатного исполнения с проводами AUX-C 1Q+1SY 24Vdc XT2-XT4 W | 1 | ST | 3950,29 | 3950,29 | SACE | Заказ | 4 недели |  |  | 01.02.2018 |  | изменилась цена | 3762,18 | Силовые автоматические выключатели | Силовые автоматические выключатели | Аксессуары для автоматических выключателей в литом корпусе | Tmax XT | 8015644003531 | 0.110 | KG | 0.900 | CDM
1SDA066448R1 | SAC 1SDA0 66448 R1 | Контакты состояния выключателя с проводами AUX-C 3Q+1SY 24Vdc XT2..XT4 F/P | 1 | ST | 7483,93 | 7483,93 | SACE | Заказ | 4 недели |  |  | 01.02.2018 |  | изменилась цена | 7127,55 | Силовые автоматические выключатели | Силовые автоматические выключатели | Аксессуары для автоматических выключателей в литом корпусе | Tmax XT | 8015644692766 | 0.110 | KG | 0.900 | CDM
1SDA066449R1 | SAC 1SDA0 66449 R1 | Контакты состояния выключателя для выкатного исполнения с проводами AUX-C 3Q+1SY 24Vdc XT2-XT4 W | 1 | ST | 7988,83 | 7988,83 | SACE | Заказ | 4 недели |  |  | 01.02.2018 |  | изменилась цена | 7608,41 | Силовые автоматические выключатели | Силовые автоматические выключатели | Аксессуары для автоматических выключателей в литом корпусе | Tmax XT | 8015644003555 | 0.110 | KG | 0.900 | CDM
1SDA066450R1 | SAC 1SDA0 66450 R1 | Контакты положения "установлен" части с проводами AUP-I 250Vac FP XT1..XT4 | 1 | ST | 2887,01 | 2887,01 | SACE | B | 4 недели |  |  | 01.02.2018 |  | изменилась цена | 2749,53 | Силовые автоматические выключатели | Силовые автоматические выключатели | Аксессуары для автоматических выключателей в литом корпусе | Tmax XT | 8015644692773 | 0.110 | KG | 0.900 | CDM
1SDA066451R1 | SAC 1SDA0 66451 R1 | Контакты положения "установлен" с проводами AUP-I 24 Vdc FP XT1..XT4 | 1 | ST | 3002,70 | 3002,70 | SACE | Заказ | 4 недели |  |  | 01.02.2018 |  | изменилась цена | 2859,71 | Силовые автоматические выключатели | Силовые автоматические выключатели | Аксессуары для автоматических выключателей в литом корпусе | Tmax XT | 8015644003579 | 0.110 | KG | 0.900 | CDM
1SDA066452R1 | SAC 1SDA0 66452 R1 | Контакты положения "выкачен" с проводами AUP-R 250 V FP XT2-XT4 | 1 | ST | 3075,05 | 3075,05 | SACE | D | 4 недели |  |  | 01.02.2018 |  | изменилась цена | 2928,62 | Силовые автоматические выключатели | Силовые автоматические выключатели | Аксессуары для автоматических выключателей в литом корпусе | Tmax XT | 8015644692780 | 0.110 | KG | 0.900 | CDM
1SDA066453R1 | SAC 1SDA0 66453 R1 | Контакты положения "выкачен" проводами AUP-R 24 Vdc FP XT2-XT4 | 1 | ST | 3075,05 | 3075,05 | SACE | Заказ | 4 недели |  |  | 01.02.2018 |  | изменилась цена | 2928,62 | Силовые автоматические выключатели | Силовые автоматические выключатели | Аксессуары для автоматических выключателей в литом корпусе | Tmax XT | 8015644003593 | 0.110 | KG | 0.900 | CDM
1SDA066454R1 | SAC 1SDA0 66454 R1 | Контакты включения опережающие в рукоятке AUE 2 RH XT1..XT4 F/P | 1 | ST | 4250,26 | 4250,26 | SACE | Заказ | 4 недели |  |  | 01.02.2018 |  | изменилась цена | 4047,87 | Силовые автоматические выключатели | Силовые автоматические выключатели | Аксессуары для автоматических выключателей в литом корпусе | Tmax XT | 8015644692797 | 0.310 | KG | 0.900 | CDM
1SDA066455R1 | SAC 1SDA0 66455 R1 | Контакты включения опережающие в рукоятке для выкатного исполнения AUE 2 RH XT2-XT4 W | 1 | ST | 4640,13 | 4640,13 | SACE | Заказ | 4 недели |  |  | 01.02.2018 |  | изменилась цена | 4419,17 | Силовые автоматические выключатели | Силовые автоматические выключатели | Аксессуары для автоматических выключателей в литом корпусе | Tmax XT | 8015644003616 | 0.310 | KG | 0.900 | CDM
1SDA066457R1 | SAC 1SDA0 66457 R1 | Привод моторный для дистанционного управления MOD XT1-XT3 24V dc | 1 | ST | 13606,20 | 13606,20 | SACE | Заказ | 4 недели |  |  | 01.02.2018 |  | изменилась цена | 12958,29 | Силовые автоматические выключатели | Силовые автоматические выключатели | Аксессуары для автоматических выключателей в литом корпусе | Tmax XT | 8015644003630 | 2.450 | KG | 3.600 | CDM
1SDA066458R1 | SAC 1SDA0 66458 R1 | Привод моторный для дистанционного управления MOD XT1-XT3 48...60V dc | 1 | ST | 13606,20 | 13606,20 | SACE | Заказ | 4 недели |  |  | 01.02.2018 |  | изменилась цена | 12958,29 | Силовые автоматические выключатели | Силовые автоматические выключатели | Аксессуары для автоматических выключателей в литом корпусе | Tmax XT | 8015644692810 | 2.450 | KG | 3.600 | CDM
1SDA066459R1 | SAC 1SDA0 66459 R1 | Привод моторный для дистанционного управления MOD XT1-XT3 110...125V ac/dc | 1 | ST | 13606,20 | 13606,20 | SACE | Заказ | 4 недели |  |  | 01.02.2018 |  | изменилась цена | 12958,29 | Силовые автоматические выключатели | Силовые автоматические выключатели | Аксессуары для автоматических выключателей в литом корпусе | Tmax XT | 8015644003654 | 2.450 | KG | 3.600 | CDM
1SDA066460R1 | SAC 1SDA0 66460 R1 | Привод моторный для дистанционного управления MOD XT1-XT3 220...250V ac/dc | 1 | ST | 13606,20 | 13606,20 | SACE | A | 3 недели |  |  | 01.02.2018 |  | изменилась цена | 12958,29 | Силовые автоматические выключатели | Силовые автоматические выключатели | Аксессуары для автоматических выключателей в литом корпусе | Tmax XT | 8015644692827 | 2.450 | KG | 3.600 | CDM
1SDA066461R1 | SAC 1SDA0 66461 R1 | Привод моторный для дистанционного управления MOD XT1-XT3 380...440V ac | 1 | ST | 13606,20 | 13606,20 | SACE | Заказ | 4 недели |  |  | 01.02.2018 |  | изменилась цена | 12958,29 | Силовые автоматические выключатели | Силовые автоматические выключатели | Аксессуары для автоматических выключателей в литом корпусе | Tmax XT | 8015644003678 | 2.450 | KG | 3.600 | CDM
1SDA066462R1 | SAC 1SDA0 66462 R1 | Привод моторный для дистанционного управления MOD XT1-XT3 480...525V ac | 1 | ST | 13606,20 | 13606,20 | SACE | Заказ | 4 недели |  |  | 01.02.2018 |  | изменилась цена | 12958,29 | Силовые автоматические выключатели | Силовые автоматические выключатели | Аксессуары для автоматических выключателей в литом корпусе | Tmax XT | 8015644692834 | 2.450 | KG | 3.600 | CDM
1SDA066463R1 | SAC 1SDA0 66463 R1 | Привод моторный для дистанционного управления MOE XT2-XT4 24V dc | 1 | ST | 23860,62 | 23860,62 | SACE | Заказ | 4 недели |  |  | 01.02.2018 |  | изменилась цена | 22724,40 | Силовые автоматические выключатели | Силовые автоматические выключатели | Аксессуары для автоматических выключателей в литом корпусе | Tmax XT | 8015644003692 | 2.450 | KG | 3.600 | CDM
1SDA066464R1 | SAC 1SDA0 66464 R1 | Привод моторный для дистанционного управления MOE XT2-XT4 48...60V dc | 1 | ST | 25116,89 | 25116,89 | SACE | Заказ | 4 недели |  |  | 01.02.2018 |  | изменилась цена | 23920,85 | Силовые автоматические выключатели | Силовые автоматические выключатели | Аксессуары для автоматических выключателей в литом корпусе | Tmax XT | 8015644692841 | 2.450 | KG | 3.600 | CDM
1SDA066465R1 | SAC 1SDA0 66465 R1 | Привод моторный для дистанционного управления MOE XT2-XT4 110...125V ac/dc | 1 | ST | 25116,89 | 25116,89 | SACE | Заказ | 4 недели |  |  | 01.02.2018 |  | изменилась цена | 23920,85 | Силовые автоматические выключатели | Силовые автоматические выключатели | Аксессуары для автоматических выключателей в литом корпусе | Tmax XT | 8015644003715 | 2.450 | KG | 3.600 | CDM
1SDA066466R1 | SAC 1SDA0 66466 R1 | Привод моторный для дистанционного управления MOE XT2-XT4 220...250V ac/dc | 1 | ST | 23860,62 | 23860,62 | SACE | B | 3 недели |  |  | 01.02.2018 |  | изменилась цена | 22724,40 | Силовые автоматические выключатели | Силовые автоматические выключатели | Аксессуары для автоматических выключателей в литом корпусе | Tmax XT | 8015644692858 | 2.450 | KG | 3.600 | CDM
1SDA066467R1 | SAC 1SDA0 66467 R1 | Привод моторный для дистанционного управления MOE XT2-XT4 380...440V ac | 1 | ST | 25116,89 | 25116,89 | SACE | Заказ | 4 недели |  |  | 01.02.2018 |  | изменилась цена | 23920,85 | Силовые автоматические выключатели | Силовые автоматические выключатели | Аксессуары для автоматических выключателей в литом корпусе | Tmax XT | 8015644003739 | 2.450 | KG | 3.600 | CDM
1SDA066468R1 | SAC 1SDA0 66468 R1 | Привод моторный для дистанционного управления MOE XT2-XT4 480...525V ac | 1 | ST | 25116,89 | 25116,89 | SACE | Заказ | 4 недели |  |  | 01.02.2018 |  | изменилась цена | 23920,85 | Силовые автоматические выключатели | Силовые автоматические выключатели | Аксессуары для автоматических выключателей в литом корпусе | Tmax XT | 8015644692865 | 2.450 | KG | 3.600 | CDM
1SDA066469R1 | SAC 1SDA0 66469 R1 | Привод моторный для дистанционного управления MOE-E XT2-XT4 24V dc | 1 | ST | 27972,58 | 27972,58 | SACE | Заказ | 4 недели |  |  | 01.02.2018 |  | изменилась цена | 26640,55 | Силовые автоматические выключатели | Силовые автоматические выключатели | Аксессуары для автоматических выключателей в литом корпусе | Tmax XT | 8015644003753 | 2.450 | KG | 3.600 | CDM
1SDA066470R1 | SAC 1SDA0 66470 R1 | Привод моторный для дистанционного управления MOE-E XT2-XT4 48...60V dc | 1 | ST | 29445,24 | 29445,24 | SACE | Заказ | 4 недели |  |  | 01.02.2018 |  | изменилась цена | 28043,09 | Силовые автоматические выключатели | Силовые автоматические выключатели | Аксессуары для автоматических выключателей в литом корпусе | Tmax XT | 8015644003760 | 2.450 | KG | 3.600 | CDM
1SDA066471R1 | SAC 1SDA0 66471 R1 | Привод моторный для дистанционного управления MOE-E XT2-XT4 110..125V ac/d | 1 | ST | 29445,24 | 29445,24 | SACE | Заказ | 4 недели |  |  | 01.02.2018 |  | изменилась цена | 28043,09 | Силовые автоматические выключатели | Силовые автоматические выключатели | Аксессуары для автоматических выключателей в литом корпусе | Tmax XT | 8015644692872 | 2.450 | KG | 3.600 | CDM
1SDA066472R1 | SAC 1SDA0 66472 R1 | Привод моторный для дистанционного управления MOE-E XT2-XT4 220..250V ac/dc | 1 | ST | 27972,58 | 27972,58 | SACE | Заказ | 4 недели |  |  | 01.02.2018 |  | изменилась цена | 26640,55 | Силовые автоматические выключатели | Силовые автоматические выключатели | Аксессуары для автоматических выключателей в литом корпусе | Tmax XT | 8015644003784 | 2.450 | KG | 3.600 | CDM
1SDA066473R1 | SAC 1SDA0 66473 R1 | Привод моторный для дистанционного управления MOE-E XT2-XT4 380...440V ac | 1 | ST | 29445,24 | 29445,24 | SACE | Заказ | 4 недели |  |  | 01.02.2018 |  | изменилась цена | 28043,09 | Силовые автоматические выключатели | Силовые автоматические выключатели | Аксессуары для автоматических выключателей в литом корпусе | Tmax XT | 8015644692889 | 2.450 | KG | 3.600 | CDM
1SDA066474R1 | SAC 1SDA0 66474 R1 | Привод моторный для дистанционного управления MOE-E XT2-XT4 480..525V ac | 1 | ST | 29445,24 | 29445,24 | SACE | Заказ | 4 недели |  |  | 01.02.2018 |  | изменилась цена | 28043,09 | Силовые автоматические выключатели | Силовые автоматические выключатели | Аксессуары для автоматических выключателей в литом корпусе | Tmax XT | 8015644003807 | 2.450 | KG | 3.600 | CDM
1SDA066475R1 | SAC 1SDA0 66475 R1 | Рукоятка поворотная на выключатель стационарного/втычного исполнения RHD XT1-XT3 F/P | 1 | ST | 2715,18 | 2715,18 | SACE | C | 4 недели |  |  | 01.02.2018 |  | изменилась цена | 2585,89 | Силовые автоматические выключатели | Силовые автоматические выключатели | Аксессуары для автоматических выключателей в литом корпусе | Tmax XT | 8015644692896 | 0.550 | KG | 1.600 | CDM
1SDA066476R1 | SAC 1SDA0 66476 R1 | Рукоятка поворотная на выключатель выкатного исполнения RHD XT2-XT4 W | 1 | ST | 4525,03 | 4525,03 | SACE | Заказ | 4 недели |  |  | 01.02.2018 |  | изменилась цена | 4309,55 | Силовые автоматические выключатели | Силовые автоматические выключатели | Аксессуары для автоматических выключателей в литом корпусе | Tmax XT | 8015644003821 | 0.550 | KG | 1.600 | CDM
1SDA066477R1 | SAC 1SDA0 66477 R1 | Рукоятка поворотная аварийная на выключатель стационарного/втычного исполнения RHD_EM XT1-XT3 F/P | 1 | ST | 2715,18 | 2715,18 | SACE | Заказ | 4 недели |  |  | 01.02.2018 |  | изменилась цена | 2585,89 | Силовые автоматические выключатели | Силовые автоматические выключатели | Аксессуары для автоматических выключателей в литом корпусе | Tmax XT | 8015644692902 | 0.550 | KG | 1.600 | CDM
1SDA066478R1 | SAC 1SDA0 66478 R1 | Рукоятка поворотная аварийная на выключатель выкатного исполнения RHD_EM XT2-XT4 W | 1 | ST | 3393,37 | 3393,37 | SACE | Заказ | 4 недели |  |  | 01.02.2018 |  | изменилась цена | 3231,78 | Силовые автоматические выключатели | Силовые автоматические выключатели | Аксессуары для автоматических выключателей в литом корпусе | Tmax XT | 8015644003845 | 0.550 | KG | 1.600 | CDM
1SDA066479R1 | SAC 1SDA0 66479 R1 | Рукоятка поворотная на дверь для выключателя стационарного/втычного исполнения RHE XT1-XT3 F/P | 1 | ST | 3894,45 | 3894,45 | SACE | B | 4 недели |  |  | 01.02.2018 |  | изменилась цена | 3709,00 | Силовые автоматические выключатели | Силовые автоматические выключатели | Аксессуары для автоматических выключателей в литом корпусе | Tmax XT | 8015644692919 | 0.950 | KG | 7.200 | CDM
1SDA066480R1 | SAC 1SDA0 66480 R1 | Рукоятка поворотная на дверь для выключателя выкатного исполнения RHE XT2-XT4 W | 1 | ST | 6231,25 | 6231,25 | SACE | Заказ | 4 недели |  |  | 01.02.2018 |  | изменилась цена | 5934,52 | Силовые автоматические выключатели | Силовые автоматические выключатели | Аксессуары для автоматических выключателей в литом корпусе | Tmax XT | 8015644003869 | 0.950 | KG | 7.200 | CDM
1SDA066481R1 | SAC 1SDA0 66481 R1 | Рукоятка поворотная аварийная на дверь для выключателя стационарного/втычного исполнения RHE_EM XT1-XT3 | 1 | ST | 3894,45 | 3894,45 | SACE | Заказ | 4 недели |  |  | 01.02.2018 |  | изменилась цена | 3709,00 | Силовые автоматические выключатели | Силовые автоматические выключатели | Аксессуары для автоматических выключателей в литом корпусе | Tmax XT | 8015644692926 | 0.950 | KG | 7.200 | CDM
1SDA066482R1 | SAC 1SDA0 66482 R1 | Рукоятка поворотная аварийная на дверь для выключателя выкатного исполнения RHE_EM XT2-XT4 W | 1 | ST | 6231,25 | 6231,25 | SACE | Заказ | 4 недели |  |  | 01.02.2018 |  | изменилась цена | 5934,52 | Силовые автоматические выключатели | Силовые автоматические выключатели | Аксессуары для автоматических выключателей в литом корпусе | Tmax XT | 8015644003883 | 0.950 | KG | 7.200 | CDM
1SDA066483R1 | SAC 1SDA0 66483 R1 | Основание для поворотной рукоятки на дверцу RHE_B XT1-XT3 F/P для стац./втычн. выключателей | 1 | ST | 2103,72 | 2103,72 | SACE | Заказ | 4 недели |  |  | 01.02.2018 |  | изменилась цена | 2003,54 | Силовые автоматические выключатели | Силовые автоматические выключатели | Аксессуары для автоматических выключателей в литом корпусе | Tmax XT | 8015644692933 | 0.380 | KG | 1.800 | CDM
1SDA066484R1 | SAC 1SDA0 66484 R1 | Основание для поворотной рукоятки на дверцу RHE_B XT2-XT4 W для выкатных выключателей | 1 | ST | 4206,69 | 4206,69 | SACE | Заказ | 4 недели |  |  | 01.02.2018 |  | изменилась цена | 4006,37 | Силовые автоматические выключатели | Силовые автоматические выключатели | Аксессуары для автоматических выключателей в литом корпусе | Tmax XT | 8015644003906 | 0.380 | KG | 1.800 | CDM
1SDA066576R1 | SAC 1SDA0 66576 R1 | Стержень для поворотной рукоятки на дверцу RHE_S XT1..XT4 500MM | 1 | ST | 817,66 | 817,66 | SACE | Заказ | 4 недели |  |  | 01.02.2018 |  | изменилась цена | 778,72 | Силовые автоматические выключатели | Силовые автоматические выключатели | Аксессуары для автоматических выключателей в литом корпусе | Tmax XT | 8015644693374 | 0.340 | KG | 0.100 | CDM
1SDA066577R1 | SAC 1SDA0 66577 R1 | Рукоятка поворотная на дверцу RHE_H XT1..XT4 (только рукоятка) | 1 | ST | 2182,13 | 2182,13 | SACE | Заказ | 4 недели |  |  | 01.02.2018 |  | изменилась цена | 2078,22 | Силовые автоматические выключатели | Силовые автоматические выключатели | Аксессуары для автоматических выключателей в литом корпусе | Tmax XT | 8015644002671 | 0.330 | KG | 1.800 | CDM
1SDA066578R1 | SAC 1SDA0 66578 R1 | Рукоятка поворотная аварийная на дверцу RHE_H XT1..XT4_EM (только рукоятка) | 1 | ST | 2182,13 | 2182,13 | SACE | Заказ | 4 недели |  |  | 01.02.2018 |  | изменилась цена | 2078,22 | Силовые автоматические выключатели | Силовые автоматические выключатели | Аксессуары для автоматических выключателей в литом корпусе | Tmax XT | 8015644693381 | 0.750 | KG | 1.800 | CDM
1SDA066579R1 | SAC 1SDA0 66579 R1 | Рукоятка левая боковая на дверь для выключателя стационарного/втычного исполнения RHS L XT1-XT3 F/P | 1 | ST | 4764,13 | 4764,13 | SACE | Заказ | 4 недели |  |  | 01.02.2018 |  | изменилась цена | 4537,27 | Силовые автоматические выключатели | Силовые автоматические выключатели | Аксессуары для автоматических выключателей в литом корпусе | Tmax XT | 8015644002695 | 0.550 | KG | 7.200 | CDM
1SDA066580R1 | SAC 1SDA0 66580 R1 | Рукоятка левая боковая аварийная на дверь для выключателя стационарного/втычного исполнения RHS L XT1-XT3 F/P_EM | 1 | ST | 4764,13 | 4764,13 | SACE | Заказ | 4 недели |  |  | 01.02.2018 |  | изменилась цена | 4537,27 | Силовые автоматические выключатели | Силовые автоматические выключатели | Аксессуары для автоматических выключателей в литом корпусе | Tmax XT | 8015644693398 | 0.550 | KG | 7.200 | CDM
1SDA066581R1 | SAC 1SDA0 66581 R1 | Рукоятка правая боковая на дверь для выключателя стационарного/втычного исполнения RHS R XT1-XT3 F/P | 1 | ST | 4764,13 | 4764,13 | SACE | Заказ | 4 недели |  |  | 01.02.2018 |  | изменилась цена | 4537,27 | Силовые автоматические выключатели | Силовые автоматические выключатели | Аксессуары для автоматических выключателей в литом корпусе | Tmax XT | 8015644693404 | 0.550 | KG | 7.200 | CDM
1SDA066582R1 | SAC 1SDA0 66582 R1 | Рукоятка правая боковая аварийная на дверь для выключателя стационарного/втычного исполнения RHS R XT1-XT3 F/P_EM | 1 | ST | 4764,13 | 4764,13 | SACE | Заказ | 4 недели |  |  | 01.02.2018 |  | изменилась цена | 4537,27 | Силовые автоматические выключатели | Силовые автоматические выключатели | Аксессуары для автоматических выключателей в литом корпусе | Tmax XT | 8015644004927 | 0.550 | KG | 7.200 | CDM
1SDA066583R1 | SAC 1SDA0 66583 R1 | Рукоятка увеличенная RHE_H LH XT1...XT4 | 1 | ST | 4367,48 | 4367,48 | SACE | Заказ | 4 недели |  |  | 01.02.2018 |  | изменилась цена | 4159,50 | Силовые автоматические выключатели | Силовые автоматические выключатели | Аксессуары для автоматических выключателей в литом корпусе | Tmax XT | 8015644693411 | 0.750 | KG | 1.800 | CDM
1SDA066585R1 | SAC 1SDA0 66585 R1 | Рукоятка увеличенная аварийная RHE_H LH XT1...XT4_EM | 1 | ST | 4367,48 | 4367,48 | SACE | Заказ | 4 недели |  |  | 01.02.2018 |  | изменилась цена | 4159,50 | Силовые автоматические выключатели | Силовые автоматические выключатели | Аксессуары для автоматических выключателей в литом корпусе | Tmax XT | 8015644693428 | 0.750 | KG | 1.800 | CDM
1SDA066587R1 | SAC 1SDA0 66587 R1 | Комплект защиты IP54 для рукоятки на дверце RHE IP54 XT1..XT4 | 1 | ST | 1858,97 | 1858,97 | SACE | Заказ | 4 недели |  |  | 01.02.2018 |  | изменилась цена | 1770,45 | Силовые автоматические выключатели | Силовые автоматические выключатели | Аксессуары для автоматических выключателей в литом корпусе | Tmax XT | 8015644693435 | 0.130 | KG | 0.200 | CDM
1SDA066588R1 | SAC 1SDA0 66588 R1 | Съёмная блокировка в разомкнутом состоянии PLL XT1-XT3 | 1 | ST | 940,79 | 940,79 | SACE | Заказ | 4 недели |  |  | 01.02.2018 |  | изменилась цена | 895,99 | Силовые автоматические выключатели | Силовые автоматические выключатели | Аксессуары для автоматических выключателей в литом корпусе | Tmax XT | 8015644004989 | 0.070 | KG | 0.300 | CDM
1SDA066589R1 | SAC 1SDA0 66589 R1 | Блокировка в разомкнутом состоянии PLL XT1-XT3 | 1 | ST | 1335,43 | 1335,43 | SACE | Заказ | 4 недели |  |  | 01.02.2018 |  | изменилась цена | 1271,84 | Силовые автоматические выключатели | Силовые автоматические выключатели | Аксессуары для автоматических выключателей в литом корпусе | Tmax XT | 8015644693442 | 0.070 | KG | 0.300 | CDM
1SDA066590R1 | SAC 1SDA0 66590 R1 | Блокировка в разомкнутом состоянии PLL XT2-XT4 | 1 | ST | 1335,43 | 1335,43 | SACE | Заказ | 4 недели |  |  | 01.02.2018 |  | изменилась цена | 1271,84 | Силовые автоматические выключатели | Силовые автоматические выключатели | Аксессуары для автоматических выключателей в литом корпусе | Tmax XT | 8015644005009 | 0.070 | KG | 0.300 | CDM
1SDA066591R1 | SAC 1SDA0 66591 R1 | Блокировка в разомкнутом/замкнутом состоянии PLL XT1-XT3 | 1 | ST | 1088,69 | 1088,69 | SACE | Заказ | 4 недели |  |  | 01.02.2018 |  | изменилась цена | 1036,85 | Силовые автоматические выключатели | Силовые автоматические выключатели | Аксессуары для автоматических выключателей в литом корпусе | Tmax XT | 8015644005016 | 0.070 | KG | 0.300 | CDM
1SDA066592R1 | SAC 1SDA0 66592 R1 | Блокировка в разомкнутом/замкнутом состоянии PLL XT2-XT4 | 1 | ST | 1335,43 | 1335,43 | SACE | Заказ | 4 недели |  |  | 01.02.2018 |  | изменилась цена | 1271,84 | Силовые автоматические выключатели | Силовые автоматические выключатели | Аксессуары для автоматических выключателей в литом корпусе | Tmax XT | 8015644693459 | 0.070 | KG | 0.300 | CDM
1SDA066593R1 | SAC 1SDA0 66593 R1 | Блокировка ключом в разомкнутом состоянии KLC XT1 | 1 | ST | 4672,64 | 4672,64 | SACE | Заказ | 4 недели |  |  | 01.02.2018 |  | изменилась цена | 4450,13 | Силовые автоматические выключатели | Силовые автоматические выключатели | Аксессуары для автоматических выключателей в литом корпусе | Tmax XT | 8015644005030 | 0.110 | KG | 0.300 | CDM
1SDA066594R1 | SAC 1SDA0 66594 R1 | Блокировка ключом в разомкнутом состоянии KLC XT1 Тип А | 1 | ST | 4672,64 | 4672,64 | SACE | Заказ | 4 недели |  |  | 01.02.2018 |  | изменилась цена | 4450,13 | Силовые автоматические выключатели | Силовые автоматические выключатели | Аксессуары для автоматических выключателей в литом корпусе | Tmax XT | 8015644693466 | 0.110 | KG | 0.300 | CDM
1SDA066595R1 | SAC 1SDA0 66595 R1 | Блокировка ключом в разомкнутом состоянии KLC XT1 Тип B | 1 | ST | 4672,64 | 4672,64 | SACE | Заказ | 4 недели |  |  | 01.02.2018 |  | изменилась цена | 4450,13 | Силовые автоматические выключатели | Силовые автоматические выключатели | Аксессуары для автоматических выключателей в литом корпусе | Tmax XT | 8015644005054 | 0.110 | KG | 0.300 | CDM
1SDA066596R1 | SAC 1SDA0 66596 R1 | Блокировка ключом в разомкнутом состоянии KLC XT1 Тип C | 1 | ST | 4672,64 | 4672,64 | SACE | Заказ | 4 недели |  |  | 01.02.2018 |  | изменилась цена | 4450,13 | Силовые автоматические выключатели | Силовые автоматические выключатели | Аксессуары для автоматических выключателей в литом корпусе | Tmax XT | 8015644693473 | 0.110 | KG | 0.300 | CDM
1SDA066597R1 | SAC 1SDA0 66597 R1 | Блокировка ключом в разомкнутом состоянии KLC XT1 Тип D | 1 | ST | 4672,64 | 4672,64 | SACE | Заказ | 4 недели |  |  | 01.02.2018 |  | изменилась цена | 4450,13 | Силовые автоматические выключатели | Силовые автоматические выключатели | Аксессуары для автоматических выключателей в литом корпусе | Tmax XT | 8015644005078 | 0.110 | KG | 0.300 | CDM
1SDA066598R1 | SAC 1SDA0 66598 R1 | Блокировка ключом в разомкнутом состоянии KLC XT1 изымается в разомкнутом/замкнутом состоянии | 1 | ST | 4634,84 | 4634,84 | SACE | Заказ | 4 недели |  |  | 01.02.2018 |  | изменилась цена | 4414,13 | Силовые автоматические выключатели | Силовые автоматические выключатели | Аксессуары для автоматических выключателей в литом корпусе | Tmax XT | 8015644693480 | 0.110 | KG | 0.300 | CDM
1SDA066599R1 | SAC 1SDA0 66599 R1 | Блокировка ключом в разомкнутом состоянии KLC XT2-XT4 | 1 | ST | 4672,64 | 4672,64 | SACE | Заказ | 4 недели |  |  | 01.02.2018 |  | изменилась цена | 4450,13 | Силовые автоматические выключатели | Силовые автоматические выключатели | Аксессуары для автоматических выключателей в литом корпусе | Tmax XT | 8015644004880 | 0.110 | KG | 0.300 | CDM
1SDA066600R1 | SAC 1SDA0 66600 R1 | Блокировка ключом в разомкнутом состоянии KLC XT2-XT4 Тип А | 1 | ST | 4672,64 | 4672,64 | SACE | Заказ | 4 недели |  |  | 01.02.2018 |  | изменилась цена | 4450,13 | Силовые автоматические выключатели | Силовые автоматические выключатели | Аксессуары для автоматических выключателей в литом корпусе | Tmax XT | 8015644693497 | 0.110 | KG | 0.300 | CDM
1SDA066601R1 | SAC 1SDA0 66601 R1 | Блокировка ключом в разомкнутом состоянии KLC XT2-XT4 Тип B | 1 | ST | 4672,64 | 4672,64 | SACE | Заказ | 4 недели |  |  | 01.02.2018 |  | изменилась цена | 4450,13 | Силовые автоматические выключатели | Силовые автоматические выключатели | Аксессуары для автоматических выключателей в литом корпусе | Tmax XT | 8015644004903 | 0.110 | KG | 0.300 | CDM
1SDA066602R1 | SAC 1SDA0 66602 R1 | Блокировка ключом в разомкнутом состоянии KLC XT2-XT4 Тип C | 1 | ST | 4672,64 | 4672,64 | SACE | Заказ | 4 недели |  |  | 01.02.2018 |  | изменилась цена | 4450,13 | Силовые автоматические выключатели | Силовые автоматические выключатели | Аксессуары для автоматических выключателей в литом корпусе | Tmax XT | 8015644005115 | 0.110 | KG | 0.300 | CDM
1SDA066603R1 | SAC 1SDA0 66603 R1 | Блокировка ключом в разомкнутом состоянии KLC XT2-XT4 Тип D | 1 | ST | 4672,64 | 4672,64 | SACE | Заказ | 4 недели |  |  | 01.02.2018 |  | изменилась цена | 4450,13 | Силовые автоматические выключатели | Силовые автоматические выключатели | Аксессуары для автоматических выключателей в литом корпусе | Tmax XT | 8015644693503 | 0.110 | KG | 0.300 | CDM
1SDA066604R1 | SAC 1SDA0 66604 R1 | Блокировка ключом в разомкнутом состоянии KLC XT2-XT4 изымается в разомкнутом/замкнутом состоянии | 1 | ST | 4634,84 | 4634,84 | SACE | Заказ | 4 недели |  |  | 01.02.2018 |  | изменилась цена | 4414,13 | Силовые автоматические выключатели | Силовые автоматические выключатели | Аксессуары для автоматических выключателей в литом корпусе | Tmax XT | 8015644005139 | 0.110 | KG | 0.300 | CDM
1SDA066605R1 | SAC 1SDA0 66605 R1 | Блокировка ключом в разомкнутом состоянии KLC XT3 | 1 | ST | 4672,64 | 4672,64 | SACE | Заказ | 4 недели |  |  | 01.02.2018 |  | изменилась цена | 4450,13 | Силовые автоматические выключатели | Силовые автоматические выключатели | Аксессуары для автоматических выключателей в литом корпусе | Tmax XT | 8015644693510 | 0.110 | KG | 0.300 | CDM
1SDA066606R1 | SAC 1SDA0 66606 R1 | Блокировка ключом в разомкнутом состоянии KLC XT3 Тип А | 1 | ST | 4672,64 | 4672,64 | SACE | Заказ | 4 недели |  |  | 01.02.2018 |  | изменилась цена | 4450,13 | Силовые автоматические выключатели | Силовые автоматические выключатели | Аксессуары для автоматических выключателей в литом корпусе | Tmax XT | 8015644005153 | 0.110 | KG | 0.300 | CDM
1SDA066607R1 | SAC 1SDA0 66607 R1 | Блокировка ключом в разомкнутом состоянии KLC XT3 Тип B | 1 | ST | 4672,64 | 4672,64 | SACE | Заказ | 4 недели |  |  | 01.02.2018 |  | изменилась цена | 4450,13 | Силовые автоматические выключатели | Силовые автоматические выключатели | Аксессуары для автоматических выключателей в литом корпусе | Tmax XT | 8015644693527 | 0.110 | KG | 0.300 | CDM
1SDA066608R1 | SAC 1SDA0 66608 R1 | Блокировка ключом в разомкнутом состоянии KLC XT3 Тип C | 1 | ST | 4672,64 | 4672,64 | SACE | Заказ | 4 недели |  |  | 01.02.2018 |  | изменилась цена | 4450,13 | Силовые автоматические выключатели | Силовые автоматические выключатели | Аксессуары для автоматических выключателей в литом корпусе | Tmax XT | 8015644005177 | 0.110 | KG | 0.300 | CDM
1SDA066609R1 | SAC 1SDA0 66609 R1 | Блокировка ключом в разомкнутом состоянии KLC XT3 Тип D | 1 | ST | 4672,64 | 4672,64 | SACE | Заказ | 4 недели |  |  | 01.02.2018 |  | изменилась цена | 4450,13 | Силовые автоматические выключатели | Силовые автоматические выключатели | Аксессуары для автоматических выключателей в литом корпусе | Tmax XT | 8015644693534 | 0.110 | KG | 0.300 | CDM
1SDA066610R1 | SAC 1SDA0 66610 R1 | Блокировка ключом в разомкнутом состоянии KLC XT3 изымается в разомкнутом/замкнутом состоянии | 1 | ST | 4634,84 | 4634,84 | SACE | Заказ | 4 недели |  |  | 01.02.2018 |  | изменилась цена | 4414,13 | Силовые автоматические выключатели | Силовые автоматические выключатели | Аксессуары для автоматических выключателей в литом корпусе | Tmax XT | 8015644005191 | 0.110 | KG | 0.300 | CDM
1SDA066617R1 | SAC 1SDA0 66617 R1 | Блокировка ключом в разомкнутом состоянии RHL XT1..XT4 | 1 | ST | 2998,14 | 2998,14 | SACE | Заказ | 4 недели |  |  | 01.02.2018 |  | изменилась цена | 2855,37 | Силовые автоматические выключатели | Силовые автоматические выключатели | Аксессуары для автоматических выключателей в литом корпусе | Tmax XT | 8015644005092 | 0.150 | KG | 0.300 | CDM
1SDA066618R1 | SAC 1SDA0 66618 R1 | Блокировка ключом в разомкнутом состоянии RHL XT1..XT4 Тип A | 1 | ST | 2998,14 | 2998,14 | SACE | Заказ | 4 недели |  |  | 01.02.2018 |  | изменилась цена | 2855,37 | Силовые автоматические выключатели | Силовые автоматические выключатели | Аксессуары для автоматических выключателей в литом корпусе | Tmax XT | 8015644693572 | 0.150 | KG | 0.300 | CDM
1SDA066619R1 | SAC 1SDA0 66619 R1 | Блокировка ключом в разомкнутом состоянии RHL XT1..XT4 Тип B | 1 | ST | 3006,56 | 3006,56 | SACE | Заказ | 4 недели |  |  | 01.02.2018 |  | изменилась цена | 2863,39 | Силовые автоматические выключатели | Силовые автоматические выключатели | Аксессуары для автоматических выключателей в литом корпусе | Tmax XT | 8015644693589 | 0.150 | KG | 0.300 | CDM
1SDA066620R1 | SAC 1SDA0 66620 R1 | Блокировка ключом в разомкнутом состоянии RHL XT1..XT4 Тип C | 1 | ST | 3006,56 | 3006,56 | SACE | Заказ | 4 недели |  |  | 01.02.2018 |  | изменилась цена | 2863,39 | Силовые автоматические выключатели | Силовые автоматические выключатели | Аксессуары для автоматических выключателей в литом корпусе | Tmax XT | 8015644005320 | 0.150 | KG | 0.300 | CDM
1SDA066621R1 | SAC 1SDA0 66621 R1 | Блокировка ключом в разомкнутом состоянии RHL XT1..XT4 Тип D | 1 | ST | 3006,56 | 3006,56 | SACE | Заказ | 4 недели |  |  | 01.02.2018 |  | изменилась цена | 2863,39 | Силовые автоматические выключатели | Силовые автоматические выключатели | Аксессуары для автоматических выключателей в литом корпусе | Tmax XT | 8015644693596 | 0.150 | KG | 0.300 | CDM
1SDA066622R1 | SAC 1SDA0 66622 R1 | Блокировка ключом в разомкнутом/замкнутом состоянии RHL XT1..XT4 | 1 | ST | 3006,56 | 3006,56 | SACE | Заказ | 4 недели |  |  | 01.02.2018 |  | изменилась цена | 2863,39 | Силовые автоматические выключатели | Силовые автоматические выключатели | Аксессуары для автоматических выключателей в литом корпусе | Tmax XT | 8015644005344 | 0.150 | KG | 0.300 | CDM
1SDA066623R1 | SAC 1SDA0 66623 R1 | Блокировка ключом в разомкнутом состоянии MOL-D XT1-XT3, разные ключи | 1 | ST | 2942,10 | 2942,10 | SACE | Заказ | 4 недели | Временно недоступно |  | 01.02.2018 | 23.08.2017 | изменилась цена | 2802,00 | Силовые автоматические выключатели | Силовые автоматические выключатели | Аксессуары для автоматических выключателей в литом корпусе | Tmax XT | 8015644005269 | 0.130 | KG | 0.300 | CDM
1SDA066624R1 | SAC 1SDA0 66624 R1 | Блокировка ключом в разомкнутом состоянии MOL-S XT1-XT3, одинаковые ключи Тип A | 1 | ST | 2942,10 | 2942,10 | SACE | Заказ | 4 недели | Временно недоступно |  | 01.02.2018 | 23.08.2017 | изменилась цена | 2802,00 | Силовые автоматические выключатели | Силовые автоматические выключатели | Аксессуары для автоматических выключателей в литом корпусе | Tmax XT | 8015644693602 | 0.130 | KG | 0.300 | CDM
1SDA066625R1 | SAC 1SDA0 66625 R1 | Блокировка ключом в разомкнутом состоянии MOL-S XT1-XT3, одинаковые ключи Тип B | 1 | ST | 2942,10 | 2942,10 | SACE | Заказ | 4 недели | Временно недоступно |  | 01.02.2018 | 23.08.2017 | изменилась цена | 2802,00 | Силовые автоматические выключатели | Силовые автоматические выключатели | Аксессуары для автоматических выключателей в литом корпусе | Tmax XT | 8015644005283 | 0.130 | KG | 0.300 | CDM
1SDA066626R1 | SAC 1SDA0 66626 R1 | Блокировка ключом в разомкнутом состоянии MOL-S XT1-XT3, одинаковые ключи Тип C | 1 | ST | 2942,10 | 2942,10 | SACE | Заказ | 4 недели | Временно недоступно |  | 01.02.2018 | 23.08.2017 | изменилась цена | 2802,00 | Силовые автоматические выключатели | Силовые автоматические выключатели | Аксессуары для автоматических выключателей в литом корпусе | Tmax XT | 8015644693619 | 0.130 | KG | 0.300 | CDM
1SDA066627R1 | SAC 1SDA0 66627 R1 | Блокировка ключом в разомкнутом состоянии MOL-S XT1-XT3, одинаковые ключи Тип D | 1 | ST | 2942,10 | 2942,10 | SACE | Заказ | 4 недели | Временно недоступно |  | 01.02.2018 | 23.08.2017 | изменилась цена | 2802,00 | Силовые автоматические выключатели | Силовые автоматические выключатели | Аксессуары для автоматических выключателей в литом корпусе | Tmax XT | 8015644005306 | 0.130 | KG | 0.300 | CDM
1SDA066629R1 | SAC 1SDA0 66629 R1 | Блокировка ключом в разомкнутом состоянии MOL-D XT2-XT4, разные ключи | 1 | ST | 2942,10 | 2942,10 | SACE | Заказ | 4 недели |  |  | 01.02.2018 |  | изменилась цена | 2802,00 | Силовые автоматические выключатели | Силовые автоматические выключатели | Аксессуары для автоматических выключателей в литом корпусе | Tmax XT | 8015644005429 | 0.130 | KG | 0.300 | CDM
1SDA066630R1 | SAC 1SDA0 66630 R1 | Блокировка ключом в разомкнутом состоянии MOL-S XT2-XT4, одинаковые ключи Тип A | 1 | ST | 2942,10 | 2942,10 | SACE | Заказ | 4 недели |  |  | 01.02.2018 |  | изменилась цена | 2802,00 | Силовые автоматические выключатели | Силовые автоматические выключатели | Аксессуары для автоматических выключателей в литом корпусе | Tmax XT | 8015644693633 | 0.130 | KG | 0.300 | CDM
1SDA066631R1 | SAC 1SDA0 66631 R1 | Блокировка ключом в разомкнутом состоянии MOL-S XT2-XT4, одинаковые ключи Тип B | 1 | ST | 2942,10 | 2942,10 | SACE | Заказ | 4 недели |  |  | 01.02.2018 |  | изменилась цена | 2802,00 | Силовые автоматические выключатели | Силовые автоматические выключатели | Аксессуары для автоматических выключателей в литом корпусе | Tmax XT | 8015644005443 | 0.130 | KG | 0.300 | CDM
1SDA066632R1 | SAC 1SDA0 66632 R1 | Блокировка ключом в разомкнутом состоянии MOL-S XT2-XT4, одинаковые ключи Тип C | 1 | ST | 2942,10 | 2942,10 | SACE | Заказ | 4 недели |  |  | 01.02.2018 |  | изменилась цена | 2802,00 | Силовые автоматические выключатели | Силовые автоматические выключатели | Аксессуары для автоматических выключателей в литом корпусе | Tmax XT | 8015644693640 | 0.130 | KG | 0.300 | CDM
1SDA066633R1 | SAC 1SDA0 66633 R1 | Блокировка ключом в разомкнутом состоянии MOL-S XT2-XT4, одинаковые ключи Тип D | 1 | ST | 2942,10 | 2942,10 | SACE | Заказ | 4 недели |  |  | 01.02.2018 |  | изменилась цена | 2802,00 | Силовые автоматические выключатели | Силовые автоматические выключатели | Аксессуары для автоматических выключателей в литом корпусе | Tmax XT | 8015644693657 | 0.130 | KG | 0.300 | CDM
1SDA066634R1 | SAC 1SDA0 66634 R1 | Блокировка ключом ручного режима управления MOL-M XT2-XT4 | 1 | ST | 2942,10 | 2942,10 | SACE | C | 4 недели |  |  | 01.02.2018 |  | изменилась цена | 2802,00 | Силовые автоматические выключатели | Силовые автоматические выключатели | Аксессуары для автоматических выключателей в литом корпусе | Tmax XT | 8015644004132 | 0.130 | KG | 0.300 | CDM
1SDA066635R1 | SAC 1SDA0 66635 R1 | Фланец с блокировкой для рычага управления FLD XT2-XT4 F/P | 1 | ST | 2624,54 | 2624,54 | SACE | Заказ | 4 недели |  |  | 01.02.2018 |  | изменилась цена | 2499,56 | Силовые автоматические выключатели | Силовые автоматические выключатели | Аксессуары для автоматических выключателей в литом корпусе | Tmax XT | 8015644693664 | 0.350 | KG | 0.900 | CDM
1SDA066636R1 | SAC 1SDA0 66636 R1 | Фланец для выкатного исполнения с блокировкой для рычага управления FLD XT2-XT4 W | 1 | ST | 2624,54 | 2624,54 | SACE | C | 4 недели |  |  | 01.02.2018 |  | изменилась цена | 2499,56 | Силовые автоматические выключатели | Силовые автоматические выключатели | Аксессуары для автоматических выключателей в литом корпусе | Tmax XT | 8015644004156 | 0.350 | KG | 0.900 | CDM
1SDA066637R1 | SAC 1SDA0 66637 R1 | Блокировка взаимная механическая MIR-HR XT1..XT4 горизонтальная рама | 1 | ST | 8934,20 | 8934,20 | SACE | B | 4 недели |  |  | 01.02.2018 |  | изменилась цена | 8508,76 | Силовые автоматические выключатели | Силовые автоматические выключатели | Аксессуары для автоматических выключателей в литом корпусе | Tmax XT | 8015644693671 | 3.050 | KG | 15.400 | CDM
1SDA066638R1 | SAC 1SDA0 66638 R1 | Блокировка взаимная механическая MIR-VR XT1..XT4 вертикальная рама | 1 | ST | 8934,20 | 8934,20 | SACE | Заказ | 4 недели |  |  | 01.02.2018 |  | изменилась цена | 8508,76 | Силовые автоматические выключатели | Силовые автоматические выключатели | Аксессуары для автоматических выключателей в литом корпусе | Tmax XT | 8015644004170 | 3.050 | KG | 15.400 | CDM
1SDA066639R1 | SAC 1SDA0 66639 R1 | Блокировка взаимная механическая MIR-P x XT1 F | 1 | ST | 3574,14 | 3574,14 | SACE | C | 4 недели |  |  | 01.02.2018 |  | изменилась цена | 3403,94 | Силовые автоматические выключатели | Силовые автоматические выключатели | Аксессуары для автоматических выключателей в литом корпусе | Tmax XT | 8015644693688 | 3.050 | KG | 7.000 | CDM
1SDA066640R1 | SAC 1SDA0 66640 R1 | Блокировка взаимная механическая MIR-P x XT1 P | 1 | ST | 3574,14 | 3574,14 | SACE | Заказ | 4 недели |  |  | 01.02.2018 |  | изменилась цена | 3403,94 | Силовые автоматические выключатели | Силовые автоматические выключатели | Аксессуары для автоматических выключателей в литом корпусе | Tmax XT | 8015644004194 | 3.050 | KG | 7.000 | CDM
1SDA066641R1 | SAC 1SDA0 66641 R1 | Блокировка взаимная механическая MIR-P x XT2 F | 1 | ST | 3574,14 | 3574,14 | SACE | D | 4 недели |  |  | 01.02.2018 |  | изменилась цена | 3403,94 | Силовые автоматические выключатели | Силовые автоматические выключатели | Аксессуары для автоматических выключателей в литом корпусе | Tmax XT | 8015644693695 | 3.050 | KG | 7.000 | CDM
1SDA066642R1 | SAC 1SDA0 66642 R1 | Блокировка взаимная механическая MIR-P x XT2 P/W | 1 | ST | 3574,14 | 3574,14 | SACE | D | 4 недели |  |  | 01.02.2018 |  | изменилась цена | 3403,94 | Силовые автоматические выключатели | Силовые автоматические выключатели | Аксессуары для автоматических выключателей в литом корпусе | Tmax XT | 8015644005511 | 3.050 | KG | 7.000 | CDM
1SDA066643R1 | SAC 1SDA0 66643 R1 | Блокировка взаимная механическая MIR-P x XT3 F | 1 | ST | 3574,14 | 3574,14 | SACE | C | 4 недели |  |  | 01.02.2018 |  | изменилась цена | 3403,94 | Силовые автоматические выключатели | Силовые автоматические выключатели | Аксессуары для автоматических выключателей в литом корпусе | Tmax XT | 8015644693701 | 3.050 | KG | 7.000 | CDM
1SDA066644R1 | SAC 1SDA0 66644 R1 | Блокировка взаимная механическая MIR-P x XT3 P | 1 | ST | 3574,14 | 3574,14 | SACE | Заказ | 4 недели |  |  | 01.02.2018 |  | изменилась цена | 3403,94 | Силовые автоматические выключатели | Силовые автоматические выключатели | Аксессуары для автоматических выключателей в литом корпусе | Tmax XT | 8015644005535 | 3.050 | KG | 7.000 | CDM
1SDA066645R1 | SAC 1SDA0 66645 R1 | Блокировка взаимная механическая MIR-P x XT4 F | 1 | ST | 3574,14 | 3574,14 | SACE | D | 4 недели |  |  | 01.02.2018 |  | изменилась цена | 3403,94 | Силовые автоматические выключатели | Силовые автоматические выключатели | Аксессуары для автоматических выключателей в литом корпусе | Tmax XT | 8015644693718 | 3.050 | KG | 7.000 | CDM
1SDA066646R1 | SAC 1SDA0 66646 R1 | Блокировка взаимная механическая MIR-P x XT4 P/W | 1 | ST | 3574,14 | 3574,14 | SACE | C | 4 недели |  |  | 01.02.2018 |  | изменилась цена | 3403,94 | Силовые автоматические выключатели | Силовые автоматические выключатели | Аксессуары для автоматических выключателей в литом корпусе | Tmax XT | 8015644005559 | 3.050 | KG | 7.000 | CDM
1SDA066647R1 | SAC 1SDA0 66647 R1 | Фланец на дверцу для RC XT2 F/P 4p | 1 | ST | 1511,33 | 1511,33 | SACE | Заказ | 4 недели |  |  | 01.02.2018 |  | изменилась цена | 1439,36 | Силовые автоматические выключатели | Силовые автоматические выключатели | Аксессуары для автоматических выключателей в литом корпусе | Tmax XT | 8015644693725 | 3.050 | KG | 0.400 | CDM
1SDA066648R1 | SAC 1SDA0 66648 R1 | Фланец на дверцу для RC XT2 W 4p | 1 | ST | 1511,33 | 1511,33 | SACE | Заказ | 4 недели |  |  | 01.02.2018 |  | изменилась цена | 1439,36 | Силовые автоматические выключатели | Силовые автоматические выключатели | Аксессуары для автоматических выключателей в литом корпусе | Tmax XT | 8015644005573 | 3.050 | KG | 0.400 | CDM
1SDA066649R1 | SAC 1SDA0 66649 R1 | Фланец на дверцу для RC XT4 F/P 4p | 1 | ST | 1511,33 | 1511,33 | SACE | Заказ | 4 недели |  |  | 01.02.2018 |  | изменилась цена | 1439,36 | Силовые автоматические выключатели | Силовые автоматические выключатели | Аксессуары для автоматических выключателей в литом корпусе | Tmax XT | 8015644693732 | 3.050 | KG | 0.400 | CDM
1SDA066650R1 | SAC 1SDA0 66650 R1 | Фланец на дверцу для RC XT4 W 4p | 1 | ST | 1511,33 | 1511,33 | SACE | Заказ | 4 недели |  |  | 01.02.2018 |  | изменилась цена | 1439,36 | Силовые автоматические выключатели | Силовые автоматические выключатели | Аксессуары для автоматических выключателей в литом корпусе | Tmax XT | 8015644005597 | 3.050 | KG | 0.400 | CDM
1SDA066651R1 | SAC 1SDA0 66651 R1 | Блокировка настройки расцепителя пломбируемая XT1-XT3 | 1 | ST | 944,09 | 944,09 | SACE | Заказ | 4 недели |  |  | 01.02.2018 |  | изменилась цена | 899,13 | Силовые автоматические выключатели | Силовые автоматические выключатели | Аксессуары для автоматических выключателей в литом корпусе | Tmax XT | 8015644693749 | 0.100 | KG | 0.100 | CDM
1SDA066652R1 | SAC 1SDA0 66652 R1 | Монтажная плата для крепления на рейке DIN50022 XT1 3p | 1 | ST | 805,59 | 805,59 | SACE | A | 3 недели |  |  | 01.02.2018 |  | изменилась цена | 767,23 | Силовые автоматические выключатели | Силовые автоматические выключатели | Аксессуары для автоматических выключателей в литом корпусе | Tmax XT | 8015644005610 | 0.230 | KG | 0.400 | CDM
1SDA066655R1 | SAC 1SDA0 66655 R1 | Крышки изолирующие низкие для силовых выводов LTC XT1 3p (комплект из 2шт.) | 1 | ST | 1024,57 | 1024,57 | SACE | C | 4 недели |  |  | 01.02.2018 |  | изменилась цена | 975,78 | Силовые автоматические выключатели | Силовые автоматические выключатели | Аксессуары для автоматических выключателей в литом корпусе | Tmax XT | 8015644693763 | 0.100 | KG | 1.200 | CDM
1SDA066656R1 | SAC 1SDA0 66656 R1 | Крышки изолирующие низкие для силовых выводов LTC XT1 4p (комплект из 2шт.) | 1 | ST | 1433,63 | 1433,63 | SACE | Заказ | 4 недели |  |  | 01.02.2018 |  | изменилась цена | 1365,36 | Силовые автоматические выключатели | Силовые автоматические выключатели | Аксессуары для автоматических выключателей в литом корпусе | Tmax XT | 8015644005658 | 0.110 | KG | 1.200 | CDM
1SDA066657R1 | SAC 1SDA0 66657 R1 | Крышки изолирующие низкие для силовых выводов LTC XT2 3p (комплект из 2шт.) | 1 | ST | 1213,79 | 1213,79 | SACE | C | 4 недели |  |  | 01.02.2018 |  | изменилась цена | 1155,99 | Силовые автоматические выключатели | Силовые автоматические выключатели | Аксессуары для автоматических выключателей в литом корпусе | Tmax XT | 8015644693770 | 0.100 | KG | 1.200 | CDM
1SDA066659R1 | SAC 1SDA0 66659 R1 | Крышки изолирующие низкие для силовых выводов LTC XT2 4p (комплект из 2шт.) | 1 | ST | 1613,41 | 1613,41 | SACE | Заказ | 4 недели |  |  | 01.02.2018 |  | изменилась цена | 1536,58 | Силовые автоматические выключатели | Силовые автоматические выключатели | Аксессуары для автоматических выключателей в литом корпусе | Tmax XT | 8015644005672 | 0.110 | KG | 1.200 | CDM
1SDA066660R1 | SAC 1SDA0 66660 R1 | Крышки изолирующие низкие для силовых выводов LTC XT3 3p (комплект из 2шт.) | 1 | ST | 1395,93 | 1395,93 | SACE | D | 4 недели |  |  | 01.02.2018 |  | изменилась цена | 1329,46 | Силовые автоматические выключатели | Силовые автоматические выключатели | Аксессуары для автоматических выключателей в литом корпусе | Tmax XT | 8015644693787 | 0.100 | KG | 1.200 | CDM
1SDA066661R1 | SAC 1SDA0 66661 R1 | Крышки изолирующие низкие для силовых выводов LTC XT3 4p (комплект из 2шт.) | 1 | ST | 1858,37 | 1858,37 | SACE | Заказ | 4 недели |  |  | 01.02.2018 |  | изменилась цена | 1769,88 | Силовые автоматические выключатели | Силовые автоматические выключатели | Аксессуары для автоматических выключателей в литом корпусе | Tmax XT | 8015644005696 | 0.110 | KG | 1.200 | CDM
1SDA066662R1 | SAC 1SDA0 66662 R1 | Крышки изолирующие низкие для силовых выводов LTC XT4 3p (комплект из 2шт.) | 1 | ST | 1313,46 | 1313,46 | SACE | C | 4 недели |  |  | 01.02.2018 |  | изменилась цена | 1250,91 | Силовые автоматические выключатели | Силовые автоматические выключатели | Аксессуары для автоматических выключателей в литом корпусе | Tmax XT | 8015644693794 | 0.110 | KG | 1.200 | CDM
1SDA066663R1 | SAC 1SDA0 66663 R1 | Крышки изолирующие низкие для силовых выводов LTC XT4 4p (комплект из 2шт.) | 1 | ST | 1749,09 | 1749,09 | SACE | Заказ | 4 недели |  |  | 01.02.2018 |  | изменилась цена | 1665,80 | Силовые автоматические выключатели | Силовые автоматические выключатели | Аксессуары для автоматических выключателей в литом корпусе | Tmax XT | 8015644005719 | 0.110 | KG | 1.200 | CDM
1SDA066664R1 | SAC 1SDA0 66664 R1 | Крышки изолирующие высокие для силовых выводов HTC XT1 3p (комплект из 2шт.) | 1 | ST | 1098,68 | 1098,68 | SACE | B | 4 недели |  |  | 01.02.2018 |  | изменилась цена | 1046,36 | Силовые автоматические выключатели | Силовые автоматические выключатели | Аксессуары для автоматических выключателей в литом корпусе | Tmax XT | 8015644693800 | 0.250 | KG | 2.400 | CDM
1SDA066665R1 | SAC 1SDA0 66665 R1 | Крышки изолирующие высокие для силовых выводов HTC XT1 4p (комплект из 2шт.) | 1 | ST | 1462,62 | 1462,62 | SACE | Заказ | 4 недели |  |  | 01.02.2018 |  | изменилась цена | 1392,97 | Силовые автоматические выключатели | Силовые автоматические выключатели | Аксессуары для автоматических выключателей в литом корпусе | Tmax XT | 8015644005733 | 0.350 | KG | 2.400 | CDM
1SDA066666R1 | SAC 1SDA0 66666 R1 | Крышки изолирующие высокие для силовых выводов HTC XT2 3p (комплект из 2шт.) | 1 | ST | 1296,13 | 1296,13 | SACE | C | 4 недели |  |  | 01.02.2018 |  | изменилась цена | 1234,41 | Силовые автоматические выключатели | Силовые автоматические выключатели | Аксессуары для автоматических выключателей в литом корпусе | Tmax XT | 8015644693817 | 0.250 | KG | 2.400 | CDM
1SDA066667R1 | SAC 1SDA0 66667 R1 | Крышки изолирующие высокие для силовых выводов HTC XT2 4p (комплект из 2шт.) | 1 | ST | 1723,07 | 1723,07 | SACE | Заказ | 4 недели |  |  | 01.02.2018 |  | изменилась цена | 1641,02 | Силовые автоматические выключатели | Силовые автоматические выключатели | Аксессуары для автоматических выключателей в литом корпусе | Tmax XT | 8015644005757 | 0.350 | KG | 2.400 | CDM
1SDA066668R1 | SAC 1SDA0 66668 R1 | Крышки изолирующие высокие для силовых выводов HTC XT3 3p (комплект из 2шт.) | 1 | ST | 1572,39 | 1572,39 | SACE | C | 4 недели |  |  | 01.02.2018 |  | изменилась цена | 1497,51 | Силовые автоматические выключатели | Силовые автоматические выключатели | Аксессуары для автоматических выключателей в литом корпусе | Tmax XT | 8015644005764 | 0.250 | KG | 2.400 | CDM
1SDA066669R1 | SAC 1SDA0 66669 R1 | Крышки изолирующие высокие для силовых выводов HTC XT3 4p (комплект из 2шт.) | 1 | ST | 2091,99 | 2091,99 | SACE | Заказ | 4 недели |  |  | 01.02.2018 |  | изменилась цена | 1992,37 | Силовые автоматические выключатели | Силовые автоматические выключатели | Аксессуары для автоматических выключателей в литом корпусе | Tmax XT | 8015644693824 | 0.350 | KG | 2.400 | CDM
1SDA066670R1 | SAC 1SDA0 66670 R1 | Крышки изолирующие высокие для силовых выводов HTC XT4 3p (комплект из 2шт.) | 1 | ST | 1980,18 | 1980,18 | SACE | C | 4 недели |  |  | 01.02.2018 |  | изменилась цена | 1885,89 | Силовые автоматические выключатели | Силовые автоматические выключатели | Аксессуары для автоматических выключателей в литом корпусе | Tmax XT | 8015644005788 | 0.250 | KG | 2.400 | CDM
1SDA066671R1 | SAC 1SDA0 66671 R1 | Крышки изолирующие высокие для силовых выводов HTC XT4 4p (комплект из 2шт.) | 1 | ST | 2635,87 | 2635,87 | SACE | Заказ | 4 недели |  |  | 01.02.2018 |  | изменилась цена | 2510,35 | Силовые автоматические выключатели | Силовые автоматические выключатели | Аксессуары для автоматических выключателей в литом корпусе | Tmax XT | 8015644693831 | 0.350 | KG | 2.400 | CDM
1SDA066672R1 | SAC 1SDA0 66672 R1 | Винты пломбирования изолирующих крышек выводов XT1..XT4 (комплект из 2шт.) | 1 | ST | 898,88 | 898,88 | SACE | Заказ | 4 недели |  |  | 01.02.2018 |  | изменилась цена | 856,08 | Силовые автоматические выключатели | Силовые автоматические выключатели | Аксессуары для автоматических выключателей в литом корпусе | Tmax XT | 8015644005801 | 0.100 | KG | 0.100 | CDM
1SDA066673R1 | SAC 1SDA0 66673 R1 | Винты пломбирования изолирующих крышек выводов A1-A2 (комплект из 2шт.) | 1 | ST | 240,79 | 240,79 | SACE A | Заказ | 4 недели |  |  | 01.02.2018 |  | изменилась цена | 240,79 | Силовые автоматические выключатели | Автоматические выключатели в литом корпусе | Accessories for FORMULA Class | Accessories for FORMULA Class | 8015644693848 | 0.010 | KG | 0.100 | CDM
1SDA066674R1 | SAC 1SDA0 66674 R1 | Перегородки межфазные разделительные PB 25mm 4pcs XT1-XT3 3p (комплект из 4шт.) | 1 | ST | 495,33 | 495,33 | SACE | Заказ | 4 недели |  |  | 01.02.2018 |  | изменилась цена | 471,74 | Силовые автоматические выключатели | Силовые автоматические выключатели | Аксессуары для автоматических выключателей в литом корпусе | Tmax XT | 8015644005825 | 0.110 | KG | 1.100 | CDM
1SDA066675R1 | SAC 1SDA0 66675 R1 | Перегородки межфазные разделительные PB 100mm 4pcs XT2-XT4 3p (комплект из 4шт.) | 1 | ST | 495,33 | 495,33 | SACE | B | 3 недели |  |  | 01.02.2018 |  | изменилась цена | 471,74 | Силовые автоматические выключатели | Силовые автоматические выключатели | Аксессуары для автоматических выключателей в литом корпусе | Tmax XT | 8015644693855 | 0.110 | KG | 1.100 | CDM
1SDA066676R1 | SAC 1SDA0 66676 R1 | Перегородки межфазные разделительные PB 100mm 4pcs XT1-XT3 3p (комплект из 4шт.) | 1 | ST | 495,33 | 495,33 | SACE | B | 3 недели |  |  | 01.02.2018 |  | изменилась цена | 471,74 | Силовые автоматические выключатели | Силовые автоматические выключатели | Аксессуары для автоматических выключателей в литом корпусе | Tmax XT | 8015644005849 | 0.110 | KG | 1.100 | CDM
1SDA066677R1 | SAC 1SDA0 66677 R1 | Перегородки межфазные разделительные PB 200mm 4pcs XT2-XT4 3p (комплект из 4шт.) | 1 | ST | 742,64 | 742,64 | SACE | Заказ | 4 недели |  |  | 01.02.2018 |  | изменилась цена | 707,28 | Силовые автоматические выключатели | Силовые автоматические выключатели | Аксессуары для автоматических выключателей в литом корпусе | Tmax XT | 8015644693862 | 0.180 | KG | 1.100 | CDM
1SDA066678R1 | SAC 1SDA0 66678 R1 | Перегородки межфазные разделительные PB 200mm 4pcs XT1-XT3 3p (комплект из 4шт.) | 1 | ST | 742,64 | 742,64 | SACE | Заказ | 4 недели |  |  | 01.02.2018 |  | изменилась цена | 707,28 | Силовые автоматические выключатели | Силовые автоматические выключатели | Аксессуары для автоматических выключателей в литом корпусе | Tmax XT | 8015644005863 | 0.180 | KG | 1.100 | CDM
1SDA066679R1 | SAC 1SDA0 66679 R1 | Перегородки межфазные разделительные PB 25mm 6pcs XT1-XT3 4p (комплект из 6шт.) | 1 | ST | 749,70 | 749,70 | SACE | Заказ | 4 недели |  |  | 01.02.2018 |  | изменилась цена | 714,00 | Силовые автоматические выключатели | Силовые автоматические выключатели | Аксессуары для автоматических выключателей в литом корпусе | Tmax XT | 8015644693879 | 0.110 | KG | 1.100 | CDM
1SDA066680R1 | SAC 1SDA0 66680 R1 | Перегородки межфазные разделительные PB 100mm 6pcs XT2-XT4 4p (комплект из 6шт.) | 1 | ST | 874,78 | 874,78 | SACE | Заказ | 4 недели |  |  | 01.02.2018 |  | изменилась цена | 833,12 | Силовые автоматические выключатели | Силовые автоматические выключатели | Аксессуары для автоматических выключателей в литом корпусе | Tmax XT | 8015644005887 | 0.110 | KG | 1.100 | CDM
1SDA066681R1 | SAC 1SDA0 66681 R1 | Перегородки межфазные разделительные PB 100mm 6pcs XT1-XT3 4p (комплект из 6шт.) | 1 | ST | 749,70 | 749,70 | SACE | Заказ | 4 недели |  |  | 01.02.2018 |  | изменилась цена | 714,00 | Силовые автоматические выключатели | Силовые автоматические выключатели | Аксессуары для автоматических выключателей в литом корпусе | Tmax XT | 8015644693886 | 0.110 | KG | 1.100 | CDM
1SDA066682R1 | SAC 1SDA0 66682 R1 | Перегородки межфазные разделительные PB 200mm 6pcs XT2-XT4 4p (комплект из 6шт.) | 1 | ST | 1312,16 | 1312,16 | SACE | Заказ | 4 недели |  |  | 01.02.2018 |  | изменилась цена | 1249,68 | Силовые автоматические выключатели | Силовые автоматические выключатели | Аксессуары для автоматических выключателей в литом корпусе | Tmax XT | 8015644005900 | 0.180 | KG | 1.100 | CDM
1SDA066683R1 | SAC 1SDA0 66683 R1 | Перегородки межфазные разделительные PB 200mm 6pcs XT1-XT3 4p (комплект из 6шт.) | 1 | ST | 1124,91 | 1124,91 | SACE | Заказ | 4 недели |  |  | 01.02.2018 |  | изменилась цена | 1071,34 | Силовые автоматические выключатели | Силовые автоматические выключатели | Аксессуары для автоматических выключателей в литом корпусе | Tmax XT | 8015644693893 | 0.180 | KG | 1.100 | CDM
1SDA066799R1 | SAC 1SDA0 66799 R1 | Выключатель автоматический XT1B 160 TMD 16-450 3p F F | 1 | ST | 8270,76 | 8270,76 | SACE | B | 3 недели |  |  | 01.02.2018 |  | изменилась цена | 7876,91 | Силовые автоматические выключатели | Автоматические выключатели в литом корпусе | Tmax XT Class | XT1 | 8015644003265 | 1.300 | KG | 2.500 | CDM
1SDA066800R1 | SAC 1SDA0 66800 R1 | Выключатель автоматический XT1B 160 TMD 20-450 3p F F | 1 | ST | 8270,76 | 8270,76 | SACE | C | 4 недели |  |  | 01.02.2018 |  | изменилась цена | 7876,91 | Силовые автоматические выключатели | Автоматические выключатели в литом корпусе | Tmax XT Class | XT1 | 8015644694456 | 1.300 | KG | 2.500 | CDM
1SDA066801R1 | SAC 1SDA0 66801 R1 | Выключатель автоматический XT1B 160 TMD 25-450 3p F F | 1 | ST | 8270,76 | 8270,76 | SACE | A | 3 недели |  |  | 01.02.2018 |  | изменилась цена | 7876,91 | Силовые автоматические выключатели | Автоматические выключатели в литом корпусе | Tmax XT Class | XT1 | 8015644003289 | 1.300 | KG | 2.500 | CDM
1SDA066802R1 | SAC 1SDA0 66802 R1 | Выключатель автоматический XT1B 160 TMD 32-450 3p F F | 1 | ST | 8270,76 | 8270,76 | SACE | B | 3 недели |  |  | 01.02.2018 |  | изменилась цена | 7876,91 | Силовые автоматические выключатели | Автоматические выключатели в литом корпусе | Tmax XT Class | XT1 | 8015644694463 | 1.300 | KG | 2.500 | CDM
1SDA066803R1 | SAC 1SDA0 66803 R1 | Выключатель автоматический XT1B 160 TMD 40-450 3p F F | 1 | ST | 8270,76 | 8270,76 | SACE | A | 1 неделя |  |  | 01.02.2018 |  | изменилась цена | 7876,91 | Силовые автоматические выключатели | Автоматические выключатели в литом корпусе | Tmax XT Class | XT1 | 8015644003302 | 1.300 | KG | 2.500 | CDM
1SDA066804R1 | SAC 1SDA0 66804 R1 | Выключатель автоматический XT1B 160 TMD 50-500 3p F F | 1 | ST | 8270,76 | 8270,76 | SACE | B | 1 неделя |  |  | 01.02.2018 |  | изменилась цена | 7876,91 | Силовые автоматические выключатели | Автоматические выключатели в литом корпусе | Tmax XT Class | XT1 | 8015644007119 | 1.300 | KG | 2.500 | CDM
1SDA066805R1 | SAC 1SDA0 66805 R1 | Выключатель автоматический XT1B 160 TMD 63-630 3p F F | 1 | ST | 8270,76 | 8270,76 | SACE | A | 1 неделя |  |  | 01.02.2018 |  | изменилась цена | 7876,91 | Силовые автоматические выключатели | Автоматические выключатели в литом корпусе | Tmax XT Class | XT1 | 8015644694470 | 1.300 | KG | 2.500 | CDM
1SDA066806R1 | SAC 1SDA0 66806 R1 | Выключатель автоматический XT1B 160 TMD 80-800 3p F F | 1 | ST | 8270,76 | 8270,76 | SACE | A | 1 неделя |  |  | 01.02.2018 |  | изменилась цена | 7876,91 | Силовые автоматические выключатели | Автоматические выключатели в литом корпусе | Tmax XT Class | XT1 | 8015644007133 | 1.300 | KG | 2.500 | CDM
1SDA066807R1 | SAC 1SDA0 66807 R1 | Выключатель автоматический XT1B 160 TMD 100-1000 3p F F | 1 | ST | 8270,76 | 8270,76 | SACE | A | 1 неделя |  |  | 01.02.2018 |  | изменилась цена | 7876,91 | Силовые автоматические выключатели | Автоматические выключатели в литом корпусе | Tmax XT Class | XT1 | 8015644694487 | 1.300 | KG | 2.500 | CDM
1SDA066808R1 | SAC 1SDA0 66808 R1 | Выключатель автоматический XT1B 160 TMD 125-1250 3p F F | 1 | ST | 12188,74 | 12188,74 | SACE | A | 1 неделя |  |  | 01.02.2018 |  | изменилась цена | 11608,32 | Силовые автоматические выключатели | Автоматические выключатели в литом корпусе | Tmax XT Class | XT1 | 8015644007157 | 1.300 | KG | 2.500 | CDM
1SDA066809R1 | SAC 1SDA0 66809 R1 | Выключатель автоматический XT1B 160 TMD 160-1600 3p F F | 1 | ST | 13225,22 | 13225,22 | SACE | A | 1 неделя |  |  | 01.02.2018 |  | изменилась цена | 12595,45 | Силовые автоматические выключатели | Автоматические выключатели в литом корпусе | Tmax XT Class | XT1 | 8015644694494 | 1.300 | KG | 2.500 | CDM
1SDA066810R1 | SAC 1SDA0 66810 R1 | Выключатель автоматический XT1B 160 TMD 16-450 4p F F | 1 | ST | 12574,19 | 12574,19 | SACE | Заказ | 4 недели |  |  | 01.02.2018 |  | изменилась цена | 11975,42 | Силовые автоматические выключатели | Автоматические выключатели в литом корпусе | Tmax XT Class | XT1 | 8015644007171 | 1.600 | KG | 2.500 | CDM
1SDA066811R1 | SAC 1SDA0 66811 R1 | Выключатель автоматический XT1B 160 TMD 20-450 4p F F | 1 | ST | 12574,19 | 12574,19 | SACE | Заказ | 4 недели |  |  | 01.02.2018 |  | изменилась цена | 11975,42 | Силовые автоматические выключатели | Автоматические выключатели в литом корпусе | Tmax XT Class | XT1 | 8015644694500 | 1.600 | KG | 2.500 | CDM
1SDA066812R1 | SAC 1SDA0 66812 R1 | Выключатель автоматический XT1B 160 TMD 25-450 4p F F | 1 | ST | 12574,19 | 12574,19 | SACE | Заказ | 4 недели |  |  | 01.02.2018 |  | изменилась цена | 11975,42 | Силовые автоматические выключатели | Автоматические выключатели в литом корпусе | Tmax XT Class | XT1 | 8015644007195 | 1.600 | KG | 2.500 | CDM
1SDA066813R1 | SAC 1SDA0 66813 R1 | Выключатель автоматический XT1B 160 TMD 32-450 4p F F | 1 | ST | 12574,19 | 12574,19 | SACE | Заказ | 4 недели |  |  | 01.02.2018 |  | изменилась цена | 11975,42 | Силовые автоматические выключатели | Автоматические выключатели в литом корпусе | Tmax XT Class | XT1 | 8015644694517 | 1.600 | KG | 2.500 | CDM
1SDA066814R1 | SAC 1SDA0 66814 R1 | Выключатель автоматический XT1B 160 TMD 40-450 4p F F | 1 | ST | 12574,19 | 12574,19 | SACE | Заказ | 4 недели |  |  | 01.02.2018 |  | изменилась цена | 11975,42 | Силовые автоматические выключатели | Автоматические выключатели в литом корпусе | Tmax XT Class | XT1 | 8015644007218 | 1.600 | KG | 2.500 | CDM
1SDA066815R1 | SAC 1SDA0 66815 R1 | Выключатель автоматический XT1B 160 TMD 50-500 4p F F | 1 | ST | 12574,19 | 12574,19 | SACE | Заказ | 4 недели |  |  | 01.02.2018 |  | изменилась цена | 11975,42 | Силовые автоматические выключатели | Автоматические выключатели в литом корпусе | Tmax XT Class | XT1 | 8015644694524 | 1.600 | KG | 2.500 | CDM
1SDA066816R1 | SAC 1SDA0 66816 R1 | Выключатель автоматический XT1B 160 TMD 63-630 4p F F | 1 | ST | 12574,19 | 12574,19 | SACE | Заказ | 4 недели |  |  | 01.02.2018 |  | изменилась цена | 11975,42 | Силовые автоматические выключатели | Автоматические выключатели в литом корпусе | Tmax XT Class | XT1 | 8015644007232 | 1.600 | KG | 2.500 | CDM
1SDA066817R1 | SAC 1SDA0 66817 R1 | Выключатель автоматический XT1B 160 TMD 80-800 4p F F | 1 | ST | 13286,33 | 13286,33 | SACE | D | 4 недели |  |  | 01.02.2018 |  | изменилась цена | 12653,65 | Силовые автоматические выключатели | Автоматические выключатели в литом корпусе | Tmax XT Class | XT1 | 8015644694531 | 1.600 | KG | 2.500 | CDM
1SDA066818R1 | SAC 1SDA0 66818 R1 | Выключатель автоматический XT1B 160 TMD 100-1000 4p F F | 1 | ST | 13286,33 | 13286,33 | SACE | C | 4 недели |  |  | 01.02.2018 |  | изменилась цена | 12653,65 | Силовые автоматические выключатели | Автоматические выключатели в литом корпусе | Tmax XT Class | XT1 | 8015644007256 | 1.600 | KG | 2.500 | CDM
1SDA066819R1 | SAC 1SDA0 66819 R1 | Выключатель автоматический XT1B 160 TMD 125-1250 4p F F InN=50% | 1 | ST | 12924,38 | 12924,38 | SACE | Заказ | 4 недели |  |  | 01.02.2018 |  | изменилась цена | 12308,93 | Силовые автоматические выключатели | Автоматические выключатели в литом корпусе | Tmax XT Class | XT1 | 8015644007263 | 1.600 | KG | 2.500 | CDM
1SDA066820R1 | SAC 1SDA0 66820 R1 | Выключатель автоматический XT1B 160 TMD 160-1600 4p F F InN=50% | 1 | ST | 20540,19 | 20540,19 | SACE | D | 4 недели |  |  | 01.02.2018 |  | изменилась цена | 19562,09 | Силовые автоматические выключатели | Автоматические выключатели в литом корпусе | Tmax XT Class | XT1 | 8015644694548 | 1.600 | KG | 2.500 | CDM
1SDA066821R1 | SAC 1SDA0 66821 R1 | Выключатель автоматический XT1B 160 TMD 160-1600 4p F F InN=100% | 1 | ST | 21727,10 | 21727,10 | SACE | Заказ | 4 недели |  |  | 01.02.2018 |  | изменилась цена | 20692,48 | Силовые автоматические выключатели | Автоматические выключатели в литом корпусе | Tmax XT Class | XT1 | 8015644007287 | 1.600 | KG | 2.500 | CDM
1SDA066849R1 | SAC 1SDA0 66849 R1 | Выводы силовые для стационарного выключателя F XT1 (комплект из 3шт.) | 1 | ST | 488,88 | 488,88 | SACE | Заказ | 4 недели |  |  | 01.02.2018 |  | изменилась цена | 465,60 | Силовые автоматические выключатели | Силовые автоматические выключатели | Аксессуары для автоматических выключателей в литом корпусе | Tmax XT | 8015644005924 | 0.090 | KG | 0.900 | CDM
1SDA066850R1 | SAC 1SDA0 66850 R1 | Выводы силовые для стационарного выключателя F XT1 (комплект из 4шт.) | 1 | ST | 649,35 | 649,35 | SACE | Заказ | 4 недели |  |  | 01.02.2018 |  | изменилась цена | 618,43 | Силовые автоматические выключатели | Силовые автоматические выключатели | Аксессуары для автоматических выключателей в литом корпусе | Tmax XT | 8015644694685 | 0.100 | KG | 0.900 | CDM
1SDA066851R1 | SAC 1SDA0 66851 R1 | Выводы силовые для стационарного выключателя F XT1 (комплект из 6шт.) | 1 | ST | 976,28 | 976,28 | SACE | Заказ | 4 недели |  |  | 01.02.2018 |  | изменилась цена | 929,79 | Силовые автоматические выключатели | Силовые автоматические выключатели | Аксессуары для автоматических выключателей в литом корпусе | Tmax XT | 8015644005948 | 0.120 | KG | 0.900 | CDM
1SDA066852R1 | SAC 1SDA0 66852 R1 | Выводы силовые для стационарного выключателя F XT1 (комплект из 8шт.) | 1 | ST | 1300,22 | 1300,22 | SACE | Заказ | 4 недели |  |  | 01.02.2018 |  | изменилась цена | 1238,30 | Силовые автоматические выключатели | Силовые автоматические выключатели | Аксессуары для автоматических выключателей в литом корпусе | Tmax XT | 8015644694692 | 0.140 | KG | 0.900 | CDM
1SDA066853R1 | SAC 1SDA0 66853 R1 | Выводы силовые для стационарного выключателя F XT2 (комплект из 3шт.) | 1 | ST | 516,63 | 516,63 | SACE | Заказ | 4 недели |  |  | 01.02.2018 |  | изменилась цена | 492,03 | Силовые автоматические выключатели | Силовые автоматические выключатели | Аксессуары для автоматических выключателей в литом корпусе | Tmax XT | 8015644005962 | 0.090 | KG | 0.900 | CDM
1SDA066854R1 | SAC 1SDA0 66854 R1 | Выводы силовые для стационарного выключателя F XT2 (комплект из 4шт.) | 1 | ST | 686,09 | 686,09 | SACE | Заказ | 4 недели |  |  | 01.02.2018 |  | изменилась цена | 653,42 | Силовые автоматические выключатели | Силовые автоматические выключатели | Аксессуары для автоматических выключателей в литом корпусе | Tmax XT | 8015644694708 | 0.100 | KG | 0.900 | CDM
1SDA066855R1 | SAC 1SDA0 66855 R1 | Выводы силовые для стационарного выключателя F XT2 (комплект из 6шт.) | 1 | ST | 1030,27 | 1030,27 | SACE | Заказ | 4 недели |  |  | 01.02.2018 |  | изменилась цена | 981,21 | Силовые автоматические выключатели | Силовые автоматические выключатели | Аксессуары для автоматических выключателей в литом корпусе | Tmax XT | 8015644005986 | 0.120 | KG | 0.900 | CDM
1SDA066856R1 | SAC 1SDA0 66856 R1 | Выводы силовые для стационарного выключателя F XT2 (комплект из 8шт.) | 1 | ST | 1372,17 | 1372,17 | SACE | Заказ | 4 недели |  |  | 01.02.2018 |  | изменилась цена | 1306,83 | Силовые автоматические выключатели | Силовые автоматические выключатели | Аксессуары для автоматических выключателей в литом корпусе | Tmax XT | 8015644694715 | 0.140 | KG | 0.900 | CDM
1SDA066857R1 | SAC 1SDA0 66857 R1 | Выводы силовые для стационарного выключателя F XT3 (комплект из 3шт.) | 1 | ST | 563,87 | 563,87 | SACE | Заказ | 4 недели |  |  | 01.02.2018 |  | изменилась цена | 537,02 | Силовые автоматические выключатели | Силовые автоматические выключатели | Аксессуары для автоматических выключателей в литом корпусе | Tmax XT | 8015644006006 | 0.130 | KG | 0.900 | CDM
1SDA066858R1 | SAC 1SDA0 66858 R1 | Выводы силовые для стационарного выключателя F XT3 (комплект из 4шт.) | 1 | ST | 749,83 | 749,83 | SACE | Заказ | 4 недели |  |  | 01.02.2018 |  | изменилась цена | 714,12 | Силовые автоматические выключатели | Силовые автоматические выключатели | Аксессуары для автоматических выключателей в литом корпусе | Tmax XT | 8015644007614 | 0.150 | KG | 0.900 | CDM
1SDA066859R1 | SAC 1SDA0 66859 R1 | Выводы силовые для стационарного выключателя F XT3 (комплект из 6шт.) | 1 | ST | 1128,49 | 1128,49 | SACE | Заказ | 4 недели |  |  | 01.02.2018 |  | изменилась цена | 1074,75 | Силовые автоматические выключатели | Силовые автоматические выключатели | Аксессуары для автоматических выключателей в литом корпусе | Tmax XT | 8015644694722 | 0.200 | KG | 0.900 | CDM
1SDA066860R1 | SAC 1SDA0 66860 R1 | Выводы силовые для стационарного выключателя F XT3 (комплект из 8шт.) | 1 | ST | 1501,90 | 1501,90 | SACE | Заказ | 4 недели |  |  | 01.02.2018 |  | изменилась цена | 1430,38 | Силовые автоматические выключатели | Силовые автоматические выключатели | Аксессуары для автоматических выключателей в литом корпусе | Tmax XT | 8015644007638 | 0.250 | KG | 0.900 | CDM
1SDA066861R1 | SAC 1SDA0 66861 R1 | Выводы силовые для стационарного выключателя F XT4 (комплект из 3шт.) | 1 | ST | 593,11 | 593,11 | SACE | Заказ | 4 недели |  |  | 01.02.2018 |  | изменилась цена | 564,87 | Силовые автоматические выключатели | Силовые автоматические выключатели | Аксессуары для автоматических выключателей в литом корпусе | Tmax XT | 8015644694739 | 0.150 | KG | 0.900 | CDM
1SDA066862R1 | SAC 1SDA0 66862 R1 | Выводы силовые для стационарного выключателя F XT4 (комплект из 4шт.) | 1 | ST | 787,32 | 787,32 | SACE | Заказ | 4 недели |  |  | 01.02.2018 |  | изменилась цена | 749,83 | Силовые автоматические выключатели | Силовые автоматические выключатели | Аксессуары для автоматических выключателей в литом корпусе | Tmax XT | 8015644007652 | 0.150 | KG | 0.900 | CDM
1SDA066863R1 | SAC 1SDA0 66863 R1 | Выводы силовые для стационарного выключателя F XT4 (комплект из 6шт.) | 1 | ST | 1186,22 | 1186,22 | SACE | Заказ | 4 недели |  |  | 01.02.2018 |  | изменилась цена | 1129,73 | Силовые автоматические выключатели | Силовые автоматические выключатели | Аксессуары для автоматических выключателей в литом корпусе | Tmax XT | 8015644694746 | 0.200 | KG | 0.900 | CDM
1SDA066864R1 | SAC 1SDA0 66864 R1 | Выводы силовые для стационарного выключателя F XT4 (комплект из 8шт.) | 1 | ST | 1576,88 | 1576,88 | SACE | Заказ | 4 недели |  |  | 01.02.2018 |  | изменилась цена | 1501,79 | Силовые автоматические выключатели | Силовые автоматические выключатели | Аксессуары для автоматических выключателей в литом корпусе | Tmax XT | 8015644007676 | 0.250 | KG | 0.900 | CDM
1SDA066865R1 | SAC 1SDA0 66865 R1 | Выводы силовые для стационарного выключателя EF XT1 (комплект из 3шт.) | 1 | ST | 702,12 | 702,12 | SACE | B | 3 недели |  |  | 01.02.2018 |  | изменилась цена | 668,69 | Силовые автоматические выключатели | Силовые автоматические выключатели | Аксессуары для автоматических выключателей в литом корпусе | Tmax XT | 8015644694753 | 0.180 | KG | 0.900 | CDM
1SDA066866R1 | SAC 1SDA0 66866 R1 | Выводы силовые для стационарного выключателя EF XT1 (комплект из 4шт.) | 1 | ST | 972,63 | 972,63 | SACE | Заказ | 4 недели |  |  | 01.02.2018 |  | изменилась цена | 926,31 | Силовые автоматические выключатели | Силовые автоматические выключатели | Аксессуары для автоматических выключателей в литом корпусе | Tmax XT | 8015644007690 | 0.220 | KG | 0.900 | CDM
1SDA066867R1 | SAC 1SDA0 66867 R1 | Выводы силовые для стационарного выключателя EF XT1 (комплект из 6шт.) | 1 | ST | 1461,12 | 1461,12 | SACE | Заказ | 4 недели |  |  | 01.02.2018 |  | изменилась цена | 1391,54 | Силовые автоматические выключатели | Силовые автоматические выключатели | Аксессуары для автоматических выключателей в литом корпусе | Tmax XT | 8015644694760 | 0.300 | KG | 0.900 | CDM
1SDA066868R1 | SAC 1SDA0 66868 R1 | Выводы силовые для стационарного выключателя EF XT1 (комплект из 8шт.) | 1 | ST | 1943,78 | 1943,78 | SACE | Заказ | 4 недели |  |  | 01.02.2018 |  | изменилась цена | 1851,22 | Силовые автоматические выключатели | Силовые автоматические выключатели | Аксессуары для автоматических выключателей в литом корпусе | Tmax XT | 8015644007713 | 0.380 | KG | 0.900 | CDM
1SDA066869R1 | SAC 1SDA0 66869 R1 | Выводы силовые для стационарного выключателя EF XT2 (комплект из 3шт.) | 1 | ST | 792,89 | 792,89 | SACE | C | 4 недели |  |  | 01.02.2018 |  | изменилась цена | 755,13 | Силовые автоматические выключатели | Силовые автоматические выключатели | Аксессуары для автоматических выключателей в литом корпусе | Tmax XT | 8015644694777 | 0.200 | KG | 0.900 | CDM
1SDA066870R1 | SAC 1SDA0 66870 R1 | Выводы силовые для стационарного выключателя EF XT2 (комплект из 4шт.) | 1 | ST | 1033,91 | 1033,91 | SACE | Заказ | 4 недели |  |  | 01.02.2018 |  | изменилась цена | 984,68 | Силовые автоматические выключатели | Силовые автоматические выключатели | Аксессуары для автоматических выключателей в литом корпусе | Tmax XT | 8015644007539 | 0.250 | KG | 0.900 | CDM
1SDA066871R1 | SAC 1SDA0 66871 R1 | Выводы силовые для стационарного выключателя EF XT2 (комплект из 6шт.) | 1 | ST | 1586,50 | 1586,50 | SACE | Заказ | 4 недели |  |  | 01.02.2018 |  | изменилась цена | 1510,95 | Силовые автоматические выключатели | Силовые автоматические выключатели | Аксессуары для автоматических выключателей в литом корпусе | Tmax XT | 8015644694784 | 0.350 | KG | 0.900 | CDM
1SDA066872R1 | SAC 1SDA0 66872 R1 | Выводы силовые для стационарного выключателя EF XT2 (комплект из 8шт.) | 1 | ST | 2109,71 | 2109,71 | SACE | Заказ | 4 недели |  |  | 01.02.2018 |  | изменилась цена | 2009,25 | Силовые автоматические выключатели | Силовые автоматические выключатели | Аксессуары для автоматических выключателей в литом корпусе | Tmax XT | 8015644007553 | 0.450 | KG | 0.900 | CDM
1SDA066873R1 | SAC 1SDA0 66873 R1 | Выводы силовые для стационарного выключателя EF XT3 (комплект из 3шт.) | 1 | ST | 851,66 | 851,66 | SACE | C | 4 недели |  |  | 01.02.2018 |  | изменилась цена | 811,10 | Силовые автоматические выключатели | Силовые автоматические выключатели | Аксессуары для автоматических выключателей в литом корпусе | Tmax XT | 8015644694791 | 0.280 | KG | 0.900 | CDM
1SDA066874R1 | SAC 1SDA0 66874 R1 | Выводы силовые для стационарного выключателя EF XT3 (комплект из 4шт.) | 1 | ST | 1132,37 | 1132,37 | SACE | Заказ | 4 недели |  |  | 01.02.2018 |  | изменилась цена | 1078,45 | Силовые автоматические выключатели | Силовые автоматические выключатели | Аксессуары для автоматических выключателей в литом корпусе | Tmax XT | 8015644007577 | 0.350 | KG | 0.900 | CDM
1SDA066875R1 | SAC 1SDA0 66875 R1 | Выводы силовые для стационарного выключателя EF XT3 (комплект из 6шт.) | 1 | ST | 1703,34 | 1703,34 | SACE | Заказ | 4 недели |  |  | 01.02.2018 |  | изменилась цена | 1622,23 | Силовые автоматические выключатели | Силовые автоматические выключатели | Аксессуары для автоматических выключателей в литом корпусе | Tmax XT | 8015644694807 | 0.500 | KG | 0.900 | CDM
1SDA066876R1 | SAC 1SDA0 66876 R1 | Выводы силовые для стационарного выключателя EF XT3 (комплект из 8шт.) | 1 | ST | 2264,01 | 2264,01 | SACE | Заказ | 4 недели |  |  | 01.02.2018 |  | изменилась цена | 2156,20 | Силовые автоматические выключатели | Силовые автоматические выключатели | Аксессуары для автоматических выключателей в литом корпусе | Tmax XT | 8015644007591 | 0.650 | KG | 0.900 | CDM
1SDA066877R1 | SAC 1SDA0 66877 R1 | Выводы силовые для стационарного выключателя EF XT4 (комплект из 3шт.) | 1 | ST | 922,03 | 922,03 | SACE | C | 4 недели |  |  | 01.02.2018 |  | изменилась цена | 878,12 | Силовые автоматические выключатели | Силовые автоматические выключатели | Аксессуары для автоматических выключателей в литом корпусе | Tmax XT | 8015644694814 | 0.350 | KG | 0.900 | CDM
1SDA066878R1 | SAC 1SDA0 66878 R1 | Выводы силовые для стационарного выключателя EF XT4 (комплект из 4шт.) | 1 | ST | 1225,69 | 1225,69 | SACE | Заказ | 4 недели |  |  | 01.02.2018 |  | изменилась цена | 1167,32 | Силовые автоматические выключатели | Силовые автоматические выключатели | Аксессуары для автоматических выключателей в литом корпусе | Tmax XT | 8015644007812 | 0.450 | KG | 0.900 | CDM
1SDA066879R1 | SAC 1SDA0 66879 R1 | Выводы силовые для стационарного выключателя EF XT4 (комплект из 6шт.) | 1 | ST | 1840,09 | 1840,09 | SACE | Заказ | 4 недели |  |  | 01.02.2018 |  | изменилась цена | 1752,47 | Силовые автоматические выключатели | Силовые автоматические выключатели | Аксессуары для автоматических выключателей в литом корпусе | Tmax XT | 8015644007829 | 0.650 | KG | 0.900 | CDM
1SDA066880R1 | SAC 1SDA0 66880 R1 | Выводы силовые для стационарного выключателя EF XT4 (комплект из 8шт.) | 1 | ST | 2447,43 | 2447,43 | SACE | Заказ | 4 недели |  |  | 01.02.2018 |  | изменилась цена | 2330,89 | Силовые автоматические выключатели | Силовые автоматические выключатели | Аксессуары для автоматических выключателей в литом корпусе | Tmax XT | 8015644007836 | 0.850 | KG | 0.900 | CDM
1SDA066888R1 | SAC 1SDA0 66888 R1 | Выключатель автоматический XT1B 160 TMD 125-1250 4p F F InN=100% | 1 | ST | 20540,19 | 20540,19 | SACE | Заказ | 4 недели |  |  | 01.02.2018 |  | изменилась цена | 19562,09 | Силовые автоматические выключатели | Автоматические выключатели в литом корпусе | Tmax XT Class | XT1 | 8015644007911 | 1.600 | KG | 2.500 | CDM
1SDA066889R1 | SAC 1SDA0 66889 R1 | Выводы силовые для стационарного выключателя ES XT1 (комплект из 3шт.) | 1 | ST | 901,91 | 901,91 | SACE | A | 3 недели |  |  | 01.02.2018 |  | изменилась цена | 858,96 | Силовые автоматические выключатели | Силовые автоматические выключатели | Аксессуары для автоматических выключателей в литом корпусе | Tmax XT | 8015644007737 | 0.380 | KG | 0.900 | CDM
1SDA066890R1 | SAC 1SDA0 66890 R1 | Выводы силовые для стационарного выключателя ES XT1 (комплект из 4шт.) | 1 | ST | 1200,10 | 1200,10 | SACE | Заказ | 4 недели |  |  | 01.02.2018 |  | изменилась цена | 1142,95 | Силовые автоматические выключатели | Силовые автоматические выключатели | Аксессуары для автоматических выключателей в литом корпусе | Tmax XT | 8015644694821 | 0.480 | KG | 0.900 | CDM
1SDA066891R1 | SAC 1SDA0 66891 R1 | Выводы силовые для стационарного выключателя ES XT1 (комплект из 6шт.) | 1 | ST | 1804,52 | 1804,52 | SACE | Заказ | 4 недели |  |  | 01.02.2018 |  | изменилась цена | 1718,59 | Силовые автоматические выключатели | Силовые автоматические выключатели | Аксессуары для автоматических выключателей в литом корпусе | Tmax XT | 8015644007751 | 0.700 | KG | 0.900 | CDM
1SDA066892R1 | SAC 1SDA0 66892 R1 | Выводы силовые для стационарного выключателя ES XT1 (комплект из 8шт.) | 1 | ST | 2400,20 | 2400,20 | SACE | Заказ | 4 недели |  |  | 01.02.2018 |  | изменилась цена | 2285,90 | Силовые автоматические выключатели | Силовые автоматические выключатели | Аксессуары для автоматических выключателей в литом корпусе | Tmax XT | 8015644007768 | 0.920 | KG | 0.900 | CDM
1SDA066893R1 | SAC 1SDA0 66893 R1 | Выводы силовые для стационарного выключателя ES XT2 (комплект из 3шт.) | 1 | ST | 1002,40 | 1002,40 | SACE | B | 3 недели |  |  | 01.02.2018 |  | изменилась цена | 954,67 | Силовые автоматические выключатели | Силовые автоматические выключатели | Аксессуары для автоматических выключателей в литом корпусе | Tmax XT | 8015644007775 | 0.380 | KG | 0.900 | CDM
1SDA066894R1 | SAC 1SDA0 66894 R1 | Выводы силовые для стационарного выключателя ES XT2 (комплект из 4шт.) | 1 | ST | 1332,11 | 1332,11 | SACE | Заказ | 4 недели |  |  | 01.02.2018 |  | изменилась цена | 1268,68 | Силовые автоматические выключатели | Силовые автоматические выключатели | Аксессуары для автоматических выключателей в литом корпусе | Tmax XT | 8015644007782 | 0.480 | KG | 0.900 | CDM
1SDA066895R1 | SAC 1SDA0 66895 R1 | Выводы силовые для стационарного выключателя ES XT2 (комплект из 6шт.) | 1 | ST | 2003,33 | 2003,33 | SACE | Заказ | 4 недели |  |  | 01.02.2018 |  | изменилась цена | 1907,93 | Силовые автоматические выключатели | Силовые автоматические выключатели | Аксессуары для автоматических выключателей в литом корпусе | Tmax XT | 8015644007799 | 0.700 | KG | 0.900 | CDM
1SDA066896R1 | SAC 1SDA0 66896 R1 | Выводы силовые для стационарного выключателя ES XT2 (комплект из 8шт.) | 1 | ST | 2663,47 | 2663,47 | SACE | Заказ | 4 недели |  |  | 01.02.2018 |  | изменилась цена | 2536,64 | Силовые автоматические выключатели | Силовые автоматические выключатели | Аксессуары для автоматических выключателей в литом корпусе | Tmax XT | 8015644007805 | 0.920 | KG | 0.900 | CDM
1SDA066897R1 | SAC 1SDA0 66897 R1 | Выводы силовые для стационарного выключателя ES XT3 (комплект из 3шт.) | 1 | ST | 1250,97 | 1250,97 | SACE | B | 3 недели |  |  | 01.02.2018 |  | изменилась цена | 1191,40 | Силовые автоматические выключатели | Силовые автоматические выключатели | Аксессуары для автоматических выключателей в литом корпусе | Tmax XT | 8015644008017 | 0.470 | KG | 0.900 | CDM
1SDA066898R1 | SAC 1SDA0 66898 R1 | Выводы силовые для стационарного выключателя ES XT3 (комплект из 4шт.) | 1 | ST | 1665,51 | 1665,51 | SACE | Заказ | 4 недели |  |  | 01.02.2018 |  | изменилась цена | 1586,20 | Силовые автоматические выключатели | Силовые автоматические выключатели | Аксессуары для автоматических выключателей в литом корпусе | Tmax XT | 8015644008024 | 0.610 | KG | 0.900 | CDM
1SDA066899R1 | SAC 1SDA0 66899 R1 | Выводы силовые для стационарного выключателя ES XT3 (комплект из 6шт.) | 1 | ST | 2504,16 | 2504,16 | SACE | Заказ | 4 недели |  |  | 01.02.2018 |  | изменилась цена | 2384,91 | Силовые автоматические выключатели | Силовые автоматические выключатели | Аксессуары для автоматических выключателей в литом корпусе | Tmax XT | 8015644008031 | 0.890 | KG | 0.900 | CDM
1SDA066900R1 | SAC 1SDA0 66900 R1 | Выводы силовые для стационарного выключателя ES XT3 (комплект из 8шт.) | 1 | ST | 3330,26 | 3330,26 | SACE | Заказ | 4 недели |  |  | 01.02.2018 |  | изменилась цена | 3171,68 | Силовые автоматические выключатели | Силовые автоматические выключатели | Аксессуары для автоматических выключателей в литом корпусе | Tmax XT | 8015644008048 | 1.160 | KG | 0.900 | CDM
1SDA066901R1 | SAC 1SDA0 66901 R1 | Выводы силовые для стационарного выключателя ES XT4 (комплект из 3шт.) | 1 | ST | 2136,83 | 2136,83 | SACE | B | 4 недели |  |  | 01.02.2018 |  | изменилась цена | 2035,08 | Силовые автоматические выключатели | Силовые автоматические выключатели | Аксессуары для автоматических выключателей в литом корпусе | Tmax XT | 8015644008055 | 0.550 | KG | 0.900 | CDM
1SDA066902R1 | SAC 1SDA0 66902 R1 | Выводы силовые для стационарного выключателя ES XT4 (комплект из 4шт.) | 1 | ST | 2840,51 | 2840,51 | SACE | Заказ | 4 недели |  |  | 01.02.2018 |  | изменилась цена | 2705,25 | Силовые автоматические выключатели | Силовые автоматические выключатели | Аксессуары для автоматических выключателей в литом корпусе | Tmax XT | 8015644008062 | 0.680 | KG | 0.900 | CDM
1SDA066903R1 | SAC 1SDA0 66903 R1 | Выводы силовые для стационарного выключателя ES XT4 (комплект из 6шт.) | 1 | ST | 4270,72 | 4270,72 | SACE | Заказ | 4 недели |  |  | 01.02.2018 |  | изменилась цена | 4067,35 | Силовые автоматические выключатели | Силовые автоматические выключатели | Аксессуары для автоматических выключателей в литом корпусе | Tmax XT | 8015644008079 | 1.000 | KG | 0.900 | CDM
1SDA066904R1 | SAC 1SDA0 66904 R1 | Выводы силовые для стационарного выключателя ES XT4 (комплект из 8шт.) | 1 | ST | 5679,52 | 5679,52 | SACE | Заказ | 4 недели |  |  | 01.02.2018 |  | изменилась цена | 5409,07 | Силовые автоматические выключатели | Силовые автоматические выключатели | Аксессуары для автоматических выключателей в литом корпусе | Tmax XT | 8015644008086 | 1.350 | KG | 0.900 | CDM
1SDA066905R1 | SAC 1SDA0 66905 R1 | Выводы силовые для стационарного выключателя FC Cu XT1 (комплект из 3шт.) | 1 | ST | 296,25 | 296,25 | SACE | A | 3 недели |  |  | 01.02.2018 |  | изменилась цена | 282,14 | Силовые автоматические выключатели | Силовые автоматические выключатели | Аксессуары для автоматических выключателей в литом корпусе | Tmax XT | 8015644008093 | 0.130 | KG | 0.900 | CDM
1SDA066906R1 | SAC 1SDA0 66906 R1 | Выводы силовые для стационарного выключателя FC Cu XT1 (комплект из 4шт.) | 1 | ST | 411,36 | 411,36 | SACE | Заказ | 4 недели |  |  | 01.02.2018 |  | изменилась цена | 391,77 | Силовые автоматические выключатели | Силовые автоматические выключатели | Аксессуары для автоматических выключателей в литом корпусе | Tmax XT | 8015644008109 | 0.150 | KG | 0.900 | CDM
1SDA066907R1 | SAC 1SDA0 66907 R1 | Выводы силовые для стационарного выключателя FC Cu XT1 (комплект из 6шт.) | 1 | ST | 592,49 | 592,49 | SACE | Заказ | 4 недели |  |  | 01.02.2018 |  | изменилась цена | 564,28 | Силовые автоматические выключатели | Силовые автоматические выключатели | Аксессуары для автоматических выключателей в литом корпусе | Tmax XT | 8015644008116 | 0.200 | KG | 0.900 | CDM
1SDA066908R1 | SAC 1SDA0 66908 R1 | Выводы силовые для стационарного выключателя FC Cu XT1 (комплект из 8шт.) | 1 | ST | 821,18 | 821,18 | SACE | Заказ | 4 недели |  |  | 01.02.2018 |  | изменилась цена | 782,08 | Силовые автоматические выключатели | Силовые автоматические выключатели | Аксессуары для автоматических выключателей в литом корпусе | Tmax XT | 8015644008123 | 0.250 | KG | 0.900 | CDM
1SDA066909R1 | SAC 1SDA0 66909 R1 | Выводы силовые для стационарного выключателя FC Cu XT2 (комплект из 3шт.) | 1 | ST | 326,39 | 326,39 | SACE | B | 4 недели |  |  | 01.02.2018 |  | изменилась цена | 310,85 | Силовые автоматические выключатели | Силовые автоматические выключатели | Аксессуары для автоматических выключателей в литом корпусе | Tmax XT | 8015644008130 | 0.130 | KG | 0.900 | CDM
1SDA066910R1 | SAC 1SDA0 66910 R1 | Выводы силовые для стационарного выключателя FC Cu XT2 (комплект из 4шт.) | 1 | ST | 453,00 | 453,00 | SACE | Заказ | 4 недели |  |  | 01.02.2018 |  | изменилась цена | 431,43 | Силовые автоматические выключатели | Силовые автоматические выключатели | Аксессуары для автоматических выключателей в литом корпусе | Tmax XT | 8015644008147 | 0.150 | KG | 0.900 | CDM
1SDA066911R1 | SAC 1SDA0 66911 R1 | Выводы силовые для стационарного выключателя FC Cu XT2 (комплект из 6шт.) | 1 | ST | 653,56 | 653,56 | SACE | Заказ | 4 недели |  |  | 01.02.2018 |  | изменилась цена | 622,44 | Силовые автоматические выключатели | Силовые автоматические выключатели | Аксессуары для автоматических выключателей в литом корпусе | Tmax XT | 8015644008154 | 0.200 | KG | 0.900 | CDM
1SDA066912R1 | SAC 1SDA0 66912 R1 | Выводы силовые для стационарного выключателя FC Cu XT2 (комплект из 8шт.) | 1 | ST | 905,24 | 905,24 | SACE | Заказ | 4 недели |  |  | 01.02.2018 |  | изменилась цена | 862,13 | Силовые автоматические выключатели | Силовые автоматические выключатели | Аксессуары для автоматических выключателей в литом корпусе | Tmax XT | 8015644008161 | 0.250 | KG | 0.900 | CDM
1SDA066913R1 | SAC 1SDA0 66913 R1 | Выводы силовые для стационарного выключателя FC Cu XT3 (комплект из 3шт.) | 1 | ST | 821,18 | 821,18 | SACE | B | 4 недели |  |  | 01.02.2018 |  | изменилась цена | 782,08 | Силовые автоматические выключатели | Силовые автоматические выключатели | Аксессуары для автоматических выключателей в литом корпусе | Tmax XT | 8015644008178 | 0.230 | KG | 0.900 | CDM
1SDA066914R1 | SAC 1SDA0 66914 R1 | Выводы силовые для стационарного выключателя FC Cu XT3 (комплект из 4шт.) | 1 | ST | 1091,34 | 1091,34 | SACE | Заказ | 4 недели |  |  | 01.02.2018 |  | изменилась цена | 1039,37 | Силовые автоматические выключатели | Силовые автоматические выключатели | Аксессуары для автоматических выключателей в литом корпусе | Tmax XT | 8015644008185 | 0.280 | KG | 0.900 | CDM
1SDA066915R1 | SAC 1SDA0 66915 R1 | Выводы силовые для стационарного выключателя FC Cu XT3 (комплект из 6шт.) | 1 | ST | 1642,39 | 1642,39 | SACE | Заказ | 4 недели |  |  | 01.02.2018 |  | изменилась цена | 1564,18 | Силовые автоматические выключатели | Силовые автоматические выключатели | Аксессуары для автоматических выключателей в литом корпусе | Tmax XT | 8015644008192 | 0.400 | KG | 0.900 | CDM
1SDA066916R1 | SAC 1SDA0 66916 R1 | Выводы силовые для стационарного выключателя FC Cu XT3 (комплект из 8шт.) | 1 | ST | 2183,45 | 2183,45 | SACE | Заказ | 4 недели |  |  | 01.02.2018 |  | изменилась цена | 2079,48 | Силовые автоматические выключатели | Силовые автоматические выключатели | Аксессуары для автоматических выключателей в литом корпусе | Tmax XT | 8015644008208 | 0.520 | KG | 0.900 | CDM
1SDA066917R1 | SAC 1SDA0 66917 R1 | Выводы силовые для стационарного выключателя FC Cu XT4 (комплект из 3шт.) | 1 | ST | 902,48 | 902,48 | SACE | C | 4 недели |  |  | 01.02.2018 |  | изменилась цена | 859,50 | Силовые автоматические выключатели | Силовые автоматические выключатели | Аксессуары для автоматических выключателей в литом корпусе | Tmax XT | 8015644008215 | 0.390 | KG | 0.900 | CDM
1SDA066918R1 | SAC 1SDA0 66918 R1 | Выводы силовые для стационарного выключателя FC Cu XT4 (комплект из 4шт.) | 1 | ST | 1199,69 | 1199,69 | SACE | Заказ | 4 недели |  |  | 01.02.2018 |  | изменилась цена | 1142,56 | Силовые автоматические выключатели | Силовые автоматические выключатели | Аксессуары для автоматических выключателей в литом корпусе | Tmax XT | 8015644008222 | 0.280 | KG | 0.900 | CDM
1SDA066919R1 | SAC 1SDA0 66919 R1 | Выводы силовые для стационарного выключателя FC Cu XT4 (комплект из 6шт.) | 1 | ST | 1728,70 | 1728,70 | SACE | Заказ | 4 недели |  |  | 01.02.2018 |  | изменилась цена | 1646,38 | Силовые автоматические выключатели | Силовые автоматические выключатели | Аксессуары для автоматических выключателей в литом корпусе | Tmax XT | 8015644008239 | 0.400 | KG | 0.900 | CDM
1SDA066920R1 | SAC 1SDA0 66920 R1 | Выводы силовые для стационарного выключателя FC Cu XT4 (комплект из 8шт.) | 1 | ST | 2299,29 | 2299,29 | SACE | Заказ | 4 недели |  |  | 01.02.2018 |  | изменилась цена | 2189,80 | Силовые автоматические выключатели | Силовые автоматические выключатели | Аксессуары для автоматических выключателей в литом корпусе | Tmax XT | 8015644008246 | 0.520 | KG | 0.900 | CDM
1SDA066921R1 | SAC 1SDA0 66921 R1 | Выводы силовые для стационарного выключателя MC CuAl 6x2.5...35mm2 XT1 (комплект из 3шт.) | 1 | ST | 4302,53 | 4302,53 | SACE | Заказ | 4 недели |  |  | 01.02.2018 |  | изменилась цена | 4097,65 | Силовые автоматические выключатели | Силовые автоматические выключатели | Аксессуары для автоматических выключателей в литом корпусе | Tmax XT | 8015644008253 | 0.790 | KG | 2.900 | CDM
1SDA066922R1 | SAC 1SDA0 66922 R1 | Выводы силовые для стационарного выключателя MC CuAl 6x2.5...35mm2 XT1 (комплект из 4шт.) | 1 | ST | 5724,19 | 5724,19 | SACE | Заказ | 4 недели |  |  | 01.02.2018 |  | изменилась цена | 5451,61 | Силовые автоматические выключатели | Силовые автоматические выключатели | Аксессуары для автоматических выключателей в литом корпусе | Tmax XT | 8015644008260 | 1.040 | KG | 2.900 | CDM
1SDA066923R1 | SAC 1SDA0 66923 R1 | Выводы силовые для стационарного выключателя MC CuAl 6x2.5...35mm2 XT1 (комплект из 6шт.) | 1 | ST | 8606,54 | 8606,54 | SACE | Заказ | 4 недели |  |  | 01.02.2018 |  | изменилась цена | 8196,70 | Силовые автоматические выключатели | Силовые автоматические выключатели | Аксессуары для автоматических выключателей в литом корпусе | Tmax XT | 8015644008277 | 0.420 | KG | 2.900 | CDM
1SDA066924R1 | SAC 1SDA0 66924 R1 | Выводы силовые для стационарного выключателя MC CuAl 6x2.5...35mm2 XT1 (комплект из 8шт.) | 1 | ST | 11444,62 | 11444,62 | SACE | Заказ | 4 недели |  |  | 01.02.2018 |  | изменилась цена | 10899,64 | Силовые автоматические выключатели | Силовые автоматические выключатели | Аксессуары для автоматических выключателей в литом корпусе | Tmax XT | 8015644008284 | 0.540 | KG | 2.900 | CDM
1SDA066925R1 | SAC 1SDA0 66925 R1 | Выводы силовые для стационарного выключателя MC CuAl 6x2.5...35mm2 XT2 (комплект из 3шт.) | 1 | ST | 4541,70 | 4541,70 | SACE | Заказ | 4 недели |  |  | 01.02.2018 |  | изменилась цена | 4325,43 | Силовые автоматические выключатели | Силовые автоматические выключатели | Аксессуары для автоматических выключателей в литом корпусе | Tmax XT | 8015644008291 | 0.790 | KG | 2.900 | CDM
1SDA066926R1 | SAC 1SDA0 66926 R1 | Выводы силовые для стационарного выключателя MC CuAl 6x2.5...35mm2 XT2 (комплект из 4шт.) | 1 | ST | 6042,10 | 6042,10 | SACE | Заказ | 4 недели |  |  | 01.02.2018 |  | изменилась цена | 5754,38 | Силовые автоматические выключатели | Силовые автоматические выключатели | Аксессуары для автоматических выключателей в литом корпусе | Tmax XT | 8015644008307 | 1.040 | KG | 2.900 | CDM
1SDA066927R1 | SAC 1SDA0 66927 R1 | Выводы силовые для стационарного выключателя MC CuAl 6x2.5...35mm2 XT2 (комплект из 6шт.) | 1 | ST | 9084,93 | 9084,93 | SACE | Заказ | 4 недели |  |  | 01.02.2018 |  | изменилась цена | 8652,31 | Силовые автоматические выключатели | Силовые автоматические выключатели | Аксессуары для автоматических выключателей в литом корпусе | Tmax XT | 8015644008314 | 0.420 | KG | 2.900 | CDM
1SDA066928R1 | SAC 1SDA0 66928 R1 | Выводы силовые для стационарного выключателя MC CuAl 6x2.5...35mm2 XT2 (комплект из 8шт.) | 1 | ST | 12081,99 | 12081,99 | SACE | Заказ | 4 недели |  |  | 01.02.2018 |  | изменилась цена | 11506,66 | Силовые автоматические выключатели | Силовые автоматические выключатели | Аксессуары для автоматических выключателей в литом корпусе | Tmax XT | 8015644008321 | 0.540 | KG | 2.900 | CDM
1SDA066929R1 | SAC 1SDA0 66929 R1 | Выводы силовые для стационарного выключателя MC CuAl 6x2.5...35mm2 XT3 (комплект из 3шт.) | 1 | ST | 4781,65 | 4781,65 | SACE | Заказ | 4 недели |  |  | 01.02.2018 |  | изменилась цена | 4553,95 | Силовые автоматические выключатели | Силовые автоматические выключатели | Аксессуары для автоматических выключателей в литом корпусе | Tmax XT | 8015644008338 | 0.790 | KG | 2.900 | CDM
1SDA066930R1 | SAC 1SDA0 66930 R1 | Выводы силовые для стационарного выключателя MC CuAl 6x2.5...35mm2 XT3 (комплект из 4шт.) | 1 | ST | 6357,79 | 6357,79 | SACE | Заказ | 4 недели |  |  | 01.02.2018 |  | изменилась цена | 6055,04 | Силовые автоматические выключатели | Силовые автоматические выключатели | Аксессуары для автоматических выключателей в литом корпусе | Tmax XT | 8015644008345 | 1.040 | KG | 2.900 | CDM
1SDA066931R1 | SAC 1SDA0 66931 R1 | Выводы силовые для стационарного выключателя MC CuAl 6x2.5...35mm2 XT3 (комплект из 6шт.) | 1 | ST | 9563,32 | 9563,32 | SACE | Заказ | 4 недели |  |  | 01.02.2018 |  | изменилась цена | 9107,92 | Силовые автоматические выключатели | Силовые автоматические выключатели | Аксессуары для автоматических выключателей в литом корпусе | Tmax XT | 8015644008352 | 0.420 | KG | 2.900 | CDM
1SDA066932R1 | SAC 1SDA0 66932 R1 | Выводы силовые для стационарного выключателя MC CuAl 6x2.5...35mm2 XT3 (комплект из 8шт.) | 1 | ST | 12718,60 | 12718,60 | SACE | Заказ | 4 недели |  |  | 01.02.2018 |  | изменилась цена | 12112,95 | Силовые автоматические выключатели | Силовые автоматические выключатели | Аксессуары для автоматических выключателей в литом корпусе | Tmax XT | 8015644008369 | 0.540 | KG | 2.900 | CDM
1SDA066933R1 | SAC 1SDA0 66933 R1 | Выводы силовые для стационарного выключателя MC CuAl 6x2.5...35mm2 XT4 (комплект из 3шт.) | 1 | ST | 5019,35 | 5019,35 | SACE | Заказ | 4 недели |  |  | 01.02.2018 |  | изменилась цена | 4780,33 | Силовые автоматические выключатели | Силовые автоматические выключатели | Аксессуары для автоматических выключателей в литом корпусе | Tmax XT | 8015644008376 | 0.790 | KG | 2.900 | CDM
1SDA066934R1 | SAC 1SDA0 66934 R1 | Выводы силовые для стационарного выключателя MC CuAl 6x2.5...35mm2 XT4 (комплект из 4шт.) | 1 | ST | 6676,47 | 6676,47 | SACE | Заказ | 4 недели |  |  | 01.02.2018 |  | изменилась цена | 6358,54 | Силовые автоматические выключатели | Силовые автоматические выключатели | Аксессуары для автоматических выключателей в литом корпусе | Tmax XT | 8015644008383 | 1.040 | KG | 2.900 | CDM
1SDA066935R1 | SAC 1SDA0 66935 R1 | Выводы силовые для стационарного выключателя MC CuAl 6x2.5...35mm2 XT4 (комплект из 6шт.) | 1 | ST | 10039,46 | 10039,46 | SACE | Заказ | 4 недели |  |  | 01.02.2018 |  | изменилась цена | 9561,39 | Силовые автоматические выключатели | Силовые автоматические выключатели | Аксессуары для автоматических выключателей в литом корпусе | Tmax XT | 8015644008390 | 0.420 | KG | 2.900 | CDM
1SDA066936R1 | SAC 1SDA0 66936 R1 | Выводы силовые для стационарного выключателя MC CuAl 6x2.5...35mm2 XT4 (комплект из 8шт.) | 1 | ST | 13354,44 | 13354,44 | SACE | Заказ | 4 недели |  |  | 01.02.2018 |  | изменилась цена | 12718,51 | Силовые автоматические выключатели | Силовые автоматические выключатели | Аксессуары для автоматических выключателей в литом корпусе | Tmax XT | 8015644008406 | 0.540 | KG | 2.900 | CDM
1SDA066937R1 | SAC 1SDA0 66937 R1 | Выводы силовые для стационарного выключателя R XT1 (комплект из 3шт.) | 1 | ST | 2889,09 | 2889,09 | SACE | Заказ | 4 недели |  |  | 01.02.2018 |  | изменилась цена | 2751,51 | Силовые автоматические выключатели | Силовые автоматические выключатели | Аксессуары для автоматических выключателей в литом корпусе | Tmax XT | 8015644008413 | 0.250 | KG | 0.900 | CDM
1SDA066938R1 | SAC 1SDA0 66938 R1 | Выводы силовые для стационарного выключателя R XT1 (комплект из 4шт.) | 1 | ST | 3851,87 | 3851,87 | SACE | Заказ | 4 недели |  |  | 01.02.2018 |  | изменилась цена | 3668,45 | Силовые автоматические выключатели | Силовые автоматические выключатели | Аксессуары для автоматических выключателей в литом корпусе | Tmax XT | 8015644008420 | 0.320 | KG | 0.900 | CDM
1SDA066939R1 | SAC 1SDA0 66939 R1 | Выводы силовые для стационарного выключателя R XT1 (комплект из 6шт.) | 1 | ST | 5777,43 | 5777,43 | SACE | Заказ | 4 недели |  |  | 01.02.2018 |  | изменилась цена | 5502,31 | Силовые автоматические выключатели | Силовые автоматические выключатели | Аксессуары для автоматических выключателей в литом корпусе | Tmax XT | 8015644008437 | 0.450 | KG | 0.900 | CDM
1SDA066940R1 | SAC 1SDA0 66940 R1 | Выводы силовые для стационарного выключателя R XT1 (комплект из 8шт.) | 1 | ST | 7702,23 | 7702,23 | SACE | Заказ | 4 недели |  |  | 01.02.2018 |  | изменилась цена | 7335,46 | Силовые автоматические выключатели | Силовые автоматические выключатели | Аксессуары для автоматических выключателей в литом корпусе | Tmax XT | 8015644008444 | 0.580 | KG | 0.900 | CDM
1SDA066941R1 | SAC 1SDA0 66941 R1 | Выводы силовые для стационарного выключателя R XT2 (комплект из 3шт.) | 1 | ST | 1621,13 | 1621,13 | SACE | Заказ | 4 недели |  |  | 01.02.2018 |  | изменилась цена | 1543,93 | Силовые автоматические выключатели | Силовые автоматические выключатели | Аксессуары для автоматических выключателей в литом корпусе | Tmax XT | 8015644008451 | 0.250 | KG | 0.900 | CDM
1SDA066942R1 | SAC 1SDA0 66942 R1 | Выводы силовые для стационарного выключателя R XT2 (комплект из 4шт.) | 1 | ST | 2159,50 | 2159,50 | SACE | Заказ | 4 недели |  |  | 01.02.2018 |  | изменилась цена | 2056,67 | Силовые автоматические выключатели | Силовые автоматические выключатели | Аксессуары для автоматических выключателей в литом корпусе | Tmax XT | 8015644008468 | 0.320 | KG | 0.900 | CDM
1SDA066943R1 | SAC 1SDA0 66943 R1 | Выводы силовые для стационарного выключателя R XT2 (комплект из 6шт.) | 1 | ST | 3240,01 | 3240,01 | SACE | Заказ | 4 недели |  |  | 01.02.2018 |  | изменилась цена | 3085,72 | Силовые автоматические выключатели | Силовые автоматические выключатели | Аксессуары для автоматических выключателей в литом корпусе | Tmax XT | 8015644008475 | 0.450 | KG | 0.900 | CDM
1SDA066944R1 | SAC 1SDA0 66944 R1 | Выводы силовые для стационарного выключателя R XT2 (комплект из 8шт.) | 1 | ST | 4319,02 | 4319,02 | SACE | Заказ | 4 недели |  |  | 01.02.2018 |  | изменилась цена | 4113,35 | Силовые автоматические выключатели | Силовые автоматические выключатели | Аксессуары для автоматических выключателей в литом корпусе | Tmax XT | 8015644008482 | 0.580 | KG | 0.900 | CDM
1SDA066945R1 | SAC 1SDA0 66945 R1 | Выводы силовые для стационарного выключателя R XT3 (комплект из 3шт.) | 1 | ST | 2064,28 | 2064,28 | SACE | Заказ | 4 недели |  |  | 01.02.2018 |  | изменилась цена | 1965,98 | Силовые автоматические выключатели | Силовые автоматические выключатели | Аксессуары для автоматических выключателей в литом корпусе | Tmax XT | 8015644008499 | 0.380 | KG | 0.900 | CDM
1SDA066946R1 | SAC 1SDA0 66946 R1 | Выводы силовые для стационарного выключателя R XT3 (комплект из 4шт.) | 1 | ST | 2751,86 | 2751,86 | SACE | Заказ | 4 недели |  |  | 01.02.2018 |  | изменилась цена | 2620,82 | Силовые автоматические выключатели | Силовые автоматические выключатели | Аксессуары для автоматических выключателей в литом корпусе | Tmax XT | 8015644008505 | 0.480 | KG | 0.900 | CDM
1SDA066947R1 | SAC 1SDA0 66947 R1 | Выводы силовые для стационарного выключателя R XT3 (комплект из 6шт.) | 1 | ST | 4128,56 | 4128,56 | SACE | Заказ | 4 недели |  |  | 01.02.2018 |  | изменилась цена | 3931,96 | Силовые автоматические выключатели | Силовые автоматические выключатели | Аксессуары для автоматических выключателей в литом корпусе | Tmax XT | 8015644008512 | 0.700 | KG | 0.900 | CDM
1SDA066948R1 | SAC 1SDA0 66948 R1 | Выводы силовые для стационарного выключателя R XT3 (комплект из 8шт.) | 1 | ST | 5502,24 | 5502,24 | SACE | Заказ | 4 недели |  |  | 01.02.2018 |  | изменилась цена | 5240,23 | Силовые автоматические выключатели | Силовые автоматические выключатели | Аксессуары для автоматических выключателей в литом корпусе | Tmax XT | 8015644008529 | 0.920 | KG | 0.900 | CDM
1SDA066949R1 | SAC 1SDA0 66949 R1 | Выводы силовые для стационарного выключателя R XT4 (комплект из 3шт.) | 1 | ST | 2132,52 | 2132,52 | SACE | Заказ | 4 недели |  |  | 01.02.2018 |  | изменилась цена | 2030,97 | Силовые автоматические выключатели | Силовые автоматические выключатели | Аксессуары для автоматических выключателей в литом корпусе | Tmax XT | 8015644008536 | 0.370 | KG | 0.900 | CDM
1SDA066950R1 | SAC 1SDA0 66950 R1 | Выводы силовые для стационарного выключателя R XT4 (комплект из 4шт.) | 1 | ST | 2842,59 | 2842,59 | SACE | Заказ | 4 недели |  |  | 01.02.2018 |  | изменилась цена | 2707,23 | Силовые автоматические выключатели | Силовые автоматические выключатели | Аксессуары для автоматических выключателей в литом корпусе | Tmax XT | 8015644008543 | 0.480 | KG | 0.900 | CDM
1SDA066951R1 | SAC 1SDA0 66951 R1 | Выводы силовые для стационарного выключателя R XT4 (комплект из 6шт.) | 1 | ST | 4265,03 | 4265,03 | SACE | Заказ | 4 недели |  |  | 01.02.2018 |  | изменилась цена | 4061,93 | Силовые автоматические выключатели | Силовые автоматические выключатели | Аксессуары для автоматических выключателей в литом корпусе | Tmax XT | 8015644008550 | 0.690 | KG | 0.900 | CDM
1SDA066952R1 | SAC 1SDA0 66952 R1 | Выводы силовые для стационарного выключателя R XT4 (комплект из 8шт.) | 1 | ST | 5685,18 | 5685,18 | SACE | Заказ | 4 недели |  |  | 01.02.2018 |  | изменилась цена | 5414,46 | Силовые автоматические выключатели | Силовые автоматические выключатели | Аксессуары для автоматических выключателей в литом корпусе | Tmax XT | 8015644008567 | 0.950 | KG | 0.900 | CDM
1SDA066953R1 | SAC 1SDA0 66953 R1 | Выводы силовые для стационарного выключателя R x RC XT1 (комплект из 4шт.) | 1 | ST | 4019,07 | 4019,07 | SACE | Заказ | 4 недели |  |  | 01.02.2018 |  | изменилась цена | 3827,69 | Силовые автоматические выключатели | Силовые автоматические выключатели | Аксессуары для автоматических выключателей в литом корпусе | Tmax XT | 8015644007096 | 0.250 | KG | 0.900 | CDM
1SDA066954R1 | SAC 1SDA0 66954 R1 | Выводы силовые для стационарного выключателя R x RC XT3 (комплект из 4шт.) | 1 | ST | 2539,67 | 2539,67 | SACE | Заказ | 4 недели |  |  | 01.02.2018 |  | изменилась цена | 2418,73 | Силовые автоматические выключатели | Силовые автоматические выключатели | Аксессуары для автоматических выключателей в литом корпусе | Tmax XT | 8015644694838 | 0.320 | KG | 0.900 | CDM
1SDA066957R1 | SAC 1SDA0 66957 R1 | Выводы силовые для стационарного выключателя FB XT1 (комплект из 3шт.) | 1 | ST | 361,43 | 361,43 | SACE | Заказ | 4 недели |  |  | 01.02.2018 |  | изменилась цена | 344,22 | Силовые автоматические выключатели | Силовые автоматические выключатели | Аксессуары для автоматических выключателей в литом корпусе | Tmax XT | 8015644008635 | 0.250 | KG | 0.900 | CDM
1SDA066958R1 | SAC 1SDA0 66958 R1 | Выводы силовые для стационарного выключателя FB XT1 (комплект из 4шт.) | 1 | ST | 480,65 | 480,65 | SACE | Заказ | 4 недели |  |  | 01.02.2018 |  | изменилась цена | 457,76 | Силовые автоматические выключатели | Силовые автоматические выключатели | Аксессуары для автоматических выключателей в литом корпусе | Tmax XT | 8015644008642 | 0.320 | KG | 0.900 | CDM
1SDA066959R1 | SAC 1SDA0 66959 R1 | Выводы силовые для стационарного выключателя FB XT1 (комплект из 6шт.) | 1 | ST | 723,60 | 723,60 | SACE | Заказ | 4 недели |  |  | 01.02.2018 |  | изменилась цена | 689,14 | Силовые автоматические выключатели | Силовые автоматические выключатели | Аксессуары для автоматических выключателей в литом корпусе | Tmax XT | 8015644008659 | 0.450 | KG | 0.900 | CDM
1SDA066960R1 | SAC 1SDA0 66960 R1 | Выводы силовые для стационарного выключателя FB XT1 (комплект из 8шт.) | 1 | ST | 962,79 | 962,79 | SACE | Заказ | 4 недели |  |  | 01.02.2018 |  | изменилась цена | 916,94 | Силовые автоматические выключатели | Силовые автоматические выключатели | Аксессуары для автоматических выключателей в литом корпусе | Tmax XT | 8015644008666 | 0.600 | KG | 0.900 | CDM
1SDA066961R1 | SAC 1SDA0 66961 R1 | Выводы силовые для стационарного выключателя FB XT2 (комплект из 3шт.) | 1 | ST | 385,40 | 385,40 | SACE | Заказ | 4 недели |  |  | 01.02.2018 |  | изменилась цена | 367,05 | Силовые автоматические выключатели | Силовые автоматические выключатели | Аксессуары для автоматических выключателей в литом корпусе | Tmax XT | 8015644008673 | 0.250 | KG | 0.900 | CDM
1SDA066962R1 | SAC 1SDA0 66962 R1 | Выводы силовые для стационарного выключателя FB XT2 (комплект из 4шт.) | 1 | ST | 512,14 | 512,14 | SACE | Заказ | 4 недели |  |  | 01.02.2018 |  | изменилась цена | 487,75 | Силовые автоматические выключатели | Силовые автоматические выключатели | Аксессуары для автоматических выключателей в литом корпусе | Tmax XT | 8015644008680 | 0.320 | KG | 0.900 | CDM
1SDA066963R1 | SAC 1SDA0 66963 R1 | Выводы силовые для стационарного выключателя FB XT2 (комплект из 6шт.) | 1 | ST | 771,57 | 771,57 | SACE | Заказ | 4 недели |  |  | 01.02.2018 |  | изменилась цена | 734,83 | Силовые автоматические выключатели | Силовые автоматические выключатели | Аксессуары для автоматических выключателей в литом корпусе | Tmax XT | 8015644008697 | 0.450 | KG | 0.900 | CDM
1SDA066964R1 | SAC 1SDA0 66964 R1 | Выводы силовые для стационарного выключателя FB XT2 (комплект из 8шт.) | 1 | ST | 1026,53 | 1026,53 | SACE | Заказ | 4 недели |  |  | 01.02.2018 |  | изменилась цена | 977,65 | Силовые автоматические выключатели | Силовые автоматические выключатели | Аксессуары для автоматических выключателей в литом корпусе | Tmax XT | 8015644008703 | 0.600 | KG | 0.900 | CDM
1SDA066965R1 | SAC 1SDA0 66965 R1 | Выводы силовые для стационарного выключателя FB XT3 (комплект из 3шт.) | 1 | ST | 1002,52 | 1002,52 | SACE | Заказ | 4 недели |  |  | 01.02.2018 |  | изменилась цена | 954,78 | Силовые автоматические выключатели | Силовые автоматические выключатели | Аксессуары для автоматических выключателей в литом корпусе | Tmax XT | 8015644008710 | 0.250 | KG | 0.900 | CDM
1SDA066966R1 | SAC 1SDA0 66966 R1 | Выводы силовые для стационарного выключателя FB XT3 (комплект из 4шт.) | 1 | ST | 1333,94 | 1333,94 | SACE | Заказ | 4 недели |  |  | 01.02.2018 |  | изменилась цена | 1270,42 | Силовые автоматические выключатели | Силовые автоматические выключатели | Аксессуары для автоматических выключателей в литом корпусе | Tmax XT | 8015644008727 | 0.320 | KG | 0.900 | CDM
1SDA066967R1 | SAC 1SDA0 66967 R1 | Выводы силовые для стационарного выключателя FB XT3 (комплект из 6шт.) | 1 | ST | 2004,28 | 2004,28 | SACE | Заказ | 4 недели |  |  | 01.02.2018 |  | изменилась цена | 1908,84 | Силовые автоматические выключатели | Силовые автоматические выключатели | Аксессуары для автоматических выключателей в литом корпусе | Tmax XT | 8015644008734 | 0.450 | KG | 0.900 | CDM
1SDA066968R1 | SAC 1SDA0 66968 R1 | Выводы силовые для стационарного выключателя FB XT3 (комплект из 8шт.) | 1 | ST | 2666,39 | 2666,39 | SACE | Заказ | 4 недели |  |  | 01.02.2018 |  | изменилась цена | 2539,42 | Силовые автоматические выключатели | Силовые автоматические выключатели | Аксессуары для автоматических выключателей в литом корпусе | Tmax XT | 8015644008741 | 0.600 | KG | 0.900 | CDM
1SDA066969R1 | SAC 1SDA0 66969 R1 | Выводы силовые для стационарного выключателя FB XT4 (комплект из 3шт.) | 1 | ST | 1052,76 | 1052,76 | SACE | Заказ | 4 недели |  |  | 01.02.2018 |  | изменилась цена | 1002,63 | Силовые автоматические выключатели | Силовые автоматические выключатели | Аксессуары для автоматических выключателей в литом корпусе | Tmax XT | 8015644008758 | 0.250 | KG | 0.900 | CDM
1SDA066970R1 | SAC 1SDA0 66970 R1 | Выводы силовые для стационарного выключателя FB XT4 (комплект из 4шт.) | 1 | ST | 1400,68 | 1400,68 | SACE | Заказ | 4 недели |  |  | 01.02.2018 |  | изменилась цена | 1333,98 | Силовые автоматические выключатели | Силовые автоматические выключатели | Аксессуары для автоматических выключателей в литом корпусе | Tmax XT | 8015644008765 | 0.320 | KG | 0.900 | CDM
1SDA066971R1 | SAC 1SDA0 66971 R1 | Выводы силовые для стационарного выключателя FB XT4 (комплект из 6шт.) | 1 | ST | 2105,51 | 2105,51 | SACE | Заказ | 4 недели |  |  | 01.02.2018 |  | изменилась цена | 2005,25 | Силовые автоматические выключатели | Силовые автоматические выключатели | Аксессуары для автоматических выключателей в литом корпусе | Tmax XT | 8015644008772 | 0.450 | KG | 0.900 | CDM
1SDA066972R1 | SAC 1SDA0 66972 R1 | Выводы силовые для стационарного выключателя FB XT4 (комплект из 8шт.) | 1 | ST | 2798,36 | 2798,36 | SACE | Заказ | 4 недели |  |  | 01.02.2018 |  | изменилась цена | 2665,10 | Силовые автоматические выключатели | Силовые автоматические выключатели | Аксессуары для автоматических выключателей в литом корпусе | Tmax XT | 8015644008789 | 0.600 | KG | 0.900 | CDM
1SDA066975R1 | SAC 1SDA0 66975 R1 | Датчик тока нейтрали внешний 40A XT4 | 1 | ST | 5970,70 | 5970,70 | SACE | Заказ | 4 недели |  |  | 01.02.2018 |  | изменилась цена | 5686,38 | Силовые автоматические выключатели | Силовые автоматические выключатели | Аксессуары для автоматических выключателей в литом корпусе | Tmax XT | 8015644008819 | 1.150 | KG | 3.800 | CDM
1SDA066976R1 | SAC 1SDA0 66976 R1 | Датчик тока нейтрали внешний 63A XT4 | 1 | ST | 5970,70 | 5970,70 | SACE | Заказ | 4 недели |  |  | 01.02.2018 |  | изменилась цена | 5686,38 | Силовые автоматические выключатели | Силовые автоматические выключатели | Аксессуары для автоматических выключателей в литом корпусе | Tmax XT | 8015644008826 | 1.150 | KG | 3.800 | CDM
1SDA066977R1 | SAC 1SDA0 66977 R1 | Датчик тока нейтрали внешний 100A XT4 | 1 | ST | 5970,70 | 5970,70 | SACE | Заказ | 4 недели |  |  | 01.02.2018 |  | изменилась цена | 5686,38 | Силовые автоматические выключатели | Силовые автоматические выключатели | Аксессуары для автоматических выключателей в литом корпусе | Tmax XT | 8015644008833 | 1.150 | KG | 3.800 | CDM
1SDA066978R1 | SAC 1SDA0 66978 R1 | Датчик тока нейтрали внешний 160A XT4 | 1 | ST | 5970,70 | 5970,70 | SACE | Заказ | 4 недели |  |  | 01.02.2018 |  | изменилась цена | 5686,38 | Силовые автоматические выключатели | Силовые автоматические выключатели | Аксессуары для автоматических выключателей в литом корпусе | Tmax XT | 8015644008840 | 1.150 | KG | 3.800 | CDM
1SDA066979R1 | SAC 1SDA0 66979 R1 | Датчик тока нейтрали внешний 250A XT4 | 1 | ST | 6574,48 | 6574,48 | SACE | Заказ | 4 недели |  |  | 01.02.2018 |  | изменилась цена | 6261,41 | Силовые автоматические выключатели | Силовые автоматические выключатели | Аксессуары для автоматических выключателей в литом корпусе | Tmax XT | 8015644008857 | 1.150 | KG | 3.800 | CDM
1SDA066980R1 | SAC 1SDA0 66980 R1 | Комплект подключения доп. питания Vaux 24Vdc XT2-XT4 F/P | 1 | ST | 2085,66 | 2085,66 | SACE | Заказ | 4 недели |  |  | 01.02.2018 |  | изменилась цена | 1986,34 | Силовые автоматические выключатели | Силовые автоматические выключатели | Аксессуары для автоматических выключателей в литом корпусе | Tmax XT | 8015644008864 | 0.150 | KG | 0.900 | CDM
1SDA066981R1 | SAC 1SDA0 66981 R1 | Комплект подключения доп. питания Vaux 24Vdc XT2-XT4 W для выкатного выкл. | 1 | ST | 2332,05 | 2332,05 | SACE | Заказ | 4 недели |  |  | 01.02.2018 |  | изменилась цена | 2221,00 | Силовые автоматические выключатели | Силовые автоматические выключатели | Аксессуары для автоматических выключателей в литом корпусе | Tmax XT | 8015644008871 | 0.150 | KG | 0.900 | CDM
1SDA066982R1 | SAC 1SDA0 66982 R1 | Комплект подключения датчика PTC XT2-XT4 F/P | 1 | ST | 2085,66 | 2085,66 | SACE | Заказ | 4 недели |  |  | 01.02.2018 |  | изменилась цена | 1986,34 | Силовые автоматические выключатели | Силовые автоматические выключатели | Аксессуары для автоматических выключателей в литом корпусе | Tmax XT | 8015644008888 | 0.150 | KG | 0.900 | CDM
1SDA066983R1 | SAC 1SDA0 66983 R1 | Комплект подключения датчика PTC XT2-XT4 W для выкатного выкл. | 1 | ST | 2285,42 | 2285,42 | SACE | Заказ | 4 недели |  |  | 01.02.2018 |  | изменилась цена | 2176,59 | Силовые автоматические выключатели | Силовые автоматические выключатели | Аксессуары для автоматических выключателей в литом корпусе | Tmax XT | 8015644008895 | 0.150 | KG | 0.900 | CDM
1SDA066984R1 | SAC 1SDA0 66984 R1 | Комплект подключения трансформатора тока нейтрали Ext Ne XT2-XT4 F/P | 1 | ST | 2085,66 | 2085,66 | SACE | Заказ | 4 недели |  |  | 01.02.2018 |  | изменилась цена | 1986,34 | Силовые автоматические выключатели | Силовые автоматические выключатели | Аксессуары для автоматических выключателей в литом корпусе | Tmax XT | 8015644008901 | 0.150 | KG | 0.900 | CDM
1SDA066985R1 | SAC 1SDA0 66985 R1 | Комплект подключения трансформатора тока нейтрали Ext Ne XT2-XT4 W для выкатного выкл. | 1 | ST | 2285,42 | 2285,42 | SACE | Заказ | 4 недели |  |  | 01.02.2018 |  | изменилась цена | 2176,59 | Силовые автоматические выключатели | Силовые автоматические выключатели | Аксессуары для автоматических выключателей в литом корпусе | Tmax XT | 8015644008918 | 0.150 | KG | 0.900 | CDM
1SDA066986R1 | SAC 1SDA0 66986 R1 | Комплект подключения PR212/CI XT2-XT4 F/P | 1 | ST | 2085,66 | 2085,66 | SACE | Заказ | 4 недели |  |  | 01.02.2018 |  | изменилась цена | 1986,34 | Силовые автоматические выключатели | Силовые автоматические выключатели | Аксессуары для автоматических выключателей в литом корпусе | Tmax XT | 8015644008925 | 0.150 | KG | 0.900 | CDM
1SDA066987R1 | SAC 1SDA0 66987 R1 | Комплект подключения PR212/CI XT2-XT4 W | 1 | ST | 2285,42 | 2285,42 | SACE | Заказ | 4 недели |  |  | 01.02.2018 |  | изменилась цена | 2176,59 | Силовые автоматические выключатели | Силовые автоматические выключатели | Аксессуары для автоматических выключателей в литом корпусе | Tmax XT | 8015644008932 | 0.150 | KG | 0.900 | CDM
1SDA066988R1 | SAC 1SDA0 66988 R1 | Блок тестирования Ekip TT XT2-XT4 | 1 | ST | 20689,76 | 20689,76 | SACE | Заказ | 4 недели |  |  | 01.02.2018 |  | изменилась цена | 19704,53 | Силовые автоматические выключатели | Силовые автоматические выключатели | Аксессуары для автоматических выключателей в литом корпусе | Tmax XT | 8015644008949 | 0.150 | KG | 0.900 | CDM
1SDA066989R1 | SAC 1SDA0 66989 R1 | Блок тестирования и программирования Ekip TP XT2, XT4, T4-T7, X1, E1-E6, E1.2…E6.2 | 1 | ST | 159371,58 | 159371,58 | SACE | D | 4 недели |  |  | 01.02.2018 |  | изменилась цена | 159371,58 | Силовые автоматические выключатели | Силовые автоматические выключатели | Аксессуары для автоматических выключателей в литом корпусе | Tmax XT | 8015644008956 | 4.300 | KG | 2.900 | CDM
1SDA066990R1 | SAC 1SDA0 66990 R1 | Реле отключения блока УЗО RC XT1 F/P для стац./втычного выкл. | 1 | ST | 11260,97 | 11260,97 | SACE | Заказ | 4 недели |  |  | 01.02.2018 |  | изменилась цена | 10724,73 | Силовые автоматические выключатели | Силовые автоматические выключатели | Аксессуары для автоматических выключателей в литом корпусе | Tmax XT | 8015644008963 | 0.240 | KG | 0.900 | CDM
1SDA066991R1 | SAC 1SDA0 66991 R1 | Реле отключения блока УЗО RC XT2 F/P для выкатного выкл. | 1 | ST | 20443,86 | 20443,86 | SACE | Заказ | 4 недели |  |  | 01.02.2018 |  | изменилась цена | 19470,34 | Силовые автоматические выключатели | Силовые автоматические выключатели | Аксессуары для автоматических выключателей в литом корпусе | Tmax XT | 8015644008970 | 0.240 | KG | 0.900 | CDM
1SDA066992R1 | SAC 1SDA0 66992 R1 | Реле отключения блока УЗО RC XT3 F/P для стац./втычного выкл. | 1 | ST | 24303,74 | 24303,74 | SACE | Заказ | 4 недели |  |  | 01.02.2018 |  | изменилась цена | 23146,42 | Силовые автоматические выключатели | Силовые автоматические выключатели | Аксессуары для автоматических выключателей в литом корпусе | Tmax XT | 8015644008987 | 0.240 | KG | 0.900 | CDM
1SDA066993R1 | SAC 1SDA0 66993 R1 | Реле отключения блока УЗО RC XT2 W для выкатного выкл. | 1 | ST | 20443,86 | 20443,86 | SACE | Заказ | 4 недели |  |  | 01.02.2018 |  | изменилась цена | 19470,34 | Силовые автоматические выключатели | Силовые автоматические выключатели | Аксессуары для автоматических выключателей в литом корпусе | Tmax XT | 8015644008994 | 0.240 | KG | 0.900 | CDM
1SDA066994R1 | SAC 1SDA0 66994 R1 | Контакт состояния/срабатывания выключателя с проводами AUX-C 250 V XT1...XT4 F/P | 1 | ST | 2176,27 | 2176,27 | SACE | Заказ | 4 недели |  |  | 01.02.2018 |  | изменилась цена | 2072,64 | Силовые автоматические выключатели | Силовые автоматические выключатели | Аксессуары для автоматических выключателей в литом корпусе | Tmax XT | 8015644009007 | 0.110 | KG | 0.900 | CDM
1SDA066995R1 | SAC 1SDA0 66995 R1 | Контакт состояния/срабатывания выключателя для выкатного исполнения AUX-C 250 V XT2-XT4 W | 1 | ST | 2311,51 | 2311,51 | SACE | Заказ | 4 недели |  |  | 01.02.2018 |  | изменилась цена | 2201,44 | Силовые автоматические выключатели | Силовые автоматические выключатели | Аксессуары для автоматических выключателей в литом корпусе | Tmax XT | 8015644009014 | 0.110 | KG | 0.900 | CDM
1SDA066996R1 | SAC 1SDA0 66996 R1 | Контакт состояния/срабатывания выключателя с проводами AUX-C 24 Vdc XT1...XT4 F/P | 1 | ST | 2183,88 | 2183,88 | SACE | Заказ | 4 недели |  |  | 01.02.2018 |  | изменилась цена | 2079,89 | Силовые автоматические выключатели | Силовые автоматические выключатели | Аксессуары для автоматических выключателей в литом корпусе | Tmax XT | 8015644694845 | 0.110 | KG | 0.900 | CDM
1SDA066997R1 | SAC 1SDA0 66997 R1 | Контакт состояния/срабатывания выключателя для выкатного исполнения AUX-C 24 Vdc XT2-XT4 W | 1 | ST | 2408,62 | 2408,62 | SACE | Заказ | 4 недели |  |  | 01.02.2018 |  | изменилась цена | 2293,92 | Силовые автоматические выключатели | Силовые автоматические выключатели | Аксессуары для автоматических выключателей в литом корпусе | Tmax XT | 8015644009038 | 0.110 | KG | 0.900 | CDM
1SDA067000R1 | SAC 1SDA0 67000 R1 | Выключатель автоматический XT2N 160 TMD 1,6-16 3p F F | 1 | ST | 14692,01 | 14692,01 | SACE | Заказ | 4 недели |  |  | 01.02.2018 |  | изменилась цена | 14264,09 | Силовые автоматические выключатели | Автоматические выключатели в литом корпусе | Tmax XT Class | XT2 | 8015644694869 | 1.400 | KG | 2.500 | CDM
1SDA067001R1 | SAC 1SDA0 67001 R1 | Выключатель автоматический XT2N 160 TMD 2-20 3p F F | 1 | ST | 14692,01 | 14692,01 | SACE | Заказ | 4 недели |  |  | 01.02.2018 |  | изменилась цена | 14264,09 | Силовые автоматические выключатели | Автоматические выключатели в литом корпусе | Tmax XT Class | XT2 | 8015644009052 | 1.400 | KG | 2.500 | CDM
1SDA067002R1 | SAC 1SDA0 67002 R1 | Выключатель автоматический XT2N 160 TMD 2,5-25 3p F F | 1 | ST | 14692,01 | 14692,01 | SACE | Заказ | 4 недели |  |  | 01.02.2018 |  | изменилась цена | 14264,09 | Силовые автоматические выключатели | Автоматические выключатели в литом корпусе | Tmax XT Class | XT2 | 8015644694876 | 1.400 | KG | 2.500 | CDM
1SDA067003R1 | SAC 1SDA0 67003 R1 | Выключатель автоматический XT2N 160 TMD 3,2-32 3p F F | 1 | ST | 14692,01 | 14692,01 | SACE | Заказ | 4 недели |  |  | 01.02.2018 |  | изменилась цена | 14264,09 | Силовые автоматические выключатели | Автоматические выключатели в литом корпусе | Tmax XT Class | XT2 | 8015644009076 | 1.400 | KG | 2.500 | CDM
1SDA067004R1 | SAC 1SDA0 67004 R1 | Выключатель автоматический XT2N 160 TMD 4-40 3p F F | 1 | ST | 14692,01 | 14692,01 | SACE | Заказ | 4 недели |  |  | 01.02.2018 |  | изменилась цена | 14264,09 | Силовые автоматические выключатели | Автоматические выключатели в литом корпусе | Tmax XT Class | XT2 | 8015644694883 | 1.400 | KG | 2.500 | CDM
1SDA067005R1 | SAC 1SDA0 67005 R1 | Выключатель автоматический XT2N 160 TMD 5-50 3p F F | 1 | ST | 14692,01 | 14692,01 | SACE | Заказ | 4 недели |  |  | 01.02.2018 |  | изменилась цена | 14264,09 | Силовые автоматические выключатели | Автоматические выключатели в литом корпусе | Tmax XT Class | XT2 | 8015644009090 | 1.400 | KG | 2.500 | CDM
1SDA067006R1 | SAC 1SDA0 67006 R1 | Выключатель автоматический XT2N 160 TMD 6,3-63 3p F F | 1 | ST | 14692,01 | 14692,01 | SACE | Заказ | 4 недели |  |  | 01.02.2018 |  | изменилась цена | 14264,09 | Силовые автоматические выключатели | Автоматические выключатели в литом корпусе | Tmax XT Class | XT2 | 8015644694890 | 1.400 | KG | 2.500 | CDM
1SDA067007R1 | SAC 1SDA0 67007 R1 | Выключатель автоматический XT2N 160 TMD 8-80 3p F F | 1 | ST | 14692,01 | 14692,01 | SACE | Заказ | 4 недели |  |  | 01.02.2018 |  | изменилась цена | 14264,09 | Силовые автоматические выключатели | Автоматические выключатели в литом корпусе | Tmax XT Class | XT2 | 8015644009113 | 1.400 | KG | 2.500 | CDM
1SDA067008R1 | SAC 1SDA0 67008 R1 | Выключатель автоматический XT2N 160 TMD 10-100 3p F F | 1 | ST | 14692,01 | 14692,01 | SACE | Заказ | 4 недели |  |  | 01.02.2018 |  | изменилась цена | 14264,09 | Силовые автоматические выключатели | Автоматические выключатели в литом корпусе | Tmax XT Class | XT2 | 8015644694906 | 1.400 | KG | 2.500 | CDM
1SDA067009R1 | SAC 1SDA0 67009 R1 | Выключатель автоматический XT2N 160 TMD 12,5-125 3p F F | 1 | ST | 14692,01 | 14692,01 | SACE | Заказ | 4 недели |  |  | 01.02.2018 |  | изменилась цена | 14264,09 | Силовые автоматические выключатели | Автоматические выключатели в литом корпусе | Tmax XT Class | XT2 | 8015644009137 | 1.400 | KG | 2.500 | CDM
1SDA067010R1 | SAC 1SDA0 67010 R1 | Выключатель автоматический XT2N 160 TMD 16-300 3p F F | 1 | ST | 14692,01 | 14692,01 | SACE | C | 4 недели |  |  | 01.02.2018 |  | изменилась цена | 14264,09 | Силовые автоматические выключатели | Автоматические выключатели в литом корпусе | Tmax XT Class | XT2 | 8015644694913 | 1.400 | KG | 2.500 | CDM
1SDA067011R1 | SAC 1SDA0 67011 R1 | Выключатель автоматический XT2N 160 TMD 20-300 3p F F | 1 | ST | 14692,01 | 14692,01 | SACE | C | 4 недели |  |  | 01.02.2018 |  | изменилась цена | 14264,09 | Силовые автоматические выключатели | Автоматические выключатели в литом корпусе | Tmax XT Class | XT2 | 8015644008574 | 1.400 | KG | 2.500 | CDM
1SDA067012R1 | SAC 1SDA0 67012 R1 | Выключатель автоматический XT2N 160 TMD 25-300 3p F F | 1 | ST | 14692,01 | 14692,01 | SACE | C | 4 недели |  |  | 01.02.2018 |  | изменилась цена | 14264,09 | Силовые автоматические выключатели | Автоматические выключатели в литом корпусе | Tmax XT Class | XT2 | 8015644008581 | 1.400 | KG | 2.500 | CDM
1SDA067013R1 | SAC 1SDA0 67013 R1 | Выключатель автоматический XT2N 160 TMD 32-320 3p F F | 1 | ST | 14692,01 | 14692,01 | SACE | C | 4 недели |  |  | 01.02.2018 |  | изменилась цена | 14264,09 | Силовые автоматические выключатели | Автоматические выключатели в литом корпусе | Tmax XT Class | XT2 | 8015644008598 | 1.400 | KG | 2.500 | CDM
1SDA067014R1 | SAC 1SDA0 67014 R1 | Выключатель автоматический XT2N 160 TMA 40-400 3p F F | 1 | ST | 14692,01 | 14692,01 | SACE | C | 3 недели |  |  | 01.02.2018 |  | изменилась цена | 14264,09 | Силовые автоматические выключатели | Автоматические выключатели в литом корпусе | Tmax XT Class | XT2 | 8015644008604 | 1.400 | KG | 2.500 | CDM
1SDA067015R1 | SAC 1SDA0 67015 R1 | Выключатель автоматический XT2N 160 TMA 50-500 3p F F | 1 | ST | 14692,01 | 14692,01 | SACE | C | 4 недели |  |  | 01.02.2018 |  | изменилась цена | 14264,09 | Силовые автоматические выключатели | Автоматические выключатели в литом корпусе | Tmax XT Class | XT2 | 8015644009212 | 1.400 | KG | 2.500 | CDM
1SDA067016R1 | SAC 1SDA0 67016 R1 | Выключатель автоматический XT2N 160 TMA 63-630 3p F F | 1 | ST | 14692,01 | 14692,01 | SACE | B | 3 недели |  |  | 01.02.2018 |  | изменилась цена | 14264,09 | Силовые автоматические выключатели | Автоматические выключатели в литом корпусе | Tmax XT Class | XT2 | 8015644694920 | 1.400 | KG | 2.500 | CDM
1SDA067017R1 | SAC 1SDA0 67017 R1 | Выключатель автоматический XT2N 160 TMA 80-800 3p F F | 1 | ST | 15152,75 | 15152,75 | SACE | B | 3 недели |  |  | 01.02.2018 |  | изменилась цена | 14711,41 | Силовые автоматические выключатели | Автоматические выключатели в литом корпусе | Tmax XT Class | XT2 | 8015644009236 | 1.400 | KG | 2.500 | CDM
1SDA067018R1 | SAC 1SDA0 67018 R1 | Выключатель автоматический XT2N 160 TMA 100-1000 3p F F | 1 | ST | 15152,75 | 15152,75 | SACE | B | 3 недели |  |  | 01.02.2018 |  | изменилась цена | 14711,41 | Силовые автоматические выключатели | Автоматические выключатели в литом корпусе | Tmax XT Class | XT2 | 8015644694937 | 1.400 | KG | 2.500 | CDM
1SDA067019R1 | SAC 1SDA0 67019 R1 | Выключатель автоматический XT2N 160 TMA 125-1250 3p F F | 1 | ST | 16848,27 | 16848,27 | SACE | B | 3 недели |  |  | 01.02.2018 |  | изменилась цена | 16357,54 | Силовые автоматические выключатели | Автоматические выключатели в литом корпусе | Tmax XT Class | XT2 | 8015644009250 | 1.400 | KG | 2.500 | CDM
1SDA067020R1 | SAC 1SDA0 67020 R1 | Выключатель автоматический XT2N 160 TMA 160-1600 3p F F | 1 | ST | 16848,27 | 16848,27 | SACE | A | 3 недели |  |  | 01.02.2018 |  | изменилась цена | 16357,54 | Силовые автоматические выключатели | Автоматические выключатели в литом корпусе | Tmax XT Class | XT2 | 8015644009267 | 1.400 | KG | 2.500 | CDM
1SDA067021R1 | SAC 1SDA0 67021 R1 | Выключатель автоматический XT2N 160 TMD 1,6-16 4p F F | 1 | ST | 18096,36 | 18096,36 | SACE | Заказ | 4 недели |  |  | 01.02.2018 |  | изменилась цена | 17569,28 | Силовые автоматические выключатели | Автоматические выключатели в литом корпусе | Tmax XT Class | XT2 | 8015644009274 | 1.750 | KG | 2.500 | CDM
1SDA067022R1 | SAC 1SDA0 67022 R1 | Выключатель автоматический XT2N 160 TMD 2-20 4p F F | 1 | ST | 18096,36 | 18096,36 | SACE | Заказ | 4 недели |  |  | 01.02.2018 |  | изменилась цена | 17569,28 | Силовые автоматические выключатели | Автоматические выключатели в литом корпусе | Tmax XT Class | XT2 | 8015644009281 | 1.750 | KG | 2.500 | CDM
1SDA067023R1 | SAC 1SDA0 67023 R1 | Выключатель автоматический XT2N 160 TMD 2,5-25 4p F F | 1 | ST | 18096,36 | 18096,36 | SACE | Заказ | 4 недели |  |  | 01.02.2018 |  | изменилась цена | 17569,28 | Силовые автоматические выключатели | Автоматические выключатели в литом корпусе | Tmax XT Class | XT2 | 8015644009298 | 1.750 | KG | 2.500 | CDM
1SDA067024R1 | SAC 1SDA0 67024 R1 | Выключатель автоматический XT2N 160 TMD 3,2-32 4p F F | 1 | ST | 18096,36 | 18096,36 | SACE | Заказ | 4 недели |  |  | 01.02.2018 |  | изменилась цена | 17569,28 | Силовые автоматические выключатели | Автоматические выключатели в литом корпусе | Tmax XT Class | XT2 | 8015644009304 | 1.750 | KG | 2.500 | CDM
1SDA067025R1 | SAC 1SDA0 67025 R1 | Выключатель автоматический XT2N 160 TMD 4-40 4p F F | 1 | ST | 18096,36 | 18096,36 | SACE | Заказ | 4 недели |  |  | 01.02.2018 |  | изменилась цена | 17569,28 | Силовые автоматические выключатели | Автоматические выключатели в литом корпусе | Tmax XT Class | XT2 | 8015644009311 | 1.750 | KG | 2.500 | CDM
1SDA067026R1 | SAC 1SDA0 67026 R1 | Выключатель автоматический XT2N 160 TMD 5-50 4p F F | 1 | ST | 18096,36 | 18096,36 | SACE | Заказ | 4 недели |  |  | 01.02.2018 |  | изменилась цена | 17569,28 | Силовые автоматические выключатели | Автоматические выключатели в литом корпусе | Tmax XT Class | XT2 | 8015644009328 | 1.750 | KG | 2.500 | CDM
1SDA067027R1 | SAC 1SDA0 67027 R1 | Выключатель автоматический XT2N 160 TMD 6,3-63 4p F F | 1 | ST | 18096,36 | 18096,36 | SACE | Заказ | 4 недели |  |  | 01.02.2018 |  | изменилась цена | 17569,28 | Силовые автоматические выключатели | Автоматические выключатели в литом корпусе | Tmax XT Class | XT2 | 8015644009335 | 1.750 | KG | 2.500 | CDM
1SDA067028R1 | SAC 1SDA0 67028 R1 | Выключатель автоматический XT2N 160 TMD 8-80 4p F F | 1 | ST | 18096,36 | 18096,36 | SACE | Заказ | 4 недели |  |  | 01.02.2018 |  | изменилась цена | 17569,28 | Силовые автоматические выключатели | Автоматические выключатели в литом корпусе | Tmax XT Class | XT2 | 8015644009342 | 1.750 | KG | 2.500 | CDM
1SDA067029R1 | SAC 1SDA0 67029 R1 | Выключатель автоматический XT2N 160 TMD 10-100 4p F F | 1 | ST | 18096,36 | 18096,36 | SACE | Заказ | 4 недели |  |  | 01.02.2018 |  | изменилась цена | 17569,28 | Силовые автоматические выключатели | Автоматические выключатели в литом корпусе | Tmax XT Class | XT2 | 8015644009359 | 1.750 | KG | 2.500 | CDM
1SDA067030R1 | SAC 1SDA0 67030 R1 | Выключатель автоматический XT2N 160 TMD 12,5-125 4p F F | 1 | ST | 18096,36 | 18096,36 | SACE | Заказ | 4 недели |  |  | 01.02.2018 |  | изменилась цена | 17569,28 | Силовые автоматические выключатели | Автоматические выключатели в литом корпусе | Tmax XT Class | XT2 | 8015644009366 | 1.750 | KG | 2.500 | CDM
1SDA067031R1 | SAC 1SDA0 67031 R1 | Выключатель автоматический XT2N 160 TMD 16-300 4p F F | 1 | ST | 18096,36 | 18096,36 | SACE | Заказ | 4 недели |  |  | 01.02.2018 |  | изменилась цена | 17569,28 | Силовые автоматические выключатели | Автоматические выключатели в литом корпусе | Tmax XT Class | XT2 | 8015644009373 | 1.750 | KG | 2.500 | CDM
1SDA067032R1 | SAC 1SDA0 67032 R1 | Выключатель автоматический XT2N 160 TMD 20-300 4p F F | 1 | ST | 18096,36 | 18096,36 | SACE | Заказ | 4 недели |  |  | 01.02.2018 |  | изменилась цена | 17569,28 | Силовые автоматические выключатели | Автоматические выключатели в литом корпусе | Tmax XT Class | XT2 | 8015644009380 | 1.750 | KG | 2.500 | CDM
1SDA067033R1 | SAC 1SDA0 67033 R1 | Выключатель автоматический XT2N 160 TMD 25-300 4p F F | 1 | ST | 18096,36 | 18096,36 | SACE | Заказ | 4 недели |  |  | 01.02.2018 |  | изменилась цена | 17569,28 | Силовые автоматические выключатели | Автоматические выключатели в литом корпусе | Tmax XT Class | XT2 | 8015644009397 | 1.750 | KG | 2.500 | CDM
1SDA067034R1 | SAC 1SDA0 67034 R1 | Выключатель автоматический XT2N 160 TMD 32-320 4p F F | 1 | ST | 18096,36 | 18096,36 | SACE | Заказ | 4 недели |  |  | 01.02.2018 |  | изменилась цена | 17569,28 | Силовые автоматические выключатели | Автоматические выключатели в литом корпусе | Tmax XT Class | XT2 | 8015644009403 | 1.750 | KG | 2.500 | CDM
1SDA067035R1 | SAC 1SDA0 67035 R1 | Выключатель автоматический XT2N 160 TMA 40-400 4p F F | 1 | ST | 18096,36 | 18096,36 | SACE | Заказ | 4 недели |  |  | 01.02.2018 |  | изменилась цена | 17569,28 | Силовые автоматические выключатели | Автоматические выключатели в литом корпусе | Tmax XT Class | XT2 | 8015644009410 | 1.750 | KG | 2.500 | CDM
1SDA067036R1 | SAC 1SDA0 67036 R1 | Выключатель автоматический XT2N 160 TMA 50-500 4p F F | 1 | ST | 18096,36 | 18096,36 | SACE | Заказ | 4 недели |  |  | 01.02.2018 |  | изменилась цена | 17569,28 | Силовые автоматические выключатели | Автоматические выключатели в литом корпусе | Tmax XT Class | XT2 | 8015644009427 | 1.750 | KG | 2.500 | CDM
1SDA067037R1 | SAC 1SDA0 67037 R1 | Выключатель автоматический XT2N 160 TMA 63-630 4p F F | 1 | ST | 18096,36 | 18096,36 | SACE | Заказ | 4 недели |  |  | 01.02.2018 |  | изменилась цена | 17569,28 | Силовые автоматические выключатели | Автоматические выключатели в литом корпусе | Tmax XT Class | XT2 | 8015644009434 | 1.750 | KG | 2.500 | CDM
1SDA067038R1 | SAC 1SDA0 67038 R1 | Выключатель автоматический XT2N 160 TMA 80-800 4p F F | 1 | ST | 19734,75 | 19734,75 | SACE | Заказ | 4 недели |  |  | 01.02.2018 |  | изменилась цена | 19159,95 | Силовые автоматические выключатели | Автоматические выключатели в литом корпусе | Tmax XT Class | XT2 | 8015644009441 | 1.750 | KG | 2.500 | CDM
1SDA067039R1 | SAC 1SDA0 67039 R1 | Выключатель автоматический XT2N 160 TMA 100-1000 4p F F | 1 | ST | 19734,75 | 19734,75 | SACE | Заказ | 4 недели |  |  | 01.02.2018 |  | изменилась цена | 19159,95 | Силовые автоматические выключатели | Автоматические выключатели в литом корпусе | Tmax XT Class | XT2 | 8015644009458 | 1.750 | KG | 2.500 | CDM
1SDA067040R1 | SAC 1SDA0 67040 R1 | Выключатель автоматический XT2N 160 TMA 125-1250 4p F F InN=50% | 1 | ST | 21543,19 | 21543,19 | SACE | Заказ | 4 недели |  |  | 01.02.2018 |  | изменилась цена | 20915,72 | Силовые автоматические выключатели | Автоматические выключатели в литом корпусе | Tmax XT Class | XT2 | 8015644009465 | 1.750 | KG | 2.500 | CDM
1SDA067041R1 | SAC 1SDA0 67041 R1 | Выключатель автоматический XT2N 160 TMA 160-1600 4p F F InN=50% | 1 | ST | 23266,48 | 23266,48 | SACE | Заказ | 4 недели |  |  | 01.02.2018 |  | изменилась цена | 22588,82 | Силовые автоматические выключатели | Автоматические выключатели в литом корпусе | Tmax XT Class | XT2 | 8015644009472 | 1.750 | KG | 2.500 | CDM
1SDA067042R1 | SAC 1SDA0 67042 R1 | Выключатель автоматический XT2N 160 TMA 125-1250 4p F F InN=100% | 1 | ST | 21484,70 | 21484,70 | SACE | Заказ | 4 недели |  |  | 01.02.2018 |  | изменилась цена | 20858,93 | Силовые автоматические выключатели | Автоматические выключатели в литом корпусе | Tmax XT Class | XT2 | 8015644009489 | 1.750 | KG | 2.500 | CDM
1SDA067043R1 | SAC 1SDA0 67043 R1 | Выключатель автоматический XT2N 160 TMA 160-1600 4p F F InN=100% | 1 | ST | 21484,70 | 21484,70 | SACE | Заказ | 4 недели |  |  | 01.02.2018 |  | изменилась цена | 20858,93 | Силовые автоматические выключатели | Автоматические выключатели в литом корпусе | Tmax XT Class | XT2 | 8015644009496 | 1.750 | KG | 2.500 | CDM
1SDA067044R1 | SAC 1SDA0 67044 R1 | Выключатель автоматический для защиты двигателей XT2N 160 MF 1 Im=14 3p F F | 1 | ST | 14489,99 | 14489,99 | SACE | Заказ | 4 недели |  |  | 01.02.2018 |  | изменилась цена | 14067,95 | Силовые автоматические выключатели | Автоматические выключатели в литом корпусе | Tmax XT Class | XT2 | 8015644009502 | 1.400 | KG | 2.500 | CDM
1SDA067045R1 | SAC 1SDA0 67045 R1 | Выключатель автоматический для защиты двигателей XT2N 160 MF 2 Im=28 3p F F | 1 | ST | 14489,99 | 14489,99 | SACE | Заказ | 4 недели |  |  | 01.02.2018 |  | изменилась цена | 14067,95 | Силовые автоматические выключатели | Автоматические выключатели в литом корпусе | Tmax XT Class | XT2 | 8015644009519 | 1.400 | KG | 2.500 | CDM
1SDA067046R1 | SAC 1SDA0 67046 R1 | Выключатель автоматический для защиты двигателей XT2N 160 MF 4 Im=56 3p F F | 1 | ST | 14489,99 | 14489,99 | SACE | Заказ | 4 недели |  |  | 01.02.2018 |  | изменилась цена | 14067,95 | Силовые автоматические выключатели | Автоматические выключатели в литом корпусе | Tmax XT Class | XT2 | 8015644009526 | 1.400 | KG | 2.500 | CDM
1SDA067047R1 | SAC 1SDA0 67047 R1 | Выключатель автоматический для защиты двигателей XT2N 160 MF 8,5 Im=120 3p F F | 1 | ST | 14489,99 | 14489,99 | SACE | Заказ | 4 недели |  |  | 01.02.2018 |  | изменилась цена | 14067,95 | Силовые автоматические выключатели | Автоматические выключатели в литом корпусе | Tmax XT Class | XT2 | 8015644009533 | 1.400 | KG | 2.500 | CDM
1SDA067048R1 | SAC 1SDA0 67048 R1 | Выключатель автоматический для защиты двигателей XT2N 160 MF 12,5 Im=175 3p F F | 1 | ST | 14489,99 | 14489,99 | SACE | Заказ | 4 недели |  |  | 01.02.2018 |  | изменилась цена | 14067,95 | Силовые автоматические выключатели | Автоматические выключатели в литом корпусе | Tmax XT Class | XT2 | 8015644009540 | 1.400 | KG | 2.500 | CDM
1SDA067049R1 | SAC 1SDA0 67049 R1 | Выключатель автоматический для защиты двигателей XT2N 160 MA 20 Im=120...280 3p F F | 1 | ST | 13452,44 | 13452,44 | SACE | Заказ | 4 недели |  |  | 01.02.2018 |  | изменилась цена | 13060,62 | Силовые автоматические выключатели | Автоматические выключатели в литом корпусе | Tmax XT Class | XT2 | 8015644009557 | 1.400 | KG | 2.500 | CDM
1SDA067050R1 | SAC 1SDA0 67050 R1 | Выключатель автоматический для защиты двигателей XT2N 160 MA 32 Im=192...448 3p F F | 1 | ST | 13452,44 | 13452,44 | SACE | Заказ | 4 недели |  |  | 01.02.2018 |  | изменилась цена | 13060,62 | Силовые автоматические выключатели | Автоматические выключатели в литом корпусе | Tmax XT Class | XT2 | 8015644009564 | 1.400 | KG | 2.500 | CDM
1SDA067051R1 | SAC 1SDA0 67051 R1 | Выключатель автоматический для защиты двигателей XT2N 160 MA 52 Im=314...728 3p F F | 1 | ST | 13452,44 | 13452,44 | SACE | D | 4 недели |  |  | 01.02.2018 |  | изменилась цена | 13060,62 | Силовые автоматические выключатели | Автоматические выключатели в литом корпусе | Tmax XT Class | XT2 | 8015644009571 | 1.400 | KG | 2.500 | CDM
1SDA067052R1 | SAC 1SDA0 67052 R1 | Выключатель автоматический для защиты двигателей XT2N 160 MA 80 Im=480...1120 3p F F | 1 | ST | 13658,53 | 13658,53 | SACE | D | 4 недели |  |  | 01.02.2018 |  | изменилась цена | 13260,71 | Силовые автоматические выключатели | Автоматические выключатели в литом корпусе | Tmax XT Class | XT2 | 8015644009588 | 1.400 | KG | 2.500 | CDM
1SDA067053R1 | SAC 1SDA0 67053 R1 | Выключатель автоматический для защиты двигателей XT2N 160 MA 100 Im=600...1400 3p F F | 1 | ST | 13658,53 | 13658,53 | SACE | D | 4 недели |  |  | 01.02.2018 |  | изменилась цена | 13260,71 | Силовые автоматические выключатели | Автоматические выключатели в литом корпусе | Tmax XT Class | XT2 | 8015644009595 | 1.400 | KG | 2.500 | CDM
1SDA067054R1 | SAC 1SDA0 67054 R1 | Выключатель автоматический XT2N 160 Ekip LS/I In=10A 3p F F | 1 | ST | 17340,73 | 17340,73 | SACE | Заказ | 4 недели |  |  | 01.02.2018 |  | изменилась цена | 16514,98 | Силовые автоматические выключатели | Автоматические выключатели в литом корпусе | Tmax XT Class | XT2 | 8015644009601 | 1.420 | KG | 2.500 | CDM
1SDA067055R1 | SAC 1SDA0 67055 R1 | Выключатель автоматический XT2N 160 Ekip LS/I In=25A 3p F F | 1 | ST | 17340,73 | 17340,73 | SACE | C | 4 недели |  |  | 01.02.2018 |  | изменилась цена | 16514,98 | Силовые автоматические выключатели | Автоматические выключатели в литом корпусе | Tmax XT Class | XT2 | 8015644007928 | 1.420 | KG | 2.500 | CDM
1SDA067056R1 | SAC 1SDA0 67056 R1 | Выключатель автоматический XT2N 160 Ekip LS/I In=63A 3p F F | 1 | ST | 17340,73 | 17340,73 | SACE | B | 3 недели |  |  | 01.02.2018 |  | изменилась цена | 16514,98 | Силовые автоматические выключатели | Автоматические выключатели в литом корпусе | Tmax XT Class | XT2 | 8015644007935 | 1.420 | KG | 2.500 | CDM
1SDA067057R1 | SAC 1SDA0 67057 R1 | Выключатель автоматический XT2N 160 Ekip LS/I In=100A 3p F F | 1 | ST | 17340,73 | 17340,73 | SACE | A | 3 недели |  |  | 01.02.2018 |  | изменилась цена | 16514,98 | Силовые автоматические выключатели | Автоматические выключатели в литом корпусе | Tmax XT Class | XT2 | 8015644007942 | 1.420 | KG | 2.500 | CDM
1SDA067058R1 | SAC 1SDA0 67058 R1 | Выключатель автоматический XT2N 160 Ekip LS/I In=160A 3p F F | 1 | ST | 24996,69 | 24996,69 | SACE | A | 3 недели |  |  | 01.02.2018 |  | изменилась цена | 23806,37 | Силовые автоматические выключатели | Автоматические выключатели в литом корпусе | Tmax XT Class | XT2 | 8015644007959 | 1.420 | KG | 2.500 | CDM
1SDA067059R1 | SAC 1SDA0 67059 R1 | Выключатель автоматический XT2N 160 Ekip I In=10A 3p F F | 1 | ST | 19382,66 | 19382,66 | SACE | Заказ | 4 недели |  |  | 01.02.2018 |  | изменилась цена | 18459,68 | Силовые автоматические выключатели | Автоматические выключатели в литом корпусе | Tmax XT Class | XT2 | 8015644007966 | 1.420 | KG | 2.500 | CDM
1SDA067060R1 | SAC 1SDA0 67060 R1 | Выключатель автоматический XT2N 160 Ekip I In=25A 3p F F | 1 | ST | 19382,66 | 19382,66 | SACE | Заказ | 4 недели |  |  | 01.02.2018 |  | изменилась цена | 18459,68 | Силовые автоматические выключатели | Автоматические выключатели в литом корпусе | Tmax XT Class | XT2 | 8015644007973 | 1.420 | KG | 2.500 | CDM
1SDA067061R1 | SAC 1SDA0 67061 R1 | Выключатель автоматический XT2N 160 Ekip I In=63A 3p F F | 1 | ST | 19382,66 | 19382,66 | SACE | Заказ | 4 недели |  |  | 01.02.2018 |  | изменилась цена | 18459,68 | Силовые автоматические выключатели | Автоматические выключатели в литом корпусе | Tmax XT Class | XT2 | 8015644007980 | 1.420 | KG | 2.500 | CDM
1SDA067062R1 | SAC 1SDA0 67062 R1 | Выключатель автоматический XT2N 160 Ekip I In=100A 3p F F | 1 | ST | 19382,66 | 19382,66 | SACE | Заказ | 4 недели |  |  | 01.02.2018 |  | изменилась цена | 18459,68 | Силовые автоматические выключатели | Автоматические выключатели в литом корпусе | Tmax XT Class | XT2 | 8015644007997 | 1.420 | KG | 2.500 | CDM
1SDA067063R1 | SAC 1SDA0 67063 R1 | Выключатель автоматический XT2N 160 Ekip I In=160A 3p F F | 1 | ST | 25921,97 | 25921,97 | SACE | Заказ | 4 недели |  |  | 01.02.2018 |  | изменилась цена | 24687,59 | Силовые автоматические выключатели | Автоматические выключатели в литом корпусе | Tmax XT Class | XT2 | 8015644008000 | 1.420 | KG | 2.500 | CDM
1SDA067067R1 | SAC 1SDA0 67067 R1 | Выключатель автоматический XT2N 160 Ekip LSI In=10A 3p F F | 1 | ST | 31418,07 | 31418,07 | SACE | Заказ | 4 недели |  |  | 01.02.2018 |  | изменилась цена | 29921,97 | Силовые автоматические выключатели | Автоматические выключатели в литом корпусе | Tmax XT Class | XT2 | 8015644009717 | 1.420 | KG | 2.500 | CDM
1SDA067068R1 | SAC 1SDA0 67068 R1 | Выключатель автоматический XT2N 160 Ekip LSI In=25A 3p F F | 1 | ST | 31418,07 | 31418,07 | SACE | Заказ | 4 недели |  |  | 01.02.2018 |  | изменилась цена | 29921,97 | Силовые автоматические выключатели | Автоматические выключатели в литом корпусе | Tmax XT Class | XT2 | 8015644009724 | 1.420 | KG | 2.500 | CDM
1SDA067069R1 | SAC 1SDA0 67069 R1 | Выключатель автоматический XT2N 160 Ekip LSI In=63A 3p F F | 1 | ST | 31418,07 | 31418,07 | SACE | C | 4 недели |  |  | 01.02.2018 |  | изменилась цена | 29921,97 | Силовые автоматические выключатели | Автоматические выключатели в литом корпусе | Tmax XT Class | XT2 | 8015644009731 | 1.420 | KG | 2.500 | CDM
1SDA067070R1 | SAC 1SDA0 67070 R1 | Выключатель автоматический XT2N 160 Ekip LSI In=100A 3p F F | 1 | ST | 31418,07 | 31418,07 | SACE | C | 4 недели |  |  | 01.02.2018 |  | изменилась цена | 29921,97 | Силовые автоматические выключатели | Автоматические выключатели в литом корпусе | Tmax XT Class | XT2 | 8015644009748 | 1.420 | KG | 2.500 | CDM
1SDA067071R1 | SAC 1SDA0 67071 R1 | Выключатель автоматический XT2N 160 Ekip LSI In=160A 3p F F | 1 | ST | 34675,11 | 34675,11 | SACE | C | 4 недели |  |  | 01.02.2018 |  | изменилась цена | 33023,91 | Силовые автоматические выключатели | Автоматические выключатели в литом корпусе | Tmax XT Class | XT2 | 8015644009755 | 1.420 | KG | 2.500 | CDM
1SDA067072R1 | SAC 1SDA0 67072 R1 | Выключатель автоматический XT2N 160 Ekip LSIG In=10A 3p F F | 1 | ST | 37101,96 | 37101,96 | SACE | Заказ | 4 недели |  |  | 01.02.2018 |  | изменилась цена | 35335,20 | Силовые автоматические выключатели | Автоматические выключатели в литом корпусе | Tmax XT Class | XT2 | 8015644009762 | 1.420 | KG | 2.500 | CDM
1SDA067073R1 | SAC 1SDA0 67073 R1 | Выключатель автоматический XT2N 160 Ekip LSIG In=25A 3p F F | 1 | ST | 37101,96 | 37101,96 | SACE | Заказ | 4 недели |  |  | 01.02.2018 |  | изменилась цена | 35335,20 | Силовые автоматические выключатели | Автоматические выключатели в литом корпусе | Tmax XT Class | XT2 | 8015644009779 | 1.420 | KG | 2.500 | CDM
1SDA067074R1 | SAC 1SDA0 67074 R1 | Выключатель автоматический XT2N 160 Ekip LSIG In=63A 3p F F | 1 | ST | 37101,96 | 37101,96 | SACE | Заказ | 4 недели |  |  | 01.02.2018 |  | изменилась цена | 35335,20 | Силовые автоматические выключатели | Автоматические выключатели в литом корпусе | Tmax XT Class | XT2 | 8015644009786 | 1.420 | KG | 2.500 | CDM
1SDA067075R1 | SAC 1SDA0 67075 R1 | Выключатель автоматический XT2N 160 Ekip LSIG In=100A 3p F F | 1 | ST | 37101,96 | 37101,96 | SACE | Заказ | 4 недели |  |  | 01.02.2018 |  | изменилась цена | 35335,20 | Силовые автоматические выключатели | Автоматические выключатели в литом корпусе | Tmax XT Class | XT2 | 8015644009793 | 1.420 | KG | 2.500 | CDM
1SDA067076R1 | SAC 1SDA0 67076 R1 | Выключатель автоматический XT2N 160 Ekip LSIG In=160A 3p F F | 1 | ST | 41054,65 | 41054,65 | SACE | Заказ | 4 недели |  |  | 01.02.2018 |  | изменилась цена | 39099,67 | Силовые автоматические выключатели | Автоматические выключатели в литом корпусе | Tmax XT Class | XT2 | 8015644009809 | 1.420 | KG | 2.500 | CDM
1SDA067086R1 | SAC 1SDA0 67086 R1 | Выключатель автоматический для защиты двигателей XT2N 160 Ekip M-I In=20A 3p F F | 1 | ST | 18506,80 | 18506,80 | SACE | Заказ | 4 недели |  |  | 01.02.2018 |  | изменилась цена | 17967,77 | Силовые автоматические выключатели | Автоматические выключатели в литом корпусе | Tmax XT Class | XT2 | 8015644009915 | 1.420 | KG | 2.500 | CDM
1SDA067087R1 | SAC 1SDA0 67087 R1 | Выключатель автоматический для защиты двигателей XT2N 160 Ekip M-I In=32A 3p F F | 1 | ST | 18506,80 | 18506,80 | SACE | Заказ | 4 недели |  |  | 01.02.2018 |  | изменилась цена | 17967,77 | Силовые автоматические выключатели | Автоматические выключатели в литом корпусе | Tmax XT Class | XT2 | 8015644009922 | 1.420 | KG | 2.500 | CDM
1SDA067088R1 | SAC 1SDA0 67088 R1 | Выключатель автоматический для защиты двигателей XT2N 160 Ekip M-I In=52A 3p F F | 1 | ST | 18506,80 | 18506,80 | SACE | Заказ | 4 недели |  |  | 01.02.2018 |  | изменилась цена | 17967,77 | Силовые автоматические выключатели | Автоматические выключатели в литом корпусе | Tmax XT Class | XT2 | 8015644009939 | 1.420 | KG | 2.500 | CDM
1SDA067089R1 | SAC 1SDA0 67089 R1 | Выключатель автоматический для защиты двигателей XT2N 160 Ekip M-I In=100A 3p F F | 1 | ST | 18506,80 | 18506,80 | SACE | Заказ | 4 недели |  |  | 01.02.2018 |  | изменилась цена | 17967,77 | Силовые автоматические выключатели | Автоматические выключатели в литом корпусе | Tmax XT Class | XT2 | 8015644009946 | 1.420 | KG | 2.500 | CDM
1SDA067090R1 | SAC 1SDA0 67090 R1 | Выключатель автоматический XT2N 160 Ekip LS/I In=10A 4p F F | 1 | ST | 23519,67 | 23519,67 | SACE | Заказ | 4 недели |  |  | 01.02.2018 |  | изменилась цена | 22399,69 | Силовые автоматические выключатели | Автоматические выключатели в литом корпусе | Tmax XT Class | XT2 | 8015644009953 | 1.800 | KG | 2.500 | CDM
1SDA067091R1 | SAC 1SDA0 67091 R1 | Выключатель автоматический XT2N 160 Ekip LS/I In=25A 4p F F | 1 | ST | 23519,67 | 23519,67 | SACE | Заказ | 4 недели |  |  | 01.02.2018 |  | изменилась цена | 22399,69 | Силовые автоматические выключатели | Автоматические выключатели в литом корпусе | Tmax XT Class | XT2 | 8015644009960 | 1.800 | KG | 2.500 | CDM
1SDA067092R1 | SAC 1SDA0 67092 R1 | Выключатель автоматический XT2N 160 Ekip LS/I In=63A 4p F F | 1 | ST | 23519,67 | 23519,67 | SACE | Заказ | 4 недели |  |  | 01.02.2018 |  | изменилась цена | 22399,69 | Силовые автоматические выключатели | Автоматические выключатели в литом корпусе | Tmax XT Class | XT2 | 8015644009977 | 1.800 | KG | 2.500 | CDM
1SDA067093R1 | SAC 1SDA0 67093 R1 | Выключатель автоматический XT2N 160 Ekip LS/I In=100A 4p F F | 1 | ST | 23519,67 | 23519,67 | SACE | Заказ | 4 недели |  |  | 01.02.2018 |  | изменилась цена | 22399,69 | Силовые автоматические выключатели | Автоматические выключатели в литом корпусе | Tmax XT Class | XT2 | 8015644009984 | 1.800 | KG | 2.500 | CDM
1SDA067095R1 | SAC 1SDA0 67095 R1 | Выключатель автоматический XT2N 160 Ekip LS/I In=160A 4pFF InN=100% | 1 | ST | 33908,47 | 33908,47 | SACE | Заказ | 4 недели |  |  | 01.02.2018 |  | изменилась цена | 32293,78 | Силовые автоматические выключатели | Автоматические выключатели в литом корпусе | Tmax XT Class | XT2 | 8015644010003 | 1.800 | KG | 2.500 | CDM
1SDA067096R1 | SAC 1SDA0 67096 R1 | Выключатель автоматический XT2N 160 Ekip I In=10A 4p F F | 1 | ST | 25850,80 | 25850,80 | SACE | Заказ | 4 недели |  |  | 01.02.2018 |  | изменилась цена | 24619,81 | Силовые автоматические выключатели | Автоматические выключатели в литом корпусе | Tmax XT Class | XT2 | 8015644010010 | 1.800 | KG | 2.500 | CDM
1SDA067097R1 | SAC 1SDA0 67097 R1 | Выключатель автоматический XT2N 160 Ekip I In=25A 4p F F | 1 | ST | 25850,80 | 25850,80 | SACE | Заказ | 4 недели |  |  | 01.02.2018 |  | изменилась цена | 24619,81 | Силовые автоматические выключатели | Автоматические выключатели в литом корпусе | Tmax XT Class | XT2 | 8015644010027 | 1.800 | KG | 2.500 | CDM
1SDA067098R1 | SAC 1SDA0 67098 R1 | Выключатель автоматический XT2N 160 Ekip I In=63A 4p F F | 1 | ST | 25850,80 | 25850,80 | SACE | Заказ | 4 недели |  |  | 01.02.2018 |  | изменилась цена | 24619,81 | Силовые автоматические выключатели | Автоматические выключатели в литом корпусе | Tmax XT Class | XT2 | 8015644010034 | 1.800 | KG | 2.500 | CDM
1SDA067099R1 | SAC 1SDA0 67099 R1 | Выключатель автоматический XT2N 160 Ekip I In=100A 4p F F | 1 | ST | 25850,80 | 25850,80 | SACE | Заказ | 4 недели |  |  | 01.02.2018 |  | изменилась цена | 24619,81 | Силовые автоматические выключатели | Автоматические выключатели в литом корпусе | Tmax XT Class | XT2 | 8015644010041 | 1.800 | KG | 2.500 | CDM
1SDA067101R1 | SAC 1SDA0 67101 R1 | Выключатель автоматический XT2N 160 Ekip I In=160A 4p F F InN=100% | 1 | ST | 36091,86 | 36091,86 | SACE | Заказ | 4 недели |  |  | 01.02.2018 |  | изменилась цена | 34373,20 | Силовые автоматические выключатели | Автоматические выключатели в литом корпусе | Tmax XT Class | XT2 | 8015644010065 | 1.800 | KG | 2.500 | CDM
1SDA067102R1 | SAC 1SDA0 67102 R1 | Выключатель автоматический XT2N 160 Ekip LSI In=10A 4p F F | 1 | ST | 40908,57 | 40908,57 | SACE | Заказ | 4 недели |  |  | 01.02.2018 |  | изменилась цена | 38960,54 | Силовые автоматические выключатели | Автоматические выключатели в литом корпусе | Tmax XT Class | XT2 | 8015644010072 | 1.800 | KG | 2.500 | CDM
1SDA067103R1 | SAC 1SDA0 67103 R1 | Выключатель автоматический XT2N 160 Ekip LSI In=25A 4p F F | 1 | ST | 40908,57 | 40908,57 | SACE | Заказ | 4 недели |  |  | 01.02.2018 |  | изменилась цена | 38960,54 | Силовые автоматические выключатели | Автоматические выключатели в литом корпусе | Tmax XT Class | XT2 | 8015644010089 | 1.800 | KG | 2.500 | CDM
1SDA067104R1 | SAC 1SDA0 67104 R1 | Выключатель автоматический XT2N 160 Ekip LSI In=63A 4p F F | 1 | ST | 40908,57 | 40908,57 | SACE | Заказ | 4 недели |  |  | 01.02.2018 |  | изменилась цена | 38960,54 | Силовые автоматические выключатели | Автоматические выключатели в литом корпусе | Tmax XT Class | XT2 | 8015644010096 | 1.800 | KG | 2.500 | CDM
1SDA067105R1 | SAC 1SDA0 67105 R1 | Выключатель автоматический XT2N 160 Ekip LSI In=100A 4p F F | 1 | ST | 40908,57 | 40908,57 | SACE | Заказ | 4 недели |  |  | 01.02.2018 |  | изменилась цена | 38960,54 | Силовые автоматические выключатели | Автоматические выключатели в литом корпусе | Tmax XT Class | XT2 | 8015644010102 | 1.800 | KG | 2.500 | CDM
1SDA067107R1 | SAC 1SDA0 67107 R1 | Выключатель автоматический XT2N 160 Ekip LSI In=160A 4p F F In=100% | 1 | ST | 45148,04 | 45148,04 | SACE | Заказ | 4 недели |  |  | 01.02.2018 |  | изменилась цена | 42998,13 | Силовые автоматические выключатели | Автоматические выключатели в литом корпусе | Tmax XT Class | XT2 | 8015644010126 | 1.800 | KG | 2.500 | CDM
1SDA067108R1 | SAC 1SDA0 67108 R1 | Выключатель автоматический XT2N 160 Ekip LSIG In=10A 4p F F | 1 | ST | 46378,37 | 46378,37 | SACE | Заказ | 4 недели |  |  | 01.02.2018 |  | изменилась цена | 44169,88 | Силовые автоматические выключатели | Автоматические выключатели в литом корпусе | Tmax XT Class | XT2 | 8015644010133 | 1.800 | KG | 2.500 | CDM
1SDA067109R1 | SAC 1SDA0 67109 R1 | Выключатель автоматический XT2N 160 Ekip LSIG In=25A 4p F F | 1 | ST | 46378,37 | 46378,37 | SACE | Заказ | 4 недели |  |  | 01.02.2018 |  | изменилась цена | 44169,88 | Силовые автоматические выключатели | Автоматические выключатели в литом корпусе | Tmax XT Class | XT2 | 8015644010140 | 1.800 | KG | 2.500 | CDM
1SDA067110R1 | SAC 1SDA0 67110 R1 | Выключатель автоматический XT2N 160 Ekip LSIG In=63A 4p F F | 1 | ST | 46378,37 | 46378,37 | SACE | Заказ | 4 недели |  |  | 01.02.2018 |  | изменилась цена | 44169,88 | Силовые автоматические выключатели | Автоматические выключатели в литом корпусе | Tmax XT Class | XT2 | 8015644010157 | 1.800 | KG | 2.500 | CDM
1SDA067111R1 | SAC 1SDA0 67111 R1 | Выключатель автоматический XT2N 160 Ekip LSIG In=100A 4p F F | 1 | ST | 46378,37 | 46378,37 | SACE | Заказ | 4 недели |  |  | 01.02.2018 |  | изменилась цена | 44169,88 | Силовые автоматические выключатели | Автоматические выключатели в литом корпусе | Tmax XT Class | XT2 | 8015644010164 | 1.800 | KG | 2.500 | CDM
1SDA067113R1 | SAC 1SDA0 67113 R1 | Выключатель автоматический XT2N 160 Ekip LSIG In=160A 4p FF In=100% | 1 | ST | 51318,32 | 51318,32 | SACE | Заказ | 4 недели |  |  | 01.02.2018 |  | изменилась цена | 48874,59 | Силовые автоматические выключатели | Автоматические выключатели в литом корпусе | Tmax XT Class | XT2 | 8015644010188 | 1.800 | KG | 2.500 | CDM
1SDA067115R1 | SAC 1SDA0 67115 R1 | Комплект преобразования исполнения для блока УЗО W MP RC XT4 4p | 1 | ST | 5081,59 | 5081,59 | SACE | Заказ | 4 недели |  |  | 01.02.2018 |  | изменилась цена | 4839,61 | Силовые автоматические выключатели | Силовые автоматические выключатели | Аксессуары для автоматических выключателей в литом корпусе | Tmax XT | 8015644010225 | 1.050 | KG | 1.500 | CDM
1SDA067116R1 | SAC 1SDA0 67116 R1 | Контакт срабатывания расцепителя с проводами AUX-SA-C 1S51 24Vdc XT2-XT4 F/P | 1 | ST | 2108,62 | 2108,62 | SACE | Заказ | 4 недели |  |  | 01.02.2018 |  | изменилась цена | 2008,21 | Силовые автоматические выключатели | Силовые автоматические выключатели | Аксессуары для автоматических выключателей в литом корпусе | Tmax XT | 8015644010232 | 0.110 | KG | 0.900 | CDM
1SDA067117R1 | SAC 1SDA0 67117 R1 | Контакт срабатывания расцепителя для выкатного исполнения AUX-SA-C 1S51 24Vdc XT2-XT4 W | 1 | ST | 2396,58 | 2396,58 | SACE | Заказ | 4 недели |  |  | 01.02.2018 |  | изменилась цена | 2282,46 | Силовые автоматические выключатели | Силовые автоматические выключатели | Аксессуары для автоматических выключателей в литом корпусе | Tmax XT | 8015644010249 | 0.110 | KG | 0.900 | CDM
1SDA067118R1 | SAC 1SDA0 67118 R1 | Контакты отключения опережающие в рукоятке AUE 2 RH XT1..XT4 F/P | 1 | ST | 3798,50 | 3798,50 | SACE | Заказ | 4 недели |  |  | 01.02.2018 |  | изменилась цена | 3617,62 | Силовые автоматические выключатели | Силовые автоматические выключатели | Аксессуары для автоматических выключателей в литом корпусе | Tmax XT | 8015644010256 | 0.310 | KG | 0.900 | CDM
1SDA067119R1 | SAC 1SDA0 67119 R1 | Контакты отключения опережающие в рукоятке для выкатного исполнения AUE 2 RH XT2-XT4 W | 1 | ST | 3987,14 | 3987,14 | SACE | Заказ | 4 недели |  |  | 01.02.2018 |  | изменилась цена | 3797,28 | Силовые автоматические выключатели | Силовые автоматические выключатели | Аксессуары для автоматических выключателей в литом корпусе | Tmax XT | 8015644010263 | 0.310 | KG | 0.900 | CDM
1SDA067121R1 | SAC 1SDA0 67121 R1 | Устройство защитного отключения RC Sel 200 для XT1 4p F | 1 | ST | 29574,79 | 29574,79 | SACE | Заказ | 4 недели |  |  | 01.02.2018 |  | изменилась цена | 28166,47 | Силовые автоматические выключатели | Силовые автоматические выключатели | Аксессуары для автоматических выключателей в литом корпусе | Tmax XT | 8015644010287 | 1.280 | KG | 8.300 | CDM
1SDA067122R1 | SAC 1SDA0 67122 R1 | Устройство защитного отключения RC Inst для XT1 3p F | 1 | ST | 18437,24 | 18437,24 | SACE | Заказ | 4 недели |  |  | 01.02.2018 |  | изменилась цена | 17559,28 | Силовые автоматические выключатели | Силовые автоматические выключатели | Аксессуары для автоматических выключателей в литом корпусе | Tmax XT | 8015644010195 | 1.210 | KG | 8.300 | CDM
1SDA067123R1 | SAC 1SDA0 67123 R1 | Устройство защитного отключения RC Sel для XT1 3p F | 1 | ST | 26381,36 | 26381,36 | SACE | Заказ | 4 недели |  |  | 01.02.2018 |  | изменилась цена | 25125,10 | Силовые автоматические выключатели | Силовые автоматические выключатели | Аксессуары для автоматических выключателей в литом корпусе | Tmax XT | 8015644010201 | 1.210 | KG | 8.300 | CDM
1SDA067124R1 | SAC 1SDA0 67124 R1 | Устройство защитного отключения RC Inst для XT1 4p F | 1 | ST | 20246,36 | 20246,36 | SACE | D | 4 недели |  |  | 01.02.2018 |  | изменилась цена | 19282,25 | Силовые автоматические выключатели | Силовые автоматические выключатели | Аксессуары для автоматических выключателей в литом корпусе | Tmax XT | 8015644010317 | 1.270 | KG | 8.300 | CDM
1SDA067125R1 | SAC 1SDA0 67125 R1 | Устройство защитного отключения RC Sel для XT1 4p F | 1 | ST | 28971,26 | 28971,26 | SACE | Заказ | 4 недели |  |  | 01.02.2018 |  | изменилась цена | 27591,68 | Силовые автоматические выключатели | Силовые автоматические выключатели | Аксессуары для автоматических выключателей в литом корпусе | Tmax XT | 8015644010324 | 1.270 | KG | 8.300 | CDM
1SDA067126R1 | SAC 1SDA0 67126 R1 | Устройство защитного отключения RC Sel для XT2 4p | 1 | ST | 34185,53 | 34185,53 | SACE | Заказ | 4 недели |  |  | 01.02.2018 |  | изменилась цена | 32557,65 | Силовые автоматические выключатели | Силовые автоматические выключатели | Аксессуары для автоматических выключателей в литом корпусе | Tmax XT | 8015644010331 | 1.260 | KG | 8.300 | CDM
1SDA067127R1 | SAC 1SDA0 67127 R1 | Устройство защитного отключения RC Inst для XT3 3p F | 1 | ST | 40640,58 | 40640,58 | SACE | Заказ | 4 недели |  |  | 01.02.2018 |  | изменилась цена | 38705,31 | Силовые автоматические выключатели | Силовые автоматические выключатели | Аксессуары для автоматических выключателей в литом корпусе | Tmax XT | 8015644010348 | 1.670 | KG | 8.300 | CDM
1SDA067128R1 | SAC 1SDA0 67128 R1 | Устройство защитного отключения RC Sel для XT3 3p F | 1 | ST | 44215,79 | 44215,79 | SACE | Заказ | 4 недели |  |  | 01.02.2018 |  | изменилась цена | 42110,28 | Силовые автоматические выключатели | Силовые автоматические выключатели | Аксессуары для автоматических выключателей в литом корпусе | Tmax XT | 8015644010355 | 1.670 | KG | 8.300 | CDM
1SDA067129R1 | SAC 1SDA0 67129 R1 | Устройство защитного отключения RC Inst для XT3 4p F | 1 | ST | 43701,24 | 43701,24 | SACE | D | 4 недели |  |  | 01.02.2018 |  | изменилась цена | 41620,23 | Силовые автоматические выключатели | Силовые автоматические выключатели | Аксессуары для автоматических выключателей в литом корпусе | Tmax XT | 8015644010362 | 2.100 | KG | 8.300 | CDM
1SDA067130R1 | SAC 1SDA0 67130 R1 | Устройство защитного отключения RC Sel для XT3 4p F | 1 | ST | 48557,42 | 48557,42 | SACE | Заказ | 4 недели |  |  | 01.02.2018 |  | изменилась цена | 46245,16 | Силовые автоматические выключатели | Силовые автоматические выключатели | Аксессуары для автоматических выключателей в литом корпусе | Tmax XT | 8015644010379 | 2.100 | KG | 8.300 | CDM
1SDA067131R1 | SAC 1SDA0 67131 R1 | Устройство защитного отключения RC Sel для XT4 4p | 1 | ST | 43332,39 | 43332,39 | SACE | Заказ | 4 недели |  |  | 01.02.2018 |  | изменилась цена | 41268,94 | Силовые автоматические выключатели | Силовые автоматические выключатели | Аксессуары для автоматических выключателей в литом корпусе | Tmax XT | 8015644010386 | 1.850 | KG | 8.300 | CDM
1SDA067132R1 | SAC 1SDA0 67132 R1 | Устройство защитного отключения RC B Type для XT3 4 p F | 1 | ST | 67978,52 | 67978,52 | SACE | Заказ | 4 недели |  |  | 01.02.2018 |  | изменилась цена | 64741,45 | Силовые автоматические выключатели | Силовые автоматические выключатели | Аксессуары для автоматических выключателей в литом корпусе | Tmax XT | 8015644010393 | 1.850 | KG | 8.300 | CDM
1SDA067134R1 | SAC 1SDA0 67134 R1 | Монтажная плата для крепления на рейке DIN50022 XT1+RC Sel 200 | 1 | ST | 2265,33 | 2265,33 | SACE | Заказ | 4 недели |  |  | 01.02.2018 |  | изменилась цена | 2157,46 | Силовые автоматические выключатели | Силовые автоматические выключатели | Аксессуары для автоматических выключателей в литом корпусе | Tmax XT | 8015644010294 | 0.230 | KG | 0.400 | CDM
1SDA067135R1 | SAC 1SDA0 67135 R1 | Монтажная плата для крепления на рейке DIN50022 XT1+RC | 1 | ST | 2039,17 | 2039,17 | SACE | Заказ | 4 недели |  |  | 01.02.2018 |  | изменилась цена | 1942,07 | Силовые автоматические выключатели | Силовые автоматические выключатели | Аксессуары для автоматических выключателей в литом корпусе | Tmax XT | 8015644010416 | 0.230 | KG | 0.400 | CDM
1SDA067139R1 | SAC 1SDA0 67139 R1 | Монтажная плата для крепления на рейке DIN50022 XT3+RC | 1 | ST | 2039,17 | 2039,17 | SACE | Заказ | 4 недели |  |  | 01.02.2018 |  | изменилась цена | 1942,07 | Силовые автоматические выключатели | Силовые автоматические выключатели | Аксессуары для автоматических выключателей в литом корпусе | Tmax XT | 8015644010409 | 0.230 | KG | 0.400 | CDM
1SDA067151R1 | SAC 1SDA0 67151 R1 | Выводы силовые для стационарного выключателя FC CuAl 1x1,5...50mm2 XT1 (комплект из 3шт) | 1 | ST | 1382,81 | 1382,81 | SACE | B | 3 недели |  |  | 01.02.2018 |  | изменилась цена | 1382,81 | Силовые автоматические выключатели | Силовые автоматические выключатели | Аксессуары для автоматических выключателей в литом корпусе | Tmax XT | 8015644010454 | 0.330 | KG | 0.500 | CDM
1SDA067152R1 | SAC 1SDA0 67152 R1 | Выводы силовые для стационарного выключателя FC CuAl 1x1,5...50mm2 XT1 (комплект из 4шт) | 1 | ST | 1839,44 | 1839,44 | SACE | Заказ | 4 недели |  |  | 01.02.2018 |  | изменилась цена | 1839,44 | Силовые автоматические выключатели | Силовые автоматические выключатели | Аксессуары для автоматических выключателей в литом корпусе | Tmax XT | 8015644010461 | 0.420 | KG | 0.500 | CDM
1SDA067153R1 | SAC 1SDA0 67153 R1 | Выводы силовые для стационарного выключателя FC CuAl 1x1,5...50mm2 XT1 (комплект из 6шт) | 1 | ST | 2765,62 | 2765,62 | SACE | Заказ | 4 недели |  |  | 01.02.2018 |  | изменилась цена | 2765,62 | Силовые автоматические выключатели | Силовые автоматические выключатели | Аксессуары для автоматических выключателей в литом корпусе | Tmax XT | 8015644010478 | 0.600 | KG | 0.500 | CDM
1SDA067154R1 | SAC 1SDA0 67154 R1 | Выводы силовые для стационарного выключателя FC CuAl 1x1,5...50mm2 XT1 (комплект из 8шт) | 1 | ST | 3678,87 | 3678,87 | SACE | Заказ | 4 недели |  |  | 01.02.2018 |  | изменилась цена | 3678,87 | Силовые автоматические выключатели | Силовые автоматические выключатели | Аксессуары для автоматических выключателей в литом корпусе | Tmax XT | 8015644010485 | 0.780 | KG | 0.500 | CDM
1SDA067155R1 | SAC 1SDA0 67155 R1 | Выводы силовые для стационарного выключателя FC CuAl 1x35...95mm2 XT1 (комплект из 3шт) | 1 | ST | 1600,58 | 1600,58 | SACE | B | 3 недели |  |  | 01.02.2018 |  | изменилась цена | 1600,58 | Силовые автоматические выключатели | Силовые автоматические выключатели | Аксессуары для автоматических выключателей в литом корпусе | Tmax XT | 8015644010492 | 0.330 | KG | 0.500 | CDM
1SDA067156R1 | SAC 1SDA0 67156 R1 | Выводы силовые для стационарного выключателя FC CuAl 1x35...95mm2 XT1 (комплект из 4шт) | 1 | ST | 2129,34 | 2129,34 | SACE | Заказ | 4 недели |  |  | 01.02.2018 |  | изменилась цена | 2129,34 | Силовые автоматические выключатели | Силовые автоматические выключатели | Аксессуары для автоматических выключателей в литом корпусе | Tmax XT | 8015644010508 | 0.420 | KG | 0.500 | CDM
1SDA067157R1 | SAC 1SDA0 67157 R1 | Выводы силовые для стационарного выключателя FC CuAl 1x35...95mm2 XT1 (комплект из 6шт) | 1 | ST | 3201,15 | 3201,15 | SACE | Заказ | 4 недели |  |  | 01.02.2018 |  | изменилась цена | 3201,15 | Силовые автоматические выключатели | Силовые автоматические выключатели | Аксессуары для автоматических выключателей в литом корпусе | Tmax XT | 8015644010713 | 0.600 | KG | 0.500 | CDM
1SDA067158R1 | SAC 1SDA0 67158 R1 | Выводы силовые для стационарного выключателя FC CuAl 1x35...95mm2 XT1 (комплект из 8шт) | 1 | ST | 4257,32 | 4257,32 | SACE | Заказ | 4 недели |  |  | 01.02.2018 |  | изменилась цена | 4257,32 | Силовые автоматические выключатели | Силовые автоматические выключатели | Аксессуары для автоматических выключателей в литом корпусе | Tmax XT | 8015644694999 | 0.780 | KG | 0.500 | CDM
1SDA067159R1 | SAC 1SDA0 67159 R1 | Выводы силовые для стационарного выключателя FC CuAl 1x120...240mm2 XT1 (комплект из 3шт) +адаптер | 1 | ST | 3727,76 | 3727,76 | SACE | Заказ | 4 недели |  |  | 01.02.2018 |  | изменилась цена | 3550,25 | Силовые автоматические выключатели | Силовые автоматические выключатели | Аксессуары для автоматических выключателей в литом корпусе | Tmax XT | 8015644010737 | 1.330 | KG | 3.500 | CDM
1SDA067160R1 | SAC 1SDA0 67160 R1 | Выводы силовые для стационарного выключателя FC CuAl 1x120...240mm2 XT1 (комплект из 4шт) +адаптер | 1 | ST | 4957,49 | 4957,49 | SACE | Заказ | 4 недели |  |  | 01.02.2018 |  | изменилась цена | 4721,42 | Силовые автоматические выключатели | Силовые автоматические выключатели | Аксессуары для автоматических выключателей в литом корпусе | Tmax XT | 8015644695002 | 1.420 | KG | 3.500 | CDM
1SDA067161R1 | SAC 1SDA0 67161 R1 | Выводы силовые для стационарного выключателя FC CuAl 1x120...240mm2 XT1 (комплект из 6шт) +адаптер | 1 | ST | 7455,54 | 7455,54 | SACE | Заказ | 4 недели |  |  | 01.02.2018 |  | изменилась цена | 7100,51 | Силовые автоматические выключатели | Силовые автоматические выключатели | Аксессуары для автоматических выключателей в литом корпусе | Tmax XT | 8015644010751 | 1.600 | KG | 3.500 | CDM
1SDA067162R1 | SAC 1SDA0 67162 R1 | Выводы силовые для стационарного выключателя FC CuAl 1x120...240mm2 XT1 (комплект из 8шт) +адаптер | 1 | ST | 9914,99 | 9914,99 | SACE | Заказ | 4 недели |  |  | 01.02.2018 |  | изменилась цена | 9442,85 | Силовые автоматические выключатели | Силовые автоматические выключатели | Аксессуары для автоматических выключателей в литом корпусе | Tmax XT | 8015644010768 | 1.780 | KG | 3.500 | CDM
1SDA067163R1 | SAC 1SDA0 67163 R1 | Выводы силовые для стационарного выключателя FC CuAl 1x2,5...95mm2 XT2 (комплект из 3шт) | 1 | ST | 1073,86 | 1073,86 | SACE | B | 3 недели |  |  | 01.02.2018 |  | изменилась цена | 894,88 | Силовые автоматические выключатели | Силовые автоматические выключатели | Аксессуары для автоматических выключателей в литом корпусе | Tmax XT | 8015644010775 | 0.110 | KG | 0.500 | CDM
1SDA067164R1 | SAC 1SDA0 67164 R1 | Выводы силовые для стационарного выключателя FC CuAl 1x2,5...95mm2 XT2 (комплект из 4шт) | 1 | ST | 1428,28 | 1428,28 | SACE | Заказ | 4 недели |  |  | 01.02.2018 |  | изменилась цена | 1190,23 | Силовые автоматические выключатели | Силовые автоматические выключатели | Аксессуары для автоматических выключателей в литом корпусе | Tmax XT | 8015644010782 | 0.120 | KG | 0.500 | CDM
1SDA067165R1 | SAC 1SDA0 67165 R1 | Выводы силовые для стационарного выключателя FC CuAl 1x2,5...95mm2 XT2 (комплект из 6шт) | 1 | ST | 2149,36 | 2149,36 | SACE | Заказ | 4 недели |  |  | 01.02.2018 |  | изменилась цена | 1791,13 | Силовые автоматические выключатели | Силовые автоматические выключатели | Аксессуары для автоматических выключателей в литом корпусе | Tmax XT | 8015644010799 | 0.160 | KG | 0.500 | CDM
1SDA067166R1 | SAC 1SDA0 67166 R1 | Выводы силовые для стационарного выключателя FC CuAl 1x2,5...95mm2 XT2 (комплект из 8шт) | 1 | ST | 2855,71 | 2855,71 | SACE | Заказ | 4 недели |  |  | 01.02.2018 |  | изменилась цена | 2379,76 | Силовые автоматические выключатели | Силовые автоматические выключатели | Аксессуары для автоматических выключателей в литом корпусе | Tmax XT | 8015644010805 | 0.200 | KG | 0.500 | CDM
1SDA067167R1 | SAC 1SDA0 67167 R1 | Выводы силовые для стационарного выключателя FC CuAl 1x70...185mm2 XT2 (комплект из 3шт) | 1 | ST | 2482,33 | 2482,33 | SACE | C | 4 недели |  |  | 01.02.2018 |  | изменилась цена | 2364,12 | Силовые автоматические выключатели | Силовые автоматические выключатели | Аксессуары для автоматических выключателей в литом корпусе | Tmax XT | 8015644010812 | 0.110 | KG | 0.500 | CDM
1SDA067168R1 | SAC 1SDA0 67168 R1 | Выводы силовые для стационарного выключателя FC CuAl 1x70...185mm2 XT2 (комплект из 4шт) | 1 | ST | 3440,52 | 3440,52 | SACE | Заказ | 4 недели |  |  | 01.02.2018 |  | изменилась цена | 3276,69 | Силовые автоматические выключатели | Силовые автоматические выключатели | Аксессуары для автоматических выключателей в литом корпусе | Tmax XT | 8015644010829 | 0.120 | KG | 0.500 | CDM
1SDA067169R1 | SAC 1SDA0 67169 R1 | Выводы силовые для стационарного выключателя FC CuAl 1x70...185mm2 XT2 (комплект из 6шт) | 1 | ST | 4967,49 | 4967,49 | SACE | Заказ | 4 недели |  |  | 01.02.2018 |  | изменилась цена | 4730,94 | Силовые автоматические выключатели | Силовые автоматические выключатели | Аксессуары для автоматических выключателей в литом корпусе | Tmax XT | 8015644010836 | 0.160 | KG | 0.500 | CDM
1SDA067170R1 | SAC 1SDA0 67170 R1 | Выводы силовые для стационарного выключателя FC CuAl 1x70...185mm2 XT2 (комплект из 8шт) | 1 | ST | 6882,47 | 6882,47 | SACE | Заказ | 4 недели |  |  | 01.02.2018 |  | изменилась цена | 6554,73 | Силовые автоматические выключатели | Силовые автоматические выключатели | Аксессуары для автоматических выключателей в литом корпусе | Tmax XT | 8015644010843 | 0.200 | KG | 0.500 | CDM
1SDA067171R1 | SAC 1SDA0 67171 R1 | Выводы силовые для стационарного выключателя FC CuAl 1x120...240mm2 XT2 (комплект из 3шт) +адаптер | 1 | ST | 3727,76 | 3727,76 | SACE | Заказ | 4 недели |  |  | 01.02.2018 |  | изменилась цена | 3550,25 | Силовые автоматические выключатели | Силовые автоматические выключатели | Аксессуары для автоматических выключателей в литом корпусе | Tmax XT | 8015644010850 | 1.330 | KG | 3.500 | CDM
1SDA067172R1 | SAC 1SDA0 67172 R1 | Выводы силовые для стационарного выключателя FC CuAl 1x120...240mm2 XT2 (комплект из 4шт) +адаптер | 1 | ST | 4957,49 | 4957,49 | SACE | Заказ | 4 недели |  |  | 01.02.2018 |  | изменилась цена | 4721,42 | Силовые автоматические выключатели | Силовые автоматические выключатели | Аксессуары для автоматических выключателей в литом корпусе | Tmax XT | 8015644010867 | 1.420 | KG | 3.500 | CDM
1SDA067173R1 | SAC 1SDA0 67173 R1 | Выводы силовые для стационарного выключателя FC CuAl 1x120...240mm2 XT2 (комплект из 6шт) +адаптер | 1 | ST | 7455,54 | 7455,54 | SACE | Заказ | 4 недели |  |  | 01.02.2018 |  | изменилась цена | 7100,51 | Силовые автоматические выключатели | Силовые автоматические выключатели | Аксессуары для автоматических выключателей в литом корпусе | Tmax XT | 8015644010874 | 1.600 | KG | 3.500 | CDM
1SDA067174R1 | SAC 1SDA0 67174 R1 | Выводы силовые для стационарного выключателя FC CuAl 1x120...240mm2 XT2 (комплект из 8шт) +адаптер | 1 | ST | 9914,99 | 9914,99 | SACE | Заказ | 4 недели |  |  | 01.02.2018 |  | изменилась цена | 9442,85 | Силовые автоматические выключатели | Силовые автоматические выключатели | Аксессуары для автоматических выключателей в литом корпусе | Tmax XT | 8015644010881 | 1.780 | KG | 3.500 | CDM
1SDA067175R1 | SAC 1SDA0 67175 R1 | Выводы силовые для стационарного выключателя FC CuAl 2x35...95mm2 XT2 (комплект из 3шт) | 1 | ST | 2252,96 | 2252,96 | SACE | Заказ | 4 недели |  |  | 01.02.2018 |  | изменилась цена | 2145,68 | Силовые автоматические выключатели | Силовые автоматические выключатели | Аксессуары для автоматических выключателей в литом корпусе | Tmax XT | 8015644010898 | 0.330 | KG | 1.900 | CDM
1SDA067176R1 | SAC 1SDA0 67176 R1 | Выводы силовые для стационарного выключателя FC CuAl 2x35...95mm2 XT2 (комплект из 4шт) | 1 | ST | 2995,37 | 2995,37 | SACE | Заказ | 4 недели |  |  | 01.02.2018 |  | изменилась цена | 2852,73 | Силовые автоматические выключатели | Силовые автоматические выключатели | Аксессуары для автоматических выключателей в литом корпусе | Tmax XT | 8015644010904 | 0.420 | KG | 1.900 | CDM
1SDA067177R1 | SAC 1SDA0 67177 R1 | Выводы силовые для стационарного выключателя FC CuAl 2x35...95mm2 XT2 (комплект из 6шт) | 1 | ST | 4503,77 | 4503,77 | SACE | Заказ | 4 недели |  |  | 01.02.2018 |  | изменилась цена | 4289,30 | Силовые автоматические выключатели | Силовые автоматические выключатели | Аксессуары для автоматических выключателей в литом корпусе | Tmax XT | 8015644010911 | 0.600 | KG | 1.900 | CDM
1SDA067178R1 | SAC 1SDA0 67178 R1 | Выводы силовые для стационарного выключателя FC CuAl 2x35...95mm2 XT2 (комплект из 8шт) | 1 | ST | 5990,72 | 5990,72 | SACE | Заказ | 4 недели |  |  | 01.02.2018 |  | изменилась цена | 5705,45 | Силовые автоматические выключатели | Силовые автоматические выключатели | Аксессуары для автоматических выключателей в литом корпусе | Tmax XT | 8015644010928 | 0.780 | KG | 1.900 | CDM
1SDA067179R1 | SAC 1SDA0 67179 R1 | Выводы силовые для стационарного выключателя FC CuAl 1x95...185mm2 XT3 (комплект из 3шт) | 1 | ST | 1121,83 | 1121,83 | SACE | C | 3 недели |  |  | 01.02.2018 |  | изменилась цена | 1068,41 | Силовые автоматические выключатели | Силовые автоматические выключатели | Аксессуары для автоматических выключателей в литом корпусе | Tmax XT | 8015644010935 | 0.150 | KG | 0.900 | CDM
1SDA067180R1 | SAC 1SDA0 67180 R1 | Выводы силовые для стационарного выключателя FC CuAl 1x95...185mm2 XT3 (комплект из 4шт) | 1 | ST | 1491,26 | 1491,26 | SACE | Заказ | 4 недели |  |  | 01.02.2018 |  | изменилась цена | 1420,25 | Силовые автоматические выключатели | Силовые автоматические выключатели | Аксессуары для автоматических выключателей в литом корпусе | Tmax XT | 8015644010942 | 0.190 | KG | 0.900 | CDM
1SDA067181R1 | SAC 1SDA0 67181 R1 | Выводы силовые для стационарного выключателя FC CuAl 1x95...185mm2 XT3 (комплект из 6шт) | 1 | ST | 2243,67 | 2243,67 | SACE | Заказ | 4 недели |  |  | 01.02.2018 |  | изменилась цена | 2136,83 | Силовые автоматические выключатели | Силовые автоматические выключатели | Аксессуары для автоматических выключателей в литом корпусе | Tmax XT | 8015644010959 | 0.260 | KG | 0.900 | CDM
1SDA067182R1 | SAC 1SDA0 67182 R1 | Выводы силовые для стационарного выключателя FC CuAl 1x95...185mm2 XT3 (комплект из 8шт) | 1 | ST | 2984,66 | 2984,66 | SACE | Заказ | 4 недели |  |  | 01.02.2018 |  | изменилась цена | 2842,53 | Силовые автоматические выключатели | Силовые автоматические выключатели | Аксессуары для автоматических выключателей в литом корпусе | Tmax XT | 8015644010966 | 0.320 | KG | 0.900 | CDM
1SDA067183R1 | SAC 1SDA0 67183 R1 | Выводы силовые для стационарного выключателя FC CuAl 1x120...240mm2 XT3 (комплект из 3шт) +адаптер | 1 | ST | 3727,76 | 3727,76 | SACE | Заказ | 4 недели |  |  | 01.02.2018 |  | изменилась цена | 3550,25 | Силовые автоматические выключатели | Силовые автоматические выключатели | Аксессуары для автоматических выключателей в литом корпусе | Tmax XT | 8015644009151 | 1.600 | KG | 3.500 | CDM
1SDA067184R1 | SAC 1SDA0 67184 R1 | Выводы силовые для стационарного выключателя FC CuAl 1x120...240mm2 XT3 (комплект из 4шт) +адаптер | 1 | ST | 4957,49 | 4957,49 | SACE | Заказ | 4 недели |  |  | 01.02.2018 |  | изменилась цена | 4721,42 | Силовые автоматические выключатели | Силовые автоматические выключатели | Аксессуары для автоматических выключателей в литом корпусе | Tmax XT | 8015644695019 | 1.780 | KG | 3.500 | CDM
1SDA067185R1 | SAC 1SDA0 67185 R1 | Выводы силовые для стационарного выключателя FC CuAl 1x120...240mm2 XT3 (комплект из 6шт) +адаптер | 1 | ST | 7455,54 | 7455,54 | SACE | Заказ | 4 недели |  |  | 01.02.2018 |  | изменилась цена | 7100,51 | Силовые автоматические выключатели | Силовые автоматические выключатели | Аксессуары для автоматических выключателей в литом корпусе | Tmax XT | 8015644009175 | 2.150 | KG | 3.500 | CDM
1SDA067186R1 | SAC 1SDA0 67186 R1 | Выводы силовые для стационарного выключателя FC CuAl 1x120...240mm2 XT3 (комплект из 8шт) +адаптер | 1 | ST | 9914,99 | 9914,99 | SACE | Заказ | 4 недели |  |  | 01.02.2018 |  | изменилась цена | 9442,85 | Силовые автоматические выключатели | Силовые автоматические выключатели | Аксессуары для автоматических выключателей в литом корпусе | Tmax XT | 8015644695026 | 2.520 | KG | 3.500 | CDM
1SDA067187R1 | SAC 1SDA0 67187 R1 | Выводы силовые для стационарного выключателя FC CuAl 2x35...150mm2 XT3 (комплект из 3шт) | 1 | ST | 2503,03 | 2503,03 | SACE | D | 4 недели |  |  | 01.02.2018 |  | изменилась цена | 2383,84 | Силовые автоматические выключатели | Силовые автоматические выключатели | Аксессуары для автоматических выключателей в литом корпусе | Tmax XT | 8015644009199 | 0.600 | KG | 1.900 | CDM
1SDA067188R1 | SAC 1SDA0 67188 R1 | Выводы силовые для стационарного выключателя FC CuAl 2x35...150mm2 XT3 (комплект из 4шт) | 1 | ST | 3327,63 | 3327,63 | SACE | Заказ | 4 недели |  |  | 01.02.2018 |  | изменилась цена | 3169,17 | Силовые автоматические выключатели | Силовые автоматические выключатели | Аксессуары для автоматических выключателей в литом корпусе | Tmax XT | 8015644010973 | 0.780 | KG | 1.900 | CDM
1SDA067189R1 | SAC 1SDA0 67189 R1 | Выводы силовые для стационарного выключателя FC CuAl 2x35...150mm2 XT3 (комплект из 6шт) | 1 | ST | 5006,07 | 5006,07 | SACE | Заказ | 4 недели |  |  | 01.02.2018 |  | изменилась цена | 4767,69 | Силовые автоматические выключатели | Силовые автоматические выключатели | Аксессуары для автоматических выключателей в литом корпусе | Tmax XT | 8015644010980 | 1.150 | KG | 1.900 | CDM
1SDA067190R1 | SAC 1SDA0 67190 R1 | Выводы силовые для стационарного выключателя FC CuAl 2x35...150mm2 XT3 (комплект из 8шт) | 1 | ST | 6658,10 | 6658,10 | SACE | Заказ | 4 недели |  |  | 01.02.2018 |  | изменилась цена | 6341,05 | Силовые автоматические выключатели | Силовые автоматические выключатели | Аксессуары для автоматических выключателей в литом корпусе | Tmax XT | 8015644010997 | 1.520 | KG | 1.900 | CDM
1SDA067191R1 | SAC 1SDA0 67191 R1 | Выводы силовые для стационарного выключателя FC CuAl 1x2,5...185mm2 XT4 (комплект из 3шт) | 1 | ST | 2683,11 | 2683,11 | SACE | Заказ | 4 недели |  |  | 01.02.2018 |  | изменилась цена | 2555,34 | Силовые автоматические выключатели | Силовые автоматические выключатели | Аксессуары для автоматических выключателей в литом корпусе | Tmax XT | 8015644011000 | 0.180 | KG | 0.900 | CDM
1SDA067192R1 | SAC 1SDA0 67192 R1 | Выводы силовые для стационарного выключателя FC CuAl 1x2,5...185mm2 XT4 (комплект из 4шт) | 1 | ST | 3569,14 | 3569,14 | SACE | Заказ | 4 недели |  |  | 01.02.2018 |  | изменилась цена | 3399,18 | Силовые автоматические выключатели | Силовые автоматические выключатели | Аксессуары для автоматических выключателей в литом корпусе | Tmax XT | 8015644011017 | 0.250 | KG | 0.900 | CDM
1SDA067193R1 | SAC 1SDA0 67193 R1 | Выводы силовые для стационарного выключателя FC CuAl 1x2,5...185mm2 XT4 (комплект из 6шт) | 1 | ST | 5365,49 | 5365,49 | SACE | Заказ | 4 недели |  |  | 01.02.2018 |  | изменилась цена | 5109,99 | Силовые автоматические выключатели | Силовые автоматические выключатели | Аксессуары для автоматических выключателей в литом корпусе | Tmax XT | 8015644011024 | 0.300 | KG | 0.900 | CDM
1SDA067194R1 | SAC 1SDA0 67194 R1 | Выводы силовые для стационарного выключателя FC CuAl 1x2,5...185mm2 XT4 (комплект из 8шт) | 1 | ST | 7138,28 | 7138,28 | SACE | Заказ | 4 недели |  |  | 01.02.2018 |  | изменилась цена | 6798,36 | Силовые автоматические выключатели | Силовые автоматические выключатели | Аксессуары для автоматических выключателей в литом корпусе | Tmax XT | 8015644011031 | 0.380 | KG | 0.900 | CDM
1SDA067195R1 | SAC 1SDA0 67195 R1 | Выводы силовые для стационарного выключателя FC CuAl 1x120...240mm2 XT4 (комплект из 3шт) +адаптер | 1 | ST | 3650,81 | 3650,81 | SACE | Заказ | 4 недели |  |  | 01.02.2018 |  | изменилась цена | 3476,96 | Силовые автоматические выключатели | Силовые автоматические выключатели | Аксессуары для автоматических выключателей в литом корпусе | Tmax XT | 8015644011048 | 1.180 | KG | 3.500 | CDM
1SDA067196R1 | SAC 1SDA0 67196 R1 | Выводы силовые для стационарного выключателя FC CuAl 1x120...240mm2 XT4 (комплект из 4шт) +адаптер | 1 | ST | 4854,82 | 4854,82 | SACE | Заказ | 4 недели |  |  | 01.02.2018 |  | изменилась цена | 4623,64 | Силовые автоматические выключатели | Силовые автоматические выключатели | Аксессуары для автоматических выключателей в литом корпусе | Tmax XT | 8015644011055 | 1.250 | KG | 3.500 | CDM
1SDA067197R1 | SAC 1SDA0 67197 R1 | Выводы силовые для стационарного выключателя FC CuAl 1x120...240mm2 XT4 (комплект из 6шт) +адаптер | 1 | ST | 7300,16 | 7300,16 | SACE | Заказ | 4 недели |  |  | 01.02.2018 |  | изменилась цена | 6952,53 | Силовые автоматические выключатели | Силовые автоматические выключатели | Аксессуары для автоматических выключателей в литом корпусе | Tmax XT | 8015644011062 | 1.300 | KG | 3.500 | CDM
1SDA067198R1 | SAC 1SDA0 67198 R1 | Выводы силовые для стационарного выключателя FC CuAl 1x120...240mm2 XT4 (комплект из 8шт) +адаптер | 1 | ST | 9708,92 | 9708,92 | SACE | Заказ | 4 недели |  |  | 01.02.2018 |  | изменилась цена | 9246,59 | Силовые автоматические выключатели | Силовые автоматические выключатели | Аксессуары для автоматических выключателей в литом корпусе | Tmax XT | 8015644011079 | 1.380 | KG | 3.500 | CDM
1SDA067199R1 | SAC 1SDA0 67199 R1 | Выводы силовые для стационарного выключателя FC CuAl 2x35...150mm2 XT4 (комплект из 3шт) | 1 | ST | 6553,31 | 6553,31 | SACE | Заказ | 4 недели |  |  | 01.02.2018 |  | изменилась цена | 6241,25 | Силовые автоматические выключатели | Силовые автоматические выключатели | Аксессуары для автоматических выключателей в литом корпусе | Tmax XT | 8015644011086 | 0.700 | KG | 1.900 | CDM
1SDA067200R1 | SAC 1SDA0 67200 R1 | Выводы силовые для стационарного выключателя FC CuAl 2x35...150mm2 XT4 (комплект из 4шт) | 1 | ST | 8716,29 | 8716,29 | SACE | Заказ | 4 недели |  |  | 01.02.2018 |  | изменилась цена | 8301,23 | Силовые автоматические выключатели | Силовые автоматические выключатели | Аксессуары для автоматических выключателей в литом корпусе | Tmax XT | 8015644011093 | 0.920 | KG | 1.900 | CDM
1SDA067201R1 | SAC 1SDA0 67201 R1 | Выводы силовые для стационарного выключателя FC CuAl 2x35...150mm2 XT4 (комплект из 6шт) | 1 | ST | 13105,91 | 13105,91 | SACE | Заказ | 4 недели |  |  | 01.02.2018 |  | изменилась цена | 12481,82 | Силовые автоматические выключатели | Силовые автоматические выключатели | Аксессуары для автоматических выключателей в литом корпусе | Tmax XT | 8015644011109 | 1.350 | KG | 1.900 | CDM
1SDA067202R1 | SAC 1SDA0 67202 R1 | Выводы силовые для стационарного выключателя FC CuAl 2x35...150mm2 XT4 (комплект из 8шт) | 1 | ST | 17432,61 | 17432,61 | SACE | Заказ | 4 недели |  |  | 01.02.2018 |  | изменилась цена | 16602,49 | Силовые автоматические выключатели | Силовые автоматические выключатели | Аксессуары для автоматических выключателей в литом корпусе | Tmax XT | 8015644011116 | 1.780 | KG | 1.900 | CDM
1SDA067208R1 | SAC 1SDA0 67208 R1 | Реле отключения блока УЗО RC XT3 F/P B Type для стац./втычного выкл. | 1 | ST | 40427,42 | 40427,42 | SACE | Заказ | 4 недели |  |  | 01.02.2018 |  | изменилась цена | 38502,30 | Силовые автоматические выключатели | Силовые автоматические выключатели | Аксессуары для автоматических выключателей в литом корпусе | Tmax XT | 8015644011178 | 0.190 | KG | 0.900 | CDM
1SDA067209R1 | SAC 1SDA0 67209 R1 | Реле отключения блока УЗО RC XT4 F/P для стац./втычного выкл. | 1 | ST | 21583,01 | 21583,01 | SACE | Заказ | 4 недели |  |  | 01.02.2018 |  | изменилась цена | 20555,25 | Силовые автоматические выключатели | Силовые автоматические выключатели | Аксессуары для автоматических выключателей в литом корпусе | Tmax XT | 8015644011185 | 0.190 | KG | 0.900 | CDM
1SDA067210R1 | SAC 1SDA0 67210 R1 | Реле отключения блока УЗО RC XT4 W для выкатного выкл. | 1 | ST | 24740,15 | 24740,15 | SACE | Заказ | 4 недели |  |  | 01.02.2018 |  | изменилась цена | 23562,05 | Силовые автоматические выключатели | Силовые автоматические выключатели | Аксессуары для автоматических выключателей в литом корпусе | Tmax XT | 8015644011192 | 0.190 | KG | 0.900 | CDM
1SDA067211R1 | SAC 1SDA0 67211 R1 | Датчик тока нейтрали внешний 10A XT2 | 1 | ST | 5775,06 | 5775,06 | SACE | Заказ | 4 недели |  |  | 01.02.2018 |  | изменилась цена | 5500,06 | Силовые автоматические выключатели | Силовые автоматические выключатели | Аксессуары для автоматических выключателей в литом корпусе | Tmax XT | 8015644011208 | 1.150 | KG | 3.800 | CDM
1SDA067212R1 | SAC 1SDA0 67212 R1 | Датчик тока нейтрали внешний 25A XT2 | 1 | ST | 5775,06 | 5775,06 | SACE | Заказ | 4 недели |  |  | 01.02.2018 |  | изменилась цена | 5500,06 | Силовые автоматические выключатели | Силовые автоматические выключатели | Аксессуары для автоматических выключателей в литом корпусе | Tmax XT | 8015644011215 | 1.150 | KG | 3.800 | CDM
1SDA067213R1 | SAC 1SDA0 67213 R1 | Разъём 2pin для реле SOR-UVR XT2-XT4 PM/PF W в выкатном исполнении | 1 | ST | 1455,06 | 1455,06 | SACE | Заказ | 4 недели |  |  | 01.02.2018 |  | изменилась цена | 1385,77 | Силовые автоматические выключатели | Силовые автоматические выключатели | Аксессуары для автоматических выключателей в литом корпусе | Tmax XT | 8015644011222 | 0.130 | KG | 0.900 | CDM
1SDA067214R1 | SAC 1SDA0 67214 R1 | Разъём 3pin для контактов AUX XT2-XT4 PM/PF W в выкатном исполнении | 1 | ST | 1455,06 | 1455,06 | SACE | Заказ | 4 недели |  |  | 01.02.2018 |  | изменилась цена | 1385,77 | Силовые автоматические выключатели | Силовые автоматические выключатели | Аксессуары для автоматических выключателей в литом корпусе | Tmax XT | 8015644011239 | 0.130 | KG | 0.900 | CDM
1SDA067226R1 | SAC 1SDA0 67226 R1 | Расцепитель защиты TMD 16-300 XT2 3p | 1 | ST | 10653,69 | 10653,69 | SACE | Заказ | 4 недели |  |  | 01.02.2018 |  | изменилась цена | 10146,37 | Силовые автоматические выключатели | Силовые автоматические выключатели | Аксессуары для автоматических выключателей в литом корпусе | Tmax XT | 8015644695071 | 1.100 | KG | 2.300 | CDM
1SDA067227R1 | SAC 1SDA0 67227 R1 | Расцепитель защиты TMD 20-300 XT2 3p | 1 | ST | 10653,69 | 10653,69 | SACE | Заказ | 4 недели |  |  | 01.02.2018 |  | изменилась цена | 10146,37 | Силовые автоматические выключатели | Силовые автоматические выключатели | Аксессуары для автоматических выключателей в литом корпусе | Tmax XT | 8015644010690 | 1.100 | KG | 2.300 | CDM
1SDA067228R1 | SAC 1SDA0 67228 R1 | Расцепитель защиты TMD 25-300 XT2 3p | 1 | ST | 10653,69 | 10653,69 | SACE | Заказ | 4 недели |  |  | 01.02.2018 |  | изменилась цена | 10146,37 | Силовые автоматические выключатели | Силовые автоматические выключатели | Аксессуары для автоматических выключателей в литом корпусе | Tmax XT | 8015644695088 | 1.100 | KG | 2.300 | CDM
1SDA067229R1 | SAC 1SDA0 67229 R1 | Расцепитель защиты TMD 32-320 XT2 3p | 1 | ST | 10653,69 | 10653,69 | SACE | Заказ | 4 недели |  |  | 01.02.2018 |  | изменилась цена | 10146,37 | Силовые автоматические выключатели | Силовые автоматические выключатели | Аксессуары для автоматических выключателей в литом корпусе | Tmax XT | 8015644011314 | 1.100 | KG | 2.300 | CDM
1SDA067230R1 | SAC 1SDA0 67230 R1 | Расцепитель защиты TMA 40-400 XT2 3p | 1 | ST | 10653,69 | 10653,69 | SACE | Заказ | 4 недели |  |  | 01.02.2018 |  | изменилась цена | 10146,37 | Силовые автоматические выключатели | Силовые автоматические выключатели | Аксессуары для автоматических выключателей в литом корпусе | Tmax XT | 8015644011321 | 1.100 | KG | 2.300 | CDM
1SDA067231R1 | SAC 1SDA0 67231 R1 | Расцепитель защиты TMA 50-500 XT2 3p | 1 | ST | 10653,69 | 10653,69 | SACE | Заказ | 4 недели |  |  | 01.02.2018 |  | изменилась цена | 10146,37 | Силовые автоматические выключатели | Силовые автоматические выключатели | Аксессуары для автоматических выключателей в литом корпусе | Tmax XT | 8015644011338 | 1.100 | KG | 2.300 | CDM
1SDA067232R1 | SAC 1SDA0 67232 R1 | Расцепитель защиты TMA 63-630 XT2 3p | 1 | ST | 10653,69 | 10653,69 | SACE | Заказ | 4 недели |  |  | 01.02.2018 |  | изменилась цена | 10146,37 | Силовые автоматические выключатели | Силовые автоматические выключатели | Аксессуары для автоматических выключателей в литом корпусе | Tmax XT | 8015644011345 | 1.100 | KG | 2.300 | CDM
1SDA067233R1 | SAC 1SDA0 67233 R1 | Расцепитель защиты TMA 80-800 XT2 3p | 1 | ST | 12173,28 | 12173,28 | SACE | Заказ | 4 недели |  |  | 01.02.2018 |  | изменилась цена | 11593,60 | Силовые автоматические выключатели | Силовые автоматические выключатели | Аксессуары для автоматических выключателей в литом корпусе | Tmax XT | 8015644011352 | 1.100 | KG | 2.300 | CDM
1SDA067234R1 | SAC 1SDA0 67234 R1 | Расцепитель защиты TMA 100-1000 XT2 3p | 1 | ST | 12173,28 | 12173,28 | SACE | Заказ | 4 недели |  |  | 01.02.2018 |  | изменилась цена | 11593,60 | Силовые автоматические выключатели | Силовые автоматические выключатели | Аксессуары для автоматических выключателей в литом корпусе | Tmax XT | 8015644011369 | 1.100 | KG | 2.300 | CDM
1SDA067235R1 | SAC 1SDA0 67235 R1 | Расцепитель защиты TMA 125-1250 XT2 3p | 1 | ST | 15223,24 | 15223,24 | SACE | Заказ | 4 недели |  |  | 01.02.2018 |  | изменилась цена | 14498,32 | Силовые автоматические выключатели | Силовые автоматические выключатели | Аксессуары для автоматических выключателей в литом корпусе | Tmax XT | 8015644011376 | 1.100 | KG | 2.300 | CDM
1SDA067236R1 | SAC 1SDA0 67236 R1 | Расцепитель защиты TMA 160-1600 XT2 3p | 1 | ST | 15223,24 | 15223,24 | SACE | Заказ | 4 недели |  |  | 01.02.2018 |  | изменилась цена | 14498,32 | Силовые автоматические выключатели | Силовые автоматические выключатели | Аксессуары для автоматических выключателей в литом корпусе | Tmax XT | 8015644011383 | 1.100 | KG | 2.300 | CDM
1SDA067247R1 | SAC 1SDA0 67247 R1 | Расцепитель защиты TMD 16-300 XT2 4p | 1 | ST | 13052,58 | 13052,58 | SACE | Заказ | 4 недели |  |  | 01.02.2018 |  | изменилась цена | 12431,03 | Силовые автоматические выключатели | Силовые автоматические выключатели | Аксессуары для автоматических выключателей в литом корпусе | Tmax XT | 8015644011499 | 1.300 | KG | 2.300 | CDM
1SDA067248R1 | SAC 1SDA0 67248 R1 | Расцепитель защиты TMD 20-300 XT2 4p | 1 | ST | 13052,58 | 13052,58 | SACE | Заказ | 4 недели |  |  | 01.02.2018 |  | изменилась цена | 12431,03 | Силовые автоматические выключатели | Силовые автоматические выключатели | Аксессуары для автоматических выключателей в литом корпусе | Tmax XT | 8015644011505 | 1.300 | KG | 2.300 | CDM
1SDA067249R1 | SAC 1SDA0 67249 R1 | Расцепитель защиты TMD 25-300 XT2 4p | 1 | ST | 13052,58 | 13052,58 | SACE | Заказ | 4 недели |  |  | 01.02.2018 |  | изменилась цена | 12431,03 | Силовые автоматические выключатели | Силовые автоматические выключатели | Аксессуары для автоматических выключателей в литом корпусе | Tmax XT | 8015644011512 | 1.300 | KG | 2.300 | CDM
1SDA067250R1 | SAC 1SDA0 67250 R1 | Расцепитель защиты TMD 32-320 XT2 4p | 1 | ST | 13052,58 | 13052,58 | SACE | Заказ | 4 недели |  |  | 01.02.2018 |  | изменилась цена | 12431,03 | Силовые автоматические выключатели | Силовые автоматические выключатели | Аксессуары для автоматических выключателей в литом корпусе | Tmax XT | 8015644011529 | 1.300 | KG | 2.300 | CDM
1SDA067251R1 | SAC 1SDA0 67251 R1 | Расцепитель защиты TMA 40-400 XT2 4p | 1 | ST | 13052,58 | 13052,58 | SACE | Заказ | 4 недели |  |  | 01.02.2018 |  | изменилась цена | 12431,03 | Силовые автоматические выключатели | Силовые автоматические выключатели | Аксессуары для автоматических выключателей в литом корпусе | Tmax XT | 8015644011536 | 1.300 | KG | 2.300 | CDM
1SDA067252R1 | SAC 1SDA0 67252 R1 | Расцепитель защиты TMA 50-500 XT2 4p | 1 | ST | 13052,58 | 13052,58 | SACE | Заказ | 4 недели |  |  | 01.02.2018 |  | изменилась цена | 12431,03 | Силовые автоматические выключатели | Силовые автоматические выключатели | Аксессуары для автоматических выключателей в литом корпусе | Tmax XT | 8015644011543 | 1.300 | KG | 2.300 | CDM
1SDA067253R1 | SAC 1SDA0 67253 R1 | Расцепитель защиты TMA 63-630 XT2 4p | 1 | ST | 13052,58 | 13052,58 | SACE | Заказ | 4 недели |  |  | 01.02.2018 |  | изменилась цена | 12431,03 | Силовые автоматические выключатели | Силовые автоматические выключатели | Аксессуары для автоматических выключателей в литом корпусе | Tmax XT | 8015644011550 | 1.300 | KG | 2.300 | CDM
1SDA067254R1 | SAC 1SDA0 67254 R1 | Расцепитель защиты TMA 80-800 XT2 4p | 1 | ST | 14913,14 | 14913,14 | SACE | Заказ | 4 недели |  |  | 01.02.2018 |  | изменилась цена | 14202,99 | Силовые автоматические выключатели | Силовые автоматические выключатели | Аксессуары для автоматических выключателей в литом корпусе | Tmax XT | 8015644011567 | 1.300 | KG | 2.300 | CDM
1SDA067255R1 | SAC 1SDA0 67255 R1 | Расцепитель защиты TMA 100-1000 XT2 4p | 1 | ST | 14913,14 | 14913,14 | SACE | Заказ | 4 недели |  |  | 01.02.2018 |  | изменилась цена | 14202,99 | Силовые автоматические выключатели | Силовые автоматические выключатели | Аксессуары для автоматических выключателей в литом корпусе | Tmax XT | 8015644011574 | 1.300 | KG | 2.300 | CDM
1SDA067256R1 | SAC 1SDA0 67256 R1 | Расцепитель защиты TMA 125-1250 XT2 4p InN=50% | 1 | ST | 19029,05 | 19029,05 | SACE | Заказ | 4 недели |  |  | 01.02.2018 |  | изменилась цена | 18122,90 | Силовые автоматические выключатели | Силовые автоматические выключатели | Аксессуары для автоматических выключателей в литом корпусе | Tmax XT | 8015644011581 | 1.300 | KG | 2.300 | CDM
1SDA067257R1 | SAC 1SDA0 67257 R1 | Расцепитель защиты TMA 160-1600 XT2 4p InN=50% | 1 | ST | 19029,05 | 19029,05 | SACE | Заказ | 4 недели |  |  | 01.02.2018 |  | изменилась цена | 18122,90 | Силовые автоматические выключатели | Силовые автоматические выключатели | Аксессуары для автоматических выключателей в литом корпусе | Tmax XT | 8015644011598 | 1.300 | KG | 2.300 | CDM
1SDA067258R1 | SAC 1SDA0 67258 R1 | Расцепитель защиты TMA 125-1250 XT2 4p InN=100% | 1 | ST | 19029,05 | 19029,05 | SACE | Заказ | 4 недели |  |  | 01.02.2018 |  | изменилась цена | 18122,90 | Силовые автоматические выключатели | Силовые автоматические выключатели | Аксессуары для автоматических выключателей в литом корпусе | Tmax XT | 8015644011604 | 1.300 | KG | 2.300 | CDM
1SDA067259R1 | SAC 1SDA0 67259 R1 | Расцепитель защиты TMA 160-1600 XT2 4p InN=100% | 1 | ST | 19029,05 | 19029,05 | SACE | Заказ | 4 недели |  |  | 01.02.2018 |  | изменилась цена | 18122,90 | Силовые автоматические выключатели | Силовые автоматические выключатели | Аксессуары для автоматических выключателей в литом корпусе | Tmax XT | 8015644011611 | 1.300 | KG | 2.300 | CDM
1SDA067267R1 | SAC 1SDA0 67267 R1 | Расцепитель защиты TMG 80-240 XT2 3p | 1 | ST | 12173,28 | 12173,28 | SACE | Заказ | 4 недели |  |  | 01.02.2018 |  | изменилась цена | 11593,60 | Силовые автоматические выключатели | Силовые автоматические выключатели | Аксессуары для автоматических выключателей в литом корпусе | Tmax XT | 8015644009908 | 1.100 | KG | 2.300 | CDM
1SDA067268R1 | SAC 1SDA0 67268 R1 | Расцепитель защиты TMG 100-300 XT2 3p | 1 | ST | 12173,28 | 12173,28 | SACE | Заказ | 4 недели |  |  | 01.02.2018 |  | изменилась цена | 11593,60 | Силовые автоматические выключатели | Силовые автоматические выключатели | Аксессуары для автоматических выключателей в литом корпусе | Tmax XT | 8015644011710 | 1.100 | KG | 2.300 | CDM
1SDA067269R1 | SAC 1SDA0 67269 R1 | Расцепитель защиты TMG 125-375 XT2 3p | 1 | ST | 15223,24 | 15223,24 | SACE | Заказ | 4 недели |  |  | 01.02.2018 |  | изменилась цена | 14498,32 | Силовые автоматические выключатели | Силовые автоматические выключатели | Аксессуары для автоматических выключателей в литом корпусе | Tmax XT | 8015644011727 | 1.100 | KG | 2.300 | CDM
1SDA067270R1 | SAC 1SDA0 67270 R1 | Расцепитель защиты TMG 160-480 XT2 3p | 1 | ST | 15223,24 | 15223,24 | SACE | Заказ | 4 недели |  |  | 01.02.2018 |  | изменилась цена | 14498,32 | Силовые автоматические выключатели | Силовые автоматические выключатели | Аксессуары для автоматических выключателей в литом корпусе | Tmax XT | 8015644011734 | 1.100 | KG | 2.300 | CDM
1SDA067278R1 | SAC 1SDA0 67278 R1 | Расцепитель защиты TMG 80-240 XT2 4p | 1 | ST | 15217,49 | 15217,49 | SACE | Заказ | 4 недели |  |  | 01.02.2018 |  | изменилась цена | 14492,85 | Силовые автоматические выключатели | Силовые автоматические выключатели | Аксессуары для автоматических выключателей в литом корпусе | Tmax XT | 8015644011819 | 1.300 | KG | 2.300 | CDM
1SDA067279R1 | SAC 1SDA0 67279 R1 | Расцепитель защиты TMG 100-300 XT2 4p | 1 | ST | 15217,49 | 15217,49 | SACE | Заказ | 4 недели |  |  | 01.02.2018 |  | изменилась цена | 14492,85 | Силовые автоматические выключатели | Силовые автоматические выключатели | Аксессуары для автоматических выключателей в литом корпусе | Tmax XT | 8015644011826 | 1.300 | KG | 2.300 | CDM
1SDA067280R1 | SAC 1SDA0 67280 R1 | Расцепитель защиты TMG 125-375 XT2 4p InN=100% | 1 | ST | 19029,05 | 19029,05 | SACE | Заказ | 4 недели |  |  | 01.02.2018 |  | изменилась цена | 18122,90 | Силовые автоматические выключатели | Силовые автоматические выключатели | Аксессуары для автоматических выключателей в литом корпусе | Tmax XT | 8015644011833 | 1.300 | KG | 2.300 | CDM
1SDA067283R1 | SAC 1SDA0 67283 R1 | Расцепитель защиты TMG 160-480 XT2 4p InN=100% | 1 | ST | 19029,05 | 19029,05 | SACE | Заказ | 4 недели |  |  | 01.02.2018 |  | изменилась цена | 18122,90 | Силовые автоматические выключатели | Силовые автоматические выключатели | Аксессуары для автоматических выключателей в литом корпусе | Tmax XT | 8015644011840 | 1.300 | KG | 2.300 | CDM
1SDA067290R1 | SAC 1SDA0 67290 R1 | Расцепитель защиты MA 20 Im=120...280 XT2 3p | 1 | ST | 10264,64 | 10264,64 | SACE | Заказ | 4 недели |  |  | 01.02.2018 |  | изменилась цена | 9775,85 | Силовые автоматические выключатели | Силовые автоматические выключатели | Аксессуары для автоматических выключателей в литом корпусе | Tmax XT | 8015644011901 | 1.100 | KG | 2.300 | CDM
1SDA067291R1 | SAC 1SDA0 67291 R1 | Расцепитель защиты MA 32 Im=192...448 XT2 3p | 1 | ST | 10264,64 | 10264,64 | SACE | Заказ | 4 недели |  |  | 01.02.2018 |  | изменилась цена | 9775,85 | Силовые автоматические выключатели | Силовые автоматические выключатели | Аксессуары для автоматических выключателей в литом корпусе | Tmax XT | 8015644011918 | 1.100 | KG | 2.300 | CDM
1SDA067292R1 | SAC 1SDA0 67292 R1 | Расцепитель защиты MA 52 Im=314...728 XT2 3p | 1 | ST | 10264,64 | 10264,64 | SACE | Заказ | 4 недели |  |  | 01.02.2018 |  | изменилась цена | 9775,85 | Силовые автоматические выключатели | Силовые автоматические выключатели | Аксессуары для автоматических выключателей в литом корпусе | Tmax XT | 8015644011925 | 1.100 | KG | 2.300 | CDM
1SDA067293R1 | SAC 1SDA0 67293 R1 | Расцепитель защиты MA 80 Im=480...1120 XT2 3p | 1 | ST | 10474,34 | 10474,34 | SACE | Заказ | 4 недели |  |  | 01.02.2018 |  | изменилась цена | 9975,56 | Силовые автоматические выключатели | Силовые автоматические выключатели | Аксессуары для автоматических выключателей в литом корпусе | Tmax XT | 8015644011932 | 1.100 | KG | 2.300 | CDM
1SDA067294R1 | SAC 1SDA0 67294 R1 | Расцепитель защиты MA 100 Im=600...1400 XT2 3p | 1 | ST | 10474,34 | 10474,34 | SACE | Заказ | 4 недели |  |  | 01.02.2018 |  | изменилась цена | 9975,56 | Силовые автоматические выключатели | Силовые автоматические выключатели | Аксессуары для автоматических выключателей в литом корпусе | Tmax XT | 8015644011949 | 1.100 | KG | 2.300 | CDM
1SDA067296R1 | SAC 1SDA0 67296 R1 | Расцепитель защиты Ekip LS/I In=25A XT2 3p | 1 | ST | 15079,19 | 15079,19 | SACE | Заказ | 4 недели |  |  | 01.02.2018 |  | изменилась цена | 14361,13 | Силовые автоматические выключатели | Силовые автоматические выключатели | Аксессуары для автоматических выключателей в литом корпусе | Tmax XT | 8015644011963 | 1.300 | KG | 2.300 | CDM
1SDA067297R1 | SAC 1SDA0 67297 R1 | Расцепитель защиты Ekip LS/I In=63A XT2 3p | 1 | ST | 15079,19 | 15079,19 | SACE | Заказ | 4 недели |  |  | 01.02.2018 |  | изменилась цена | 14361,13 | Силовые автоматические выключатели | Силовые автоматические выключатели | Аксессуары для автоматических выключателей в литом корпусе | Tmax XT | 8015644011970 | 1.300 | KG | 2.300 | CDM
1SDA067298R1 | SAC 1SDA0 67298 R1 | Расцепитель защиты Ekip LS/I In=100A XT2 3p | 1 | ST | 15079,19 | 15079,19 | SACE | Заказ | 4 недели |  |  | 01.02.2018 |  | изменилась цена | 14361,13 | Силовые автоматические выключатели | Силовые автоматические выключатели | Аксессуары для автоматических выключателей в литом корпусе | Tmax XT | 8015644011987 | 1.300 | KG | 2.300 | CDM
1SDA067299R1 | SAC 1SDA0 67299 R1 | Расцепитель защиты Ekip LS/I In=160A XT2 3p | 1 | ST | 23199,66 | 23199,66 | SACE | Заказ | 4 недели |  |  | 01.02.2018 |  | изменилась цена | 22094,91 | Силовые автоматические выключатели | Силовые автоматические выключатели | Аксессуары для автоматических выключателей в литом корпусе | Tmax XT | 8015644011994 | 1.300 | KG | 2.300 | CDM
1SDA067301R1 | SAC 1SDA0 67301 R1 | Расцепитель защиты Ekip I In=25A XT2 3p | 1 | ST | 14326,04 | 14326,04 | SACE | Заказ | 4 недели |  |  | 01.02.2018 |  | изменилась цена | 13643,85 | Силовые автоматические выключатели | Силовые автоматические выключатели | Аксессуары для автоматических выключателей в литом корпусе | Tmax XT | 8015644012014 | 1.300 | KG | 2.300 | CDM
1SDA067302R1 | SAC 1SDA0 67302 R1 | Расцепитель защиты Ekip I In=63A XT2 3p | 1 | ST | 14326,04 | 14326,04 | SACE | Заказ | 4 недели |  |  | 01.02.2018 |  | изменилась цена | 13643,85 | Силовые автоматические выключатели | Силовые автоматические выключатели | Аксессуары для автоматических выключателей в литом корпусе | Tmax XT | 8015644695095 | 1.300 | KG | 2.300 | CDM
1SDA067303R1 | SAC 1SDA0 67303 R1 | Расцепитель защиты Ekip I In=100A XT2 3p | 1 | ST | 14326,04 | 14326,04 | SACE | Заказ | 4 недели |  |  | 01.02.2018 |  | изменилась цена | 13643,85 | Силовые автоматические выключатели | Силовые автоматические выключатели | Аксессуары для автоматических выключателей в литом корпусе | Tmax XT | 8015644012038 | 1.300 | KG | 2.300 | CDM
1SDA067304R1 | SAC 1SDA0 67304 R1 | Расцепитель защиты Ekip I In=160A XT2 3p | 1 | ST | 22040,88 | 22040,88 | SACE | Заказ | 4 недели |  |  | 01.02.2018 |  | изменилась цена | 20991,31 | Силовые автоматические выключатели | Силовые автоматические выключатели | Аксессуары для автоматических выключателей в литом корпусе | Tmax XT | 8015644695101 | 1.300 | KG | 2.300 | CDM
1SDA067306R1 | SAC 1SDA0 67306 R1 | Расцепитель защиты Ekip LSI In=25A XT2 3p | 1 | ST | 26767,77 | 26767,77 | SACE | Заказ | 4 недели |  |  | 01.02.2018 |  | изменилась цена | 25493,11 | Силовые автоматические выключатели | Силовые автоматические выключатели | Аксессуары для автоматических выключателей в литом корпусе | Tmax XT | 8015644695118 | 1.300 | KG | 2.300 | CDM
1SDA067307R1 | SAC 1SDA0 67307 R1 | Расцепитель защиты Ekip LSI In=63A XT2 3p | 1 | ST | 26767,77 | 26767,77 | SACE | Заказ | 4 недели |  |  | 01.02.2018 |  | изменилась цена | 25493,11 | Силовые автоматические выключатели | Силовые автоматические выключатели | Аксессуары для автоматических выключателей в литом корпусе | Tmax XT | 8015644012076 | 1.300 | KG | 2.300 | CDM
1SDA067308R1 | SAC 1SDA0 67308 R1 | Расцепитель защиты Ekip LSI In=100A XT2 3p | 1 | ST | 26767,77 | 26767,77 | SACE | Заказ | 4 недели |  |  | 01.02.2018 |  | изменилась цена | 25493,11 | Силовые автоматические выключатели | Силовые автоматические выключатели | Аксессуары для автоматических выключателей в литом корпусе | Tmax XT | 8015644695125 | 1.300 | KG | 2.300 | CDM
1SDA067309R1 | SAC 1SDA0 67309 R1 | Расцепитель защиты Ekip LSI In=160A XT2 3p | 1 | ST | 30073,37 | 30073,37 | SACE | Заказ | 4 недели |  |  | 01.02.2018 |  | изменилась цена | 28641,30 | Силовые автоматические выключатели | Силовые автоматические выключатели | Аксессуары для автоматических выключателей в литом корпусе | Tmax XT | 8015644012090 | 1.300 | KG | 2.300 | CDM
1SDA067311R1 | SAC 1SDA0 67311 R1 | Расцепитель защиты Ekip LSIG In=25A XT2 3p | 1 | ST | 32121,75 | 32121,75 | SACE | Заказ | 4 недели |  |  | 01.02.2018 |  | изменилась цена | 30592,14 | Силовые автоматические выключатели | Силовые автоматические выключатели | Аксессуары для автоматических выключателей в литом корпусе | Tmax XT | 8015644012113 | 1.300 | KG | 2.300 | CDM
1SDA067312R1 | SAC 1SDA0 67312 R1 | Расцепитель защиты Ekip LSIG In=63A XT2 3p | 1 | ST | 32121,75 | 32121,75 | SACE | Заказ | 4 недели |  |  | 01.02.2018 |  | изменилась цена | 30592,14 | Силовые автоматические выключатели | Силовые автоматические выключатели | Аксессуары для автоматических выключателей в литом корпусе | Tmax XT | 8015644695149 | 1.300 | KG | 2.300 | CDM
1SDA067313R1 | SAC 1SDA0 67313 R1 | Расцепитель защиты Ekip LSIG In=100A XT2 3p | 1 | ST | 32121,75 | 32121,75 | SACE | Заказ | 4 недели |  |  | 01.02.2018 |  | изменилась цена | 30592,14 | Силовые автоматические выключатели | Силовые автоматические выключатели | Аксессуары для автоматических выключателей в литом корпусе | Tmax XT | 8015644012137 | 1.300 | KG | 2.300 | CDM
1SDA067314R1 | SAC 1SDA0 67314 R1 | Расцепитель защиты Ekip LSIG In=160A XT2 3p | 1 | ST | 36090,29 | 36090,29 | SACE | Заказ | 4 недели |  |  | 01.02.2018 |  | изменилась цена | 34371,70 | Силовые автоматические выключатели | Силовые автоматические выключатели | Аксессуары для автоматических выключателей в литом корпусе | Tmax XT | 8015644695156 | 1.300 | KG | 2.300 | CDM
1SDA067324R1 | SAC 1SDA0 67324 R1 | Расцепитель защиты Ekip M-I In=20A XT2 3p | 1 | ST | 14126,32 | 14126,32 | SACE | Заказ | 4 недели |  |  | 01.02.2018 |  | изменилась цена | 13453,64 | Силовые автоматические выключатели | Силовые автоматические выключатели | Аксессуары для автоматических выключателей в литом корпусе | Tmax XT | 8015644012212 | 1.300 | KG | 2.300 | CDM
1SDA067325R1 | SAC 1SDA0 67325 R1 | Расцепитель защиты Ekip M-I In=32A XT2 3p | 1 | ST | 14126,32 | 14126,32 | SACE | Заказ | 4 недели |  |  | 01.02.2018 |  | изменилась цена | 13453,64 | Силовые автоматические выключатели | Силовые автоматические выключатели | Аксессуары для автоматических выключателей в литом корпусе | Tmax XT | 8015644695163 | 1.300 | KG | 2.300 | CDM
1SDA067326R1 | SAC 1SDA0 67326 R1 | Расцепитель защиты Ekip M-I In=52A XT2 3p | 1 | ST | 14126,32 | 14126,32 | SACE | Заказ | 4 недели |  |  | 01.02.2018 |  | изменилась цена | 13453,64 | Силовые автоматические выключатели | Силовые автоматические выключатели | Аксессуары для автоматических выключателей в литом корпусе | Tmax XT | 8015644012236 | 1.300 | KG | 2.300 | CDM
1SDA067327R1 | SAC 1SDA0 67327 R1 | Расцепитель защиты Ekip M-I In=100A XT2 3p | 1 | ST | 14126,32 | 14126,32 | SACE | Заказ | 4 недели |  |  | 01.02.2018 |  | изменилась цена | 13453,64 | Силовые автоматические выключатели | Силовые автоматические выключатели | Аксессуары для автоматических выключателей в литом корпусе | Tmax XT | 8015644695170 | 1.300 | KG | 2.300 | CDM
1SDA067329R1 | SAC 1SDA0 67329 R1 | Расцепитель защиты Ekip LS/I In=25A XT2 4p | 1 | ST | 18847,10 | 18847,10 | SACE | Заказ | 4 недели |  |  | 01.02.2018 |  | изменилась цена | 17949,62 | Силовые автоматические выключатели | Силовые автоматические выключатели | Аксессуары для автоматических выключателей в литом корпусе | Tmax XT | 8015644012267 | 1.300 | KG | 2.300 | CDM
1SDA067330R1 | SAC 1SDA0 67330 R1 | Расцепитель защиты Ekip LS/I In=63A XT2 4p | 1 | ST | 18847,10 | 18847,10 | SACE | Заказ | 4 недели |  |  | 01.02.2018 |  | изменилась цена | 17949,62 | Силовые автоматические выключатели | Силовые автоматические выключатели | Аксессуары для автоматических выключателей в литом корпусе | Tmax XT | 8015644012274 | 1.300 | KG | 2.300 | CDM
1SDA067331R1 | SAC 1SDA0 67331 R1 | Расцепитель защиты Ekip LS/I In=100A XT2 4p | 1 | ST | 18847,10 | 18847,10 | SACE | Заказ | 4 недели |  |  | 01.02.2018 |  | изменилась цена | 17949,62 | Силовые автоматические выключатели | Силовые автоматические выключатели | Аксессуары для автоматических выключателей в литом корпусе | Tmax XT | 8015644012281 | 1.300 | KG | 2.300 | CDM
1SDA067333R1 | SAC 1SDA0 67333 R1 | Расцепитель защиты Ekip LS/I In=160A XT2 4p InN=100% | 1 | ST | 29001,84 | 29001,84 | SACE | Заказ | 4 недели |  |  | 01.02.2018 |  | изменилась цена | 27620,80 | Силовые автоматические выключатели | Силовые автоматические выключатели | Аксессуары для автоматических выключателей в литом корпусе | Tmax XT | 8015644012304 | 1.300 | KG | 2.300 | CDM
1SDA067335R1 | SAC 1SDA0 67335 R1 | Расцепитель защиты Ekip I In=25A XT2 4p | 1 | ST | 17907,58 | 17907,58 | SACE | Заказ | 4 недели |  |  | 01.02.2018 |  | изменилась цена | 17054,84 | Силовые автоматические выключатели | Силовые автоматические выключатели | Аксессуары для автоматических выключателей в литом корпусе | Tmax XT | 8015644012328 | 1.300 | KG | 2.300 | CDM
1SDA067336R1 | SAC 1SDA0 67336 R1 | Расцепитель защиты Ekip I In=63A XT2 4p | 1 | ST | 17907,58 | 17907,58 | SACE | Заказ | 4 недели |  |  | 01.02.2018 |  | изменилась цена | 17054,84 | Силовые автоматические выключатели | Силовые автоматические выключатели | Аксессуары для автоматических выключателей в литом корпусе | Tmax XT | 8015644012335 | 1.300 | KG | 2.300 | CDM
1SDA067337R1 | SAC 1SDA0 67337 R1 | Расцепитель защиты Ekip I In=100A XT2 4p | 1 | ST | 17907,58 | 17907,58 | SACE | Заказ | 4 недели |  |  | 01.02.2018 |  | изменилась цена | 17054,84 | Силовые автоматические выключатели | Силовые автоматические выключатели | Аксессуары для автоматических выключателей в литом корпусе | Tmax XT | 8015644012342 | 1.300 | KG | 2.300 | CDM
1SDA067339R1 | SAC 1SDA0 67339 R1 | Расцепитель защиты Ekip I In=160A XT2 4p InN=100% | 1 | ST | 27549,97 | 27549,97 | SACE | Заказ | 4 недели |  |  | 01.02.2018 |  | изменилась цена | 26238,07 | Силовые автоматические выключатели | Силовые автоматические выключатели | Аксессуары для автоматических выключателей в литом корпусе | Tmax XT | 8015644012366 | 1.300 | KG | 2.300 | CDM
1SDA067341R1 | SAC 1SDA0 67341 R1 | Расцепитель защиты Ekip LSI In=25A XT2 4p | 1 | ST | 33460,26 | 33460,26 | SACE | Заказ | 4 недели |  |  | 01.02.2018 |  | изменилась цена | 31866,91 | Силовые автоматические выключатели | Силовые автоматические выключатели | Аксессуары для автоматических выключателей в литом корпусе | Tmax XT | 8015644012380 | 1.300 | KG | 2.300 | CDM
1SDA067342R1 | SAC 1SDA0 67342 R1 | Расцепитель защиты Ekip LSI In=63A XT2 4p | 1 | ST | 33460,26 | 33460,26 | SACE | Заказ | 4 недели |  |  | 01.02.2018 |  | изменилась цена | 31866,91 | Силовые автоматические выключатели | Силовые автоматические выключатели | Аксессуары для автоматических выключателей в литом корпусе | Tmax XT | 8015644012397 | 1.300 | KG | 2.300 | CDM
1SDA067343R1 | SAC 1SDA0 67343 R1 | Расцепитель защиты Ekip LSI In=100A XT2 4p | 1 | ST | 33460,26 | 33460,26 | SACE | Заказ | 4 недели |  |  | 01.02.2018 |  | изменилась цена | 31866,91 | Силовые автоматические выключатели | Силовые автоматические выключатели | Аксессуары для автоматических выключателей в литом корпусе | Tmax XT | 8015644012403 | 1.300 | KG | 2.300 | CDM
1SDA067345R1 | SAC 1SDA0 67345 R1 | Расцепитель защиты Ekip LSI In=160A XT2 4p InN=100% | 1 | ST | 37595,05 | 37595,05 | SACE | Заказ | 4 недели |  |  | 01.02.2018 |  | изменилась цена | 35804,81 | Силовые автоматические выключатели | Силовые автоматические выключатели | Аксессуары для автоматических выключателей в литом корпусе | Tmax XT | 8015644012427 | 1.300 | KG | 2.300 | CDM
1SDA067347R1 | SAC 1SDA0 67347 R1 | Расцепитель защиты Ekip LSIG In=25A XT2 4p | 1 | ST | 40149,76 | 40149,76 | SACE | Заказ | 4 недели |  |  | 01.02.2018 |  | изменилась цена | 38237,87 | Силовые автоматические выключатели | Силовые автоматические выключатели | Аксессуары для автоматических выключателей в литом корпусе | Tmax XT | 8015644012441 | 1.300 | KG | 2.300 | CDM
1SDA067348R1 | SAC 1SDA0 67348 R1 | Расцепитель защиты Ekip LSIG In=63A XT2 4p | 1 | ST | 40149,76 | 40149,76 | SACE | Заказ | 4 недели |  |  | 01.02.2018 |  | изменилась цена | 38237,87 | Силовые автоматические выключатели | Силовые автоматические выключатели | Аксессуары для автоматических выключателей в литом корпусе | Tmax XT | 8015644012458 | 1.300 | KG | 2.300 | CDM
1SDA067350R1 | SAC 1SDA0 67350 R1 | Расцепитель защиты Ekip LSIG In=160A XT2 4p InN=100% | 1 | ST | 45112,29 | 45112,29 | SACE | Заказ | 4 недели |  |  | 01.02.2018 |  | изменилась цена | 42964,09 | Силовые автоматические выключатели | Силовые автоматические выключатели | Аксессуары для автоматических выключателей в литом корпусе | Tmax XT | 8015644012472 | 1.300 | KG | 2.300 | CDM
1SDA067352R1 | SAC 1SDA0 67352 R1 | Расцепитель защиты Ekip M-LIU In=25A XT2 3p | 1 | ST | 19934,43 | 19934,43 | SACE | Заказ | 4 недели |  |  | 01.02.2018 |  | изменилась цена | 19543,56 | Силовые автоматические выключатели | Силовые автоматические выключатели | Аксессуары для автоматических выключателей в литом корпусе | Tmax XT | 8015644012496 | 1.300 | KG | 2.300 | CDM
1SDA067353R1 | SAC 1SDA0 67353 R1 | Расцепитель защиты Ekip M-LIU In=63A XT2 3p | 1 | ST | 19934,43 | 19934,43 | SACE | Заказ | 4 недели |  |  | 01.02.2018 |  | изменилась цена | 19543,56 | Силовые автоматические выключатели | Силовые автоматические выключатели | Аксессуары для автоматических выключателей в литом корпусе | Tmax XT | 8015644012502 | 1.300 | KG | 2.300 | CDM
1SDA067354R1 | SAC 1SDA0 67354 R1 | Расцепитель защиты Ekip M-LIU In=100A XT2 3p | 1 | ST | 19934,43 | 19934,43 | SACE | Заказ | 4 недели |  |  | 01.02.2018 |  | изменилась цена | 19543,56 | Силовые автоматические выключатели | Силовые автоматические выключатели | Аксессуары для автоматических выключателей в литом корпусе | Tmax XT | 8015644012519 | 1.300 | KG | 2.300 | CDM
1SDA067355R1 |  | Расцепитель защиты Ekip M-LIU In=160A XT2 3p | 1 | ST | 21717,33 | 21717,33 | SACE | Заказ | 4 недели |  |  | 01.02.2018 |  | изменилась цена | 21717,33 | Силовые автоматические выключатели | Силовые автоматические выключатели | Аксессуары для автоматических выключателей в литом корпусе |  | 8015644012526 | 1.300 | KG | 2.300 | CDM
1SDA067357R1 | SAC 1SDA0 67357 R1 | Расцепитель защиты Ekip M-LRIU In=25A XT2 3p | 1 | ST | 23452,73 | 23452,73 | SACE | Заказ | 4 недели |  |  | 01.02.2018 |  | изменилась цена | 22992,87 | Силовые автоматические выключатели | Силовые автоматические выключатели | Аксессуары для автоматических выключателей в литом корпусе | Tmax XT | 8015644012540 | 1.300 | KG | 2.300 | CDM
1SDA067358R1 | SAC 1SDA0 67358 R1 | Расцепитель защиты Ekip M-LRIU In=63A XT2 3p | 1 | ST | 23452,73 | 23452,73 | SACE | Заказ | 4 недели |  |  | 01.02.2018 |  | изменилась цена | 22992,87 | Силовые автоматические выключатели | Силовые автоматические выключатели | Аксессуары для автоматических выключателей в литом корпусе | Tmax XT | 8015644012557 | 1.300 | KG | 2.300 | CDM
1SDA067359R1 | SAC 1SDA0 67359 R1 | Расцепитель защиты Ekip M-LRIU In=100A XT2 3p | 1 | ST | 23450,62 | 23450,62 | SACE | Заказ | 4 недели |  |  | 01.02.2018 |  | изменилась цена | 22990,80 | Силовые автоматические выключатели | Силовые автоматические выключатели | Аксессуары для автоматических выключателей в литом корпусе | Tmax XT | 8015644012564 | 1.300 | KG | 2.300 | CDM
1SDA067362R1 | SAC 1SDA0 67362 R1 | Расцепитель защиты Ekip G-LS/I In=25A XT2 3p | 1 | ST | 14797,34 | 14797,34 | SACE | Заказ | 4 недели |  |  | 01.02.2018 |  | изменилась цена | 14092,70 | Силовые автоматические выключатели | Силовые автоматические выключатели | Аксессуары для автоматических выключателей в литом корпусе | Tmax XT | 8015644012595 | 1.300 | KG | 2.300 | CDM
1SDA067363R1 | SAC 1SDA0 67363 R1 | Расцепитель защиты Ekip G-LS/I In=63A XT2 3p | 1 | ST | 14797,34 | 14797,34 | SACE | Заказ | 4 недели |  |  | 01.02.2018 |  | изменилась цена | 14092,70 | Силовые автоматические выключатели | Силовые автоматические выключатели | Аксессуары для автоматических выключателей в литом корпусе | Tmax XT | 8015644012601 | 1.300 | KG | 2.300 | CDM
1SDA067364R1 | SAC 1SDA0 67364 R1 | Расцепитель защиты Ekip G-LS/I In=100A XT2 3p | 1 | ST | 14797,34 | 14797,34 | SACE | Заказ | 4 недели |  |  | 01.02.2018 |  | изменилась цена | 14092,70 | Силовые автоматические выключатели | Силовые автоматические выключатели | Аксессуары для автоматических выключателей в литом корпусе | Tmax XT | 8015644012618 | 1.300 | KG | 2.300 | CDM
1SDA067365R1 | SAC 1SDA0 67365 R1 | Расцепитель защиты Ekip G-LS/I In=160A XT2 3p | 1 | ST | 22766,02 | 22766,02 | SACE | Заказ | 4 недели |  |  | 01.02.2018 |  | изменилась цена | 21681,92 | Силовые автоматические выключатели | Силовые автоматические выключатели | Аксессуары для автоматических выключателей в литом корпусе | Tmax XT | 8015644012625 | 1.300 | KG | 2.300 | CDM
1SDA067368R1 | SAC 1SDA0 67368 R1 | Расцепитель защиты Ekip G-LS/I In=25A XT2 4p | 1 | ST | 18494,84 | 18494,84 | SACE | Заказ | 4 недели |  |  | 01.02.2018 |  | изменилась цена | 17614,13 | Силовые автоматические выключатели | Силовые автоматические выключатели | Аксессуары для автоматических выключателей в литом корпусе | Tmax XT | 8015644012649 | 1.300 | KG | 2.300 | CDM
1SDA067369R1 | SAC 1SDA0 67369 R1 | Расцепитель защиты Ekip G-LS/I In=63A XT2 4p | 1 | ST | 18494,84 | 18494,84 | SACE | Заказ | 4 недели |  |  | 01.02.2018 |  | изменилась цена | 17614,13 | Силовые автоматические выключатели | Силовые автоматические выключатели | Аксессуары для автоматических выключателей в литом корпусе | Tmax XT | 8015644012656 | 1.300 | KG | 2.300 | CDM
1SDA067370R1 | SAC 1SDA0 67370 R1 | Расцепитель защиты Ekip G-LS/I In=100A XT2 4p | 1 | ST | 18494,84 | 18494,84 | SACE | Заказ | 4 недели |  |  | 01.02.2018 |  | изменилась цена | 17614,13 | Силовые автоматические выключатели | Силовые автоматические выключатели | Аксессуары для автоматических выключателей в литом корпусе | Tmax XT | 8015644012663 | 1.300 | KG | 2.300 | CDM
1SDA067372R1 | SAC 1SDA0 67372 R1 | Расцепитель защиты Ekip G-LS/I In=160A XT2 4p InN=100% | 1 | ST | 18494,84 | 18494,84 | SACE | Заказ | 4 недели |  |  | 01.02.2018 |  | изменилась цена | 17614,13 | Силовые автоматические выключатели | Силовые автоматические выключатели | Аксессуары для автоматических выключателей в литом корпусе | Tmax XT | 8015644012687 | 1.300 | KG | 2.300 | CDM
1SDA067375R1 | SAC 1SDA0 67375 R1 | Расцепитель защиты Ekip N-LS/I In=63A XT2 4p | 1 | ST | 18494,84 | 18494,84 | SACE | Заказ | 4 недели |  |  | 01.02.2018 |  | изменилась цена | 17614,13 | Силовые автоматические выключатели | Силовые автоматические выключатели | Аксессуары для автоматических выключателей в литом корпусе | Tmax XT | 8015644012717 | 1.300 | KG | 2.300 | CDM
1SDA067376R1 | SAC 1SDA0 67376 R1 | Расцепитель защиты Ekip N-LS/I In=100A XT2 4p | 1 | ST | 18494,84 | 18494,84 | SACE | Заказ | 4 недели |  |  | 01.02.2018 |  | изменилась цена | 17614,13 | Силовые автоматические выключатели | Силовые автоматические выключатели | Аксессуары для автоматических выключателей в литом корпусе | Tmax XT | 8015644012724 | 1.300 | KG | 2.300 | CDM
1SDA067377R1 | SAC 1SDA0 67377 R1 | Расцепитель защиты TMD 16-300 XT4 3p | 1 | ST | 25897,74 | 25897,74 | SACE | Заказ | 4 недели |  |  | 01.02.2018 |  | изменилась цена | 24664,51 | Силовые автоматические выключатели | Силовые автоматические выключатели | Аксессуары для автоматических выключателей в литом корпусе | Tmax XT | 8015644011277 | 1.300 | KG | 2.300 | CDM
1SDA067378R1 | SAC 1SDA0 67378 R1 | Расцепитель защиты TMD 20-300 XT4 3p | 1 | ST | 25897,74 | 25897,74 | SACE | Заказ | 4 недели |  |  | 01.02.2018 |  | изменилась цена | 24664,51 | Силовые автоматические выключатели | Силовые автоматические выключатели | Аксессуары для автоматических выключателей в литом корпусе | Tmax XT | 8015644011284 | 1.300 | KG | 2.300 | CDM
1SDA067379R1 | SAC 1SDA0 67379 R1 | Расцепитель защиты TMD 25-300 XT4 3p | 1 | ST | 25897,74 | 25897,74 | SACE | Заказ | 4 недели |  |  | 01.02.2018 |  | изменилась цена | 24664,51 | Силовые автоматические выключатели | Силовые автоматические выключатели | Аксессуары для автоматических выключателей в литом корпусе | Tmax XT | 8015644011291 | 1.300 | KG | 2.300 | CDM
1SDA067380R1 | SAC 1SDA0 67380 R1 | Расцепитель защиты TMD 32-320 XT4 3p | 1 | ST | 25897,74 | 25897,74 | SACE | Заказ | 4 недели |  |  | 01.02.2018 |  | изменилась цена | 24664,51 | Силовые автоматические выключатели | Силовые автоматические выключатели | Аксессуары для автоматических выключателей в литом корпусе | Tmax XT | 8015644011307 | 1.300 | KG | 2.300 | CDM
1SDA067381R1 | SAC 1SDA0 67381 R1 | Расцепитель защиты TMA 40-400 XT4 3p | 1 | ST | 25897,74 | 25897,74 | SACE | Заказ | 4 недели |  |  | 01.02.2018 |  | изменилась цена | 24664,51 | Силовые автоматические выключатели | Силовые автоматические выключатели | Аксессуары для автоматических выключателей в литом корпусе | Tmax XT | 8015644012816 | 1.300 | KG | 2.300 | CDM
1SDA067382R1 | SAC 1SDA0 67382 R1 | Расцепитель защиты TMA 50-500 XT4 3p | 1 | ST | 25897,74 | 25897,74 | SACE | Заказ | 4 недели |  |  | 01.02.2018 |  | изменилась цена | 24664,51 | Силовые автоматические выключатели | Силовые автоматические выключатели | Аксессуары для автоматических выключателей в литом корпусе | Tmax XT | 8015644012823 | 1.300 | KG | 2.300 | CDM
1SDA067383R1 | SAC 1SDA0 67383 R1 | Расцепитель защиты TMA 63-630 XT4 3p | 1 | ST | 25897,74 | 25897,74 | SACE | Заказ | 4 недели |  |  | 01.02.2018 |  | изменилась цена | 24664,51 | Силовые автоматические выключатели | Силовые автоматические выключатели | Аксессуары для автоматических выключателей в литом корпусе | Tmax XT | 8015644012830 | 1.300 | KG | 2.300 | CDM
1SDA067384R1 | SAC 1SDA0 67384 R1 | Расцепитель защиты TMA 80-800 XT4 3p | 1 | ST | 25897,74 | 25897,74 | SACE | Заказ | 4 недели |  |  | 01.02.2018 |  | изменилась цена | 24664,51 | Силовые автоматические выключатели | Силовые автоматические выключатели | Аксессуары для автоматических выключателей в литом корпусе | Tmax XT | 8015644012847 | 1.300 | KG | 2.300 | CDM
1SDA067385R1 | SAC 1SDA0 67385 R1 | Расцепитель защиты TMA 100-1000 XT4 3p | 1 | ST | 25897,74 | 25897,74 | SACE | Заказ | 4 недели |  |  | 01.02.2018 |  | изменилась цена | 24664,51 | Силовые автоматические выключатели | Силовые автоматические выключатели | Аксессуары для автоматических выключателей в литом корпусе | Tmax XT | 8015644012854 | 1.300 | KG | 2.300 | CDM
1SDA067386R1 | SAC 1SDA0 67386 R1 | Расцепитель защиты TMA 125-1250 XT4 3p | 1 | ST | 25897,74 | 25897,74 | SACE | Заказ | 4 недели |  |  | 01.02.2018 |  | изменилась цена | 24664,51 | Силовые автоматические выключатели | Силовые автоматические выключатели | Аксессуары для автоматических выключателей в литом корпусе | Tmax XT | 8015644012861 | 1.300 | KG | 2.300 | CDM
1SDA067387R1 | SAC 1SDA0 67387 R1 | Расцепитель защиты TMA 160-1600 XT4 3p | 1 | ST | 25897,74 | 25897,74 | SACE | Заказ | 4 недели |  |  | 01.02.2018 |  | изменилась цена | 24664,51 | Силовые автоматические выключатели | Силовые автоматические выключатели | Аксессуары для автоматических выключателей в литом корпусе | Tmax XT | 8015644012878 | 1.300 | KG | 2.300 | CDM
1SDA067388R1 | SAC 1SDA0 67388 R1 | Расцепитель защиты TMA 200-2000 XT4 3p | 1 | ST | 25897,74 | 25897,74 | SACE | Заказ | 4 недели |  |  | 01.02.2018 |  | изменилась цена | 24664,51 | Силовые автоматические выключатели | Силовые автоматические выключатели | Аксессуары для автоматических выключателей в литом корпусе | Tmax XT | 8015644012885 | 1.300 | KG | 2.300 | CDM
1SDA067389R1 | SAC 1SDA0 67389 R1 | Расцепитель защиты TMA 225-2250 XT4 3p | 1 | ST | 25897,74 | 25897,74 | SACE | Заказ | 4 недели |  |  | 01.02.2018 |  | изменилась цена | 24664,51 | Силовые автоматические выключатели | Силовые автоматические выключатели | Аксессуары для автоматических выключателей в литом корпусе | Tmax XT | 8015644012892 | 1.300 | KG | 2.300 | CDM
1SDA067390R1 | SAC 1SDA0 67390 R1 | Расцепитель защиты TMA 250-2500 XT4 3p | 1 | ST | 25897,74 | 25897,74 | SACE | Заказ | 4 недели |  |  | 01.02.2018 |  | изменилась цена | 24664,51 | Силовые автоматические выключатели | Силовые автоматические выключатели | Аксессуары для автоматических выключателей в литом корпусе | Tmax XT | 8015644012908 | 1.300 | KG | 2.300 | CDM
1SDA067391R1 | SAC 1SDA0 67391 R1 | Выключатель автоматический XT1C 160 TMD 25-450 3p F F | 1 | ST | 9393,35 | 9393,35 | SACE | B | 4 недели |  |  | 01.02.2018 |  | изменилась цена | 8946,05 | Силовые автоматические выключатели | Автоматические выключатели в литом корпусе | Tmax XT Class | XT1 | 8015644012151 | 1.300 | KG | 2.500 | CDM
1SDA067392R1 | SAC 1SDA0 67392 R1 | Выключатель автоматический XT1C 160 TMD 32-450 3p F F | 1 | ST | 9393,35 | 9393,35 | SACE | B | 4 недели |  |  | 01.02.2018 |  | изменилась цена | 8946,05 | Силовые автоматические выключатели | Автоматические выключатели в литом корпусе | Tmax XT Class | XT1 | 8015644695187 | 1.300 | KG | 2.500 | CDM
1SDA067393R1 | SAC 1SDA0 67393 R1 | Выключатель автоматический XT1C 160 TMD 40-450 3p F F | 1 | ST | 9393,35 | 9393,35 | SACE | B | 4 недели |  |  | 01.02.2018 |  | изменилась цена | 8946,05 | Силовые автоматические выключатели | Автоматические выключатели в литом корпусе | Tmax XT Class | XT1 | 8015644012175 | 1.300 | KG | 2.500 | CDM
1SDA067394R1 | SAC 1SDA0 67394 R1 | Выключатель автоматический XT1C 160 TMD 50-500 3p F F | 1 | ST | 9393,35 | 9393,35 | SACE | C | 4 недели |  |  | 01.02.2018 |  | изменилась цена | 8946,05 | Силовые автоматические выключатели | Автоматические выключатели в литом корпусе | Tmax XT Class | XT1 | 8015644695194 | 1.300 | KG | 2.500 | CDM
1SDA067395R1 | SAC 1SDA0 67395 R1 | Выключатель автоматический XT1C 160 TMD 63-630 3p F F | 1 | ST | 9393,35 | 9393,35 | SACE | B | 4 недели |  |  | 01.02.2018 |  | изменилась цена | 8946,05 | Силовые автоматические выключатели | Автоматические выключатели в литом корпусе | Tmax XT Class | XT1 | 8015644012199 | 1.300 | KG | 2.500 | CDM
1SDA067396R1 | SAC 1SDA0 67396 R1 | Выключатель автоматический XT1C 160 TMD 80-800 3p F F | 1 | ST | 9393,35 | 9393,35 | SACE | B | 4 недели |  |  | 01.02.2018 |  | изменилась цена | 8946,05 | Силовые автоматические выключатели | Автоматические выключатели в литом корпусе | Tmax XT Class | XT1 | 8015644695200 | 1.300 | KG | 2.500 | CDM
1SDA067397R1 | SAC 1SDA0 67397 R1 | Выключатель автоматический XT1C 160 TMD 100-1000 3p F F | 1 | ST | 9393,35 | 9393,35 | SACE | B | 4 недели |  |  | 01.02.2018 |  | изменилась цена | 8946,05 | Силовые автоматические выключатели | Автоматические выключатели в литом корпусе | Tmax XT Class | XT1 | 8015644012915 | 1.300 | KG | 2.500 | CDM
1SDA067398R1 | SAC 1SDA0 67398 R1 | Выключатель автоматический XT1C 160 TMD 125-1250 3p F F | 1 | ST | 13978,37 | 13978,37 | SACE | B | 4 недели |  |  | 01.02.2018 |  | изменилась цена | 13312,73 | Силовые автоматические выключатели | Автоматические выключатели в литом корпусе | Tmax XT Class | XT1 | 8015644012922 | 1.300 | KG | 2.500 | CDM
1SDA067399R1 | SAC 1SDA0 67399 R1 | Выключатель автоматический XT1C 160 TMD 160-1600 3p F F | 1 | ST | 15417,87 | 15417,87 | SACE | B | 3 недели |  |  | 01.02.2018 |  | изменилась цена | 14683,69 | Силовые автоматические выключатели | Автоматические выключатели в литом корпусе | Tmax XT Class | XT1 | 8015644012939 | 1.300 | KG | 2.500 | CDM
1SDA067400R1 | SAC 1SDA0 67400 R1 | Выключатель автоматический XT1C 160 TMD 25-450 4p F F | 1 | ST | 14574,15 | 14574,15 | SACE | Заказ | 4 недели |  |  | 01.02.2018 |  | изменилась цена | 13880,14 | Силовые автоматические выключатели | Автоматические выключатели в литом корпусе | Tmax XT Class | XT1 | 8015644012946 | 1.600 | KG | 2.500 | CDM
1SDA067401R1 | SAC 1SDA0 67401 R1 | Выключатель автоматический XT1C 160 TMD 32-450 4p F F | 1 | ST | 14574,15 | 14574,15 | SACE | Заказ | 4 недели |  |  | 01.02.2018 |  | изменилась цена | 13880,14 | Силовые автоматические выключатели | Автоматические выключатели в литом корпусе | Tmax XT Class | XT1 | 8015644012953 | 1.600 | KG | 2.500 | CDM
1SDA067402R1 | SAC 1SDA0 67402 R1 | Выключатель автоматический XT1C 160 TMD 40-450 4p F F | 1 | ST | 14574,15 | 14574,15 | SACE | Заказ | 4 недели |  |  | 01.02.2018 |  | изменилась цена | 13880,14 | Силовые автоматические выключатели | Автоматические выключатели в литом корпусе | Tmax XT Class | XT1 | 8015644012960 | 1.600 | KG | 2.500 | CDM
1SDA067403R1 | SAC 1SDA0 67403 R1 | Выключатель автоматический XT1C 160 TMD 50-500 4p F F | 1 | ST | 14574,15 | 14574,15 | SACE | Заказ | 4 недели |  |  | 01.02.2018 |  | изменилась цена | 13880,14 | Силовые автоматические выключатели | Автоматические выключатели в литом корпусе | Tmax XT Class | XT1 | 8015644012977 | 1.600 | KG | 2.500 | CDM
1SDA067404R1 | SAC 1SDA0 67404 R1 | Выключатель автоматический XT1C 160 TMD 63-630 4p F F | 1 | ST | 14574,15 | 14574,15 | SACE | Заказ | 4 недели |  |  | 01.02.2018 |  | изменилась цена | 13880,14 | Силовые автоматические выключатели | Автоматические выключатели в литом корпусе | Tmax XT Class | XT1 | 8015644012984 | 1.600 | KG | 2.500 | CDM
1SDA067405R1 | SAC 1SDA0 67405 R1 | Выключатель автоматический XT1C 160 TMD 80-800 4p F F | 1 | ST | 15043,93 | 15043,93 | SACE | Заказ | 4 недели |  |  | 01.02.2018 |  | изменилась цена | 14327,55 | Силовые автоматические выключатели | Автоматические выключатели в литом корпусе | Tmax XT Class | XT1 | 8015644012991 | 1.600 | KG | 2.500 | CDM
1SDA067406R1 | SAC 1SDA0 67406 R1 | Выключатель автоматический XT1C 160 TMD 100-1000 4p F F | 1 | ST | 15043,93 | 15043,93 | SACE | Заказ | 4 недели |  |  | 01.02.2018 |  | изменилась цена | 14327,55 | Силовые автоматические выключатели | Автоматические выключатели в литом корпусе | Tmax XT Class | XT1 | 8015644013004 | 1.600 | KG | 2.500 | CDM
1SDA067407R1 | SAC 1SDA0 67407 R1 | Выключатель автоматический XT1C 160 TMD 125-1250 4p F F InN=50% | 1 | ST | 16457,89 | 16457,89 | SACE | Заказ | 4 недели |  |  | 01.02.2018 |  | изменилась цена | 15674,18 | Силовые автоматические выключатели | Автоматические выключатели в литом корпусе | Tmax XT Class | XT1 | 8015644013011 | 1.600 | KG | 2.500 | CDM
1SDA067408R1 | SAC 1SDA0 67408 R1 | Выключатель автоматический XT1C 160 TMD 160-1600 4p F F InN=50% | 1 | ST | 25666,24 | 25666,24 | SACE | Заказ | 4 недели |  |  | 01.02.2018 |  | изменилась цена | 24444,04 | Силовые автоматические выключатели | Автоматические выключатели в литом корпусе | Tmax XT Class | XT1 | 8015644013028 | 1.600 | KG | 2.500 | CDM
1SDA067409R1 | SAC 1SDA0 67409 R1 | Выключатель автоматический XT1C 160 TMD 125-1250 4p F F InN=100% | 1 | ST | 20419,17 | 20419,17 | SACE | Заказ | 4 недели |  |  | 01.02.2018 |  | изменилась цена | 19446,83 | Силовые автоматические выключатели | Автоматические выключатели в литом корпусе | Tmax XT Class | XT1 | 8015644013035 | 1.600 | KG | 2.500 | CDM
1SDA067410R1 | SAC 1SDA0 67410 R1 | Выключатель автоматический XT1C 160 TMD 160-1600 4p F F InN=100% | 1 | ST | 25666,24 | 25666,24 | SACE | Заказ | 4 недели |  |  | 01.02.2018 |  | изменилась цена | 24444,04 | Силовые автоматические выключатели | Автоматические выключатели в литом корпусе | Tmax XT Class | XT1 | 8015644013042 | 1.600 | KG | 2.500 | CDM
1SDA067411R1 | SAC 1SDA0 67411 R1 | Выключатель автоматический XT1N 160 TMD 32-450 3p F F | 1 | ST | 9945,17 | 9945,17 | SACE | C | 4 недели |  |  | 01.02.2018 |  | изменилась цена | 9471,59 | Силовые автоматические выключатели | Автоматические выключатели в литом корпусе | Tmax XT Class | XT1 | 8015644013059 | 1.300 | KG | 2.500 | CDM
1SDA067412R1 | SAC 1SDA0 67412 R1 | Выключатель автоматический XT1N 160 TMD 40-450 3p F F | 1 | ST | 9945,17 | 9945,17 | SACE | C | 4 недели |  |  | 01.02.2018 |  | изменилась цена | 9471,59 | Силовые автоматические выключатели | Автоматические выключатели в литом корпусе | Tmax XT Class | XT1 | 8015644013066 | 1.300 | KG | 2.500 | CDM
1SDA067413R1 | SAC 1SDA0 67413 R1 | Выключатель автоматический XT1N 160 TMD 50-500 3p F F | 1 | ST | 9945,17 | 9945,17 | SACE | C | 4 недели |  |  | 01.02.2018 |  | изменилась цена | 9471,59 | Силовые автоматические выключатели | Автоматические выключатели в литом корпусе | Tmax XT Class | XT1 | 8015644013073 | 1.300 | KG | 2.500 | CDM
1SDA067414R1 | SAC 1SDA0 67414 R1 | Выключатель автоматический XT1N 160 TMD 63-630 3p F F | 1 | ST | 9945,17 | 9945,17 | SACE | B | 4 недели |  |  | 01.02.2018 |  | изменилась цена | 9471,59 | Силовые автоматические выключатели | Автоматические выключатели в литом корпусе | Tmax XT Class | XT1 | 8015644013080 | 1.300 | KG | 2.500 | CDM
1SDA067415R1 | SAC 1SDA0 67415 R1 | Выключатель автоматический XT1N 160 TMD 80-800 3p F F | 1 | ST | 9945,17 | 9945,17 | SACE | B | 4 недели |  |  | 01.02.2018 |  | изменилась цена | 9471,59 | Силовые автоматические выключатели | Автоматические выключатели в литом корпусе | Tmax XT Class | XT1 | 8015644013097 | 1.300 | KG | 2.500 | CDM
1SDA067416R1 | SAC 1SDA0 67416 R1 | Выключатель автоматический XT1N 160 TMD 100-1000 3p F F | 1 | ST | 9945,17 | 9945,17 | SACE | B | 3 недели |  |  | 01.02.2018 |  | изменилась цена | 9471,59 | Силовые автоматические выключатели | Автоматические выключатели в литом корпусе | Tmax XT Class | XT1 | 8015644013103 | 1.300 | KG | 2.500 | CDM
1SDA067417R1 | SAC 1SDA0 67417 R1 | Выключатель автоматический XT1N 160 TMD 125-1250 3p F F | 1 | ST | 15567,68 | 15567,68 | SACE | B | 4 недели |  |  | 01.02.2018 |  | изменилась цена | 14826,36 | Силовые автоматические выключатели | Автоматические выключатели в литом корпусе | Tmax XT Class | XT1 | 8015644013110 | 1.300 | KG | 2.500 | CDM
1SDA067418R1 | SAC 1SDA0 67418 R1 | Выключатель автоматический XT1N 160 TMD 160-1600 3p F F | 1 | ST | 16204,17 | 16204,17 | SACE | B | 3 недели |  |  | 01.02.2018 |  | изменилась цена | 15432,54 | Силовые автоматические выключатели | Автоматические выключатели в литом корпусе | Tmax XT Class | XT1 | 8015644013127 | 1.300 | KG | 2.500 | CDM
1SDA067419R1 | SAC 1SDA0 67419 R1 | Выключатель автоматический XT1N 160 TMD 32-450 4p F F | 1 | ST | 19435,87 | 19435,87 | SACE | Заказ | 4 недели |  |  | 01.02.2018 |  | изменилась цена | 18510,35 | Силовые автоматические выключатели | Автоматические выключатели в литом корпусе | Tmax XT Class | XT1 | 8015644013134 | 1.600 | KG | 2.500 | CDM
1SDA067420R1 | SAC 1SDA0 67420 R1 | Выключатель автоматический XT1N 160 TMD 40-450 4p F F | 1 | ST | 19435,87 | 19435,87 | SACE | Заказ | 4 недели |  |  | 01.02.2018 |  | изменилась цена | 18510,35 | Силовые автоматические выключатели | Автоматические выключатели в литом корпусе | Tmax XT Class | XT1 | 8015644013141 | 1.600 | KG | 2.500 | CDM
1SDA067421R1 | SAC 1SDA0 67421 R1 | Выключатель автоматический XT1N 160 TMD 50-500 4p F F | 1 | ST | 19435,87 | 19435,87 | SACE | Заказ | 4 недели |  |  | 01.02.2018 |  | изменилась цена | 18510,35 | Силовые автоматические выключатели | Автоматические выключатели в литом корпусе | Tmax XT Class | XT1 | 8015644013158 | 1.600 | KG | 2.500 | CDM
1SDA067422R1 | SAC 1SDA0 67422 R1 | Выключатель автоматический XT1N 160 TMD 63-630 4p F F | 1 | ST | 19435,87 | 19435,87 | SACE | Заказ | 4 недели |  |  | 01.02.2018 |  | изменилась цена | 18510,35 | Силовые автоматические выключатели | Автоматические выключатели в литом корпусе | Tmax XT Class | XT1 | 8015644013165 | 1.600 | KG | 2.500 | CDM
1SDA067423R1 | SAC 1SDA0 67423 R1 | Выключатель автоматический XT1N 160 TMD 80-800 4p F F | 1 | ST | 20687,14 | 20687,14 | SACE | Заказ | 4 недели |  |  | 01.02.2018 |  | изменилась цена | 19702,04 | Силовые автоматические выключатели | Автоматические выключатели в литом корпусе | Tmax XT Class | XT1 | 8015644013172 | 1.600 | KG | 2.500 | CDM
1SDA067424R1 | SAC 1SDA0 67424 R1 | Выключатель автоматический XT1N 160 TMD 100-1000 4p F F | 1 | ST | 20687,14 | 20687,14 | SACE | Заказ | 4 недели |  |  | 01.02.2018 |  | изменилась цена | 19702,04 | Силовые автоматические выключатели | Автоматические выключатели в литом корпусе | Tmax XT Class | XT1 | 8015644013189 | 1.600 | KG | 2.500 | CDM
1SDA067425R1 | SAC 1SDA0 67425 R1 | Выключатель автоматический XT1N 160 TMD 125-1250 4p F F InN=50% | 1 | ST | 16850,91 | 16850,91 | SACE | Заказ | 4 недели |  |  | 01.02.2018 |  | изменилась цена | 16048,49 | Силовые автоматические выключатели | Автоматические выключатели в литом корпусе | Tmax XT Class | XT1 | 8015644013196 | 1.600 | KG | 2.500 | CDM
1SDA067426R1 | SAC 1SDA0 67426 R1 | Выключатель автоматический XT1N 160 TMD 160-1600 4p F F InN=50% | 1 | ST | 26918,79 | 26918,79 | SACE | Заказ | 4 недели |  |  | 01.02.2018 |  | изменилась цена | 25636,94 | Силовые автоматические выключатели | Автоматические выключатели в литом корпусе | Tmax XT Class | XT1 | 8015644013202 | 1.600 | KG | 2.500 | CDM
1SDA067427R1 | SAC 1SDA0 67427 R1 | Выключатель автоматический XT1N 160 TMD 125-1250 4p F F InN=100% | 1 | ST | 22694,20 | 22694,20 | SACE | Заказ | 4 недели |  |  | 01.02.2018 |  | изменилась цена | 21613,52 | Силовые автоматические выключатели | Автоматические выключатели в литом корпусе | Tmax XT Class | XT1 | 8015644013219 | 1.600 | KG | 2.500 | CDM
1SDA067428R1 | SAC 1SDA0 67428 R1 | Выключатель автоматический XT1N 160 TMD 160-1600 4p F F InN=100% | 1 | ST | 26918,79 | 26918,79 | SACE | Заказ | 4 недели |  |  | 01.02.2018 |  | изменилась цена | 25636,94 | Силовые автоматические выключатели | Автоматические выключатели в литом корпусе | Tmax XT Class | XT1 | 8015644013226 | 1.600 | KG | 2.500 | CDM
1SDA067431R1 | SAC 1SDA0 67431 R1 | Выключатель автоматический XT1S 160 TMD 50-500 3p F F | 1 | ST | 16558,61 | 16558,61 | SACE | D | 4 недели |  |  | 01.02.2018 |  | изменилась цена | 15770,10 | Силовые автоматические выключатели | Автоматические выключатели в литом корпусе | Tmax XT Class | XT1 | 8015644013257 | 1.300 | KG | 2.500 | CDM
1SDA067432R1 | SAC 1SDA0 67432 R1 | Выключатель автоматический XT1S 160 TMD 63-630 3p F F | 1 | ST | 17080,59 | 17080,59 | SACE | D | 4 недели |  |  | 01.02.2018 |  | изменилась цена | 16267,23 | Силовые автоматические выключатели | Автоматические выключатели в литом корпусе | Tmax XT Class | XT1 | 8015644013264 | 1.300 | KG | 2.500 | CDM
1SDA067433R1 | SAC 1SDA0 67433 R1 | Выключатель автоматический XT1S 160 TMD 80-800 3p F F | 1 | ST | 17080,59 | 17080,59 | SACE | D | 4 недели |  |  | 01.02.2018 |  | изменилась цена | 16267,23 | Силовые автоматические выключатели | Автоматические выключатели в литом корпусе | Tmax XT Class | XT1 | 8015644013271 | 1.300 | KG | 2.500 | CDM
1SDA067434R1 | SAC 1SDA0 67434 R1 | Выключатель автоматический XT1S 160 TMD 100-1000 3p F F | 1 | ST | 17429,57 | 17429,57 | SACE | D | 4 недели |  |  | 01.02.2018 |  | изменилась цена | 16599,59 | Силовые автоматические выключатели | Автоматические выключатели в литом корпусе | Tmax XT Class | XT1 | 8015644013288 | 1.300 | KG | 2.500 | CDM
1SDA067435R1 | SAC 1SDA0 67435 R1 | Выключатель автоматический XT1S 160 TMD 125-1250 3p F F | 1 | ST | 21945,37 | 21945,37 | SACE | D | 4 недели |  |  | 01.02.2018 |  | изменилась цена | 20900,35 | Силовые автоматические выключатели | Автоматические выключатели в литом корпусе | Tmax XT Class | XT1 | 8015644013295 | 1.300 | KG | 2.500 | CDM
1SDA067436R1 | SAC 1SDA0 67436 R1 | Выключатель автоматический XT1S 160 TMD 160-1600 3p F F | 1 | ST | 24400,95 | 24400,95 | SACE | D | 4 недели |  |  | 01.02.2018 |  | изменилась цена | 23239,00 | Силовые автоматические выключатели | Автоматические выключатели в литом корпусе | Tmax XT Class | XT1 | 8015644013301 | 1.300 | KG | 2.500 | CDM
1SDA067439R1 | SAC 1SDA0 67439 R1 | Выключатель автоматический XT1S 160 TMD 50-500 4p F F | 1 | ST | 21607,68 | 21607,68 | SACE | Заказ | 4 недели |  |  | 01.02.2018 |  | изменилась цена | 20578,74 | Силовые автоматические выключатели | Автоматические выключатели в литом корпусе | Tmax XT Class | XT1 | 8015644013332 | 1.600 | KG | 2.500 | CDM
1SDA067440R1 | SAC 1SDA0 67440 R1 | Выключатель автоматический XT1S 160 TMD 63-630 4p F F | 1 | ST | 22289,66 | 22289,66 | SACE | Заказ | 4 недели |  |  | 01.02.2018 |  | изменилась цена | 21228,25 | Силовые автоматические выключатели | Автоматические выключатели в литом корпусе | Tmax XT Class | XT1 | 8015644013349 | 1.600 | KG | 2.500 | CDM
1SDA067441R1 | SAC 1SDA0 67441 R1 | Выключатель автоматический XT1S 160 TMD 80-800 4p F F | 1 | ST | 22289,66 | 22289,66 | SACE | Заказ | 4 недели |  |  | 01.02.2018 |  | изменилась цена | 21228,25 | Силовые автоматические выключатели | Автоматические выключатели в литом корпусе | Tmax XT Class | XT1 | 8015644013356 | 1.600 | KG | 2.500 | CDM
1SDA067442R1 | SAC 1SDA0 67442 R1 | Выключатель автоматический XT1S 160 TMD 100-1000 4p F F | 1 | ST | 22744,08 | 22744,08 | SACE | Заказ | 4 недели |  |  | 01.02.2018 |  | изменилась цена | 21661,03 | Силовые автоматические выключатели | Автоматические выключатели в литом корпусе | Tmax XT Class | XT1 | 8015644013363 | 1.600 | KG | 2.500 | CDM
1SDA067443R1 | SAC 1SDA0 67443 R1 | Выключатель автоматический XT1S 160 TMD 125-1250 4p F F InN=50% | 1 | ST | 28431,91 | 28431,91 | SACE | Заказ | 4 недели |  |  | 01.02.2018 |  | изменилась цена | 27078,01 | Силовые автоматические выключатели | Автоматические выключатели в литом корпусе | Tmax XT Class | XT1 | 8015644013370 | 1.600 | KG | 2.500 | CDM
1SDA067444R1 | SAC 1SDA0 67444 R1 | Выключатель автоматический XT1S 160 TMD 160-1600 4p F F InN=50% | 1 | ST | 31842,59 | 31842,59 | SACE | Заказ | 4 недели |  |  | 01.02.2018 |  | изменилась цена | 30326,28 | Силовые автоматические выключатели | Автоматические выключатели в литом корпусе | Tmax XT Class | XT1 | 8015644013387 | 1.600 | KG | 2.500 | CDM
1SDA067445R1 | SAC 1SDA0 67445 R1 | Выключатель автоматический XT1S 160 TMD 125-1250 4p F F InN=100% | 1 | ST | 28431,91 | 28431,91 | SACE | Заказ | 4 недели |  |  | 01.02.2018 |  | изменилась цена | 27078,01 | Силовые автоматические выключатели | Автоматические выключатели в литом корпусе | Tmax XT Class | XT1 | 8015644013394 | 1.600 | KG | 2.500 | CDM
1SDA067446R1 | SAC 1SDA0 67446 R1 | Выключатель автоматический XT1S 160 TMD 160-1600 4p F F InN=100% | 1 | ST | 31842,59 | 31842,59 | SACE | Заказ | 4 недели |  |  | 01.02.2018 |  | изменилась цена | 30326,28 | Силовые автоматические выключатели | Автоматические выключатели в литом корпусе | Tmax XT Class | XT1 | 8015644013400 | 1.600 | KG | 2.500 | CDM
1SDA067449R1 | SAC 1SDA0 67449 R1 | Выключатель автоматический XT1H 160 TMD 50-500 3p F F | 1 | ST | 18676,42 | 18676,42 | SACE | Заказ | 4 недели |  |  | 01.02.2018 |  | изменилась цена | 17787,07 | Силовые автоматические выключатели | Автоматические выключатели в литом корпусе | Tmax XT Class | XT1 | 8015644013431 | 1.300 | KG | 2.500 | CDM
1SDA067450R1 | SAC 1SDA0 67450 R1 | Выключатель автоматический XT1H 160 TMD 63-630 3p F F | 1 | ST | 19263,63 | 19263,63 | SACE | Заказ | 4 недели |  |  | 01.02.2018 |  | изменилась цена | 18346,31 | Силовые автоматические выключатели | Автоматические выключатели в литом корпусе | Tmax XT Class | XT1 | 8015644013448 | 1.300 | KG | 2.500 | CDM
1SDA067451R1 | SAC 1SDA0 67451 R1 | Выключатель автоматический XT1H 160 TMD 80-800 3p F F | 1 | ST | 19263,63 | 19263,63 | SACE | Заказ | 4 недели |  |  | 01.02.2018 |  | изменилась цена | 18346,31 | Силовые автоматические выключатели | Автоматические выключатели в литом корпусе | Tmax XT Class | XT1 | 8015644013455 | 1.300 | KG | 2.500 | CDM
1SDA067452R1 | SAC 1SDA0 67452 R1 | Выключатель автоматический XT1H 160 TMD 100-1000 3p F F | 1 | ST | 19657,60 | 19657,60 | SACE | Заказ | 4 недели |  |  | 01.02.2018 |  | изменилась цена | 18721,52 | Силовые автоматические выключатели | Автоматические выключатели в литом корпусе | Tmax XT Class | XT1 | 8015644013462 | 1.300 | KG | 2.500 | CDM
1SDA067453R1 | SAC 1SDA0 67453 R1 | Выключатель автоматический XT1H 160 TMD 125-1250 3p F F | 1 | ST | 24427,98 | 24427,98 | SACE | Заказ | 4 недели |  |  | 01.02.2018 |  | изменилась цена | 23264,74 | Силовые автоматические выключатели | Автоматические выключатели в литом корпусе | Tmax XT Class | XT1 | 8015644013479 | 1.300 | KG | 2.500 | CDM
1SDA067454R1 | SAC 1SDA0 67454 R1 | Выключатель автоматический XT1H 160 TMD 160-1600 3p F F | 1 | ST | 27305,81 | 27305,81 | SACE | Заказ | 4 недели |  |  | 01.02.2018 |  | изменилась цена | 26005,53 | Силовые автоматические выключатели | Автоматические выключатели в литом корпусе | Tmax XT Class | XT1 | 8015644013486 | 1.300 | KG | 2.500 | CDM
1SDA067457R1 | SAC 1SDA0 67457 R1 | Выключатель автоматический XT1H 160 TMD 50-500 4p F F | 1 | ST | 23342,74 | 23342,74 | SACE | Заказ | 4 недели |  |  | 01.02.2018 |  | изменилась цена | 22231,18 | Силовые автоматические выключатели | Автоматические выключатели в литом корпусе | Tmax XT Class | XT1 | 8015644013516 | 1.600 | KG | 2.500 | CDM
1SDA067458R1 | SAC 1SDA0 67458 R1 | Выключатель автоматический XT1H 160 TMD 63-630 4p F F | 1 | ST | 24078,42 | 24078,42 | SACE | Заказ | 4 недели |  |  | 01.02.2018 |  | изменилась цена | 22931,83 | Силовые автоматические выключатели | Автоматические выключатели в литом корпусе | Tmax XT Class | XT1 | 8015644695217 | 1.600 | KG | 2.500 | CDM
1SDA067459R1 | SAC 1SDA0 67459 R1 | Выключатель автоматический XT1H 160 TMD 80-800 4p F F | 1 | ST | 24078,42 | 24078,42 | SACE | Заказ | 4 недели |  |  | 01.02.2018 |  | изменилась цена | 22931,83 | Силовые автоматические выключатели | Автоматические выключатели в литом корпусе | Tmax XT Class | XT1 | 8015644013530 | 1.600 | KG | 2.500 | CDM
1SDA067460R1 | SAC 1SDA0 67460 R1 | Выключатель автоматический XT1H 160 TMD 100-1000 4p F F | 1 | ST | 24573,11 | 24573,11 | SACE | Заказ | 4 недели |  |  | 01.02.2018 |  | изменилась цена | 23402,96 | Силовые автоматические выключатели | Автоматические выключатели в литом корпусе | Tmax XT Class | XT1 | 8015644695224 | 1.600 | KG | 2.500 | CDM
1SDA067461R1 | SAC 1SDA0 67461 R1 | Выключатель автоматический XT1H 160 TMD 125-1250 4p F F InN=50% | 1 | ST | 30714,52 | 30714,52 | SACE | Заказ | 4 недели |  |  | 01.02.2018 |  | изменилась цена | 29251,92 | Силовые автоматические выключатели | Автоматические выключатели в литом корпусе | Tmax XT Class | XT1 | 8015644013554 | 1.600 | KG | 2.500 | CDM
1SDA067462R1 | SAC 1SDA0 67462 R1 | Выключатель автоматический XT1H 160 TMD 160-1600 4p F F InN=50% | 1 | ST | 34399,66 | 34399,66 | SACE | Заказ | 4 недели |  |  | 01.02.2018 |  | изменилась цена | 32761,58 | Силовые автоматические выключатели | Автоматические выключатели в литом корпусе | Tmax XT Class | XT1 | 8015644695231 | 1.600 | KG | 2.500 | CDM
1SDA067463R1 | SAC 1SDA0 67463 R1 | Выключатель автоматический XT1H 160 TMD 125-1250 4p F F InN=100% | 1 | ST | 30714,52 | 30714,52 | SACE | Заказ | 4 недели |  |  | 01.02.2018 |  | изменилась цена | 29251,92 | Силовые автоматические выключатели | Автоматические выключатели в литом корпусе | Tmax XT Class | XT1 | 8015644013578 | 1.600 | KG | 2.500 | CDM
1SDA067464R1 | SAC 1SDA0 67464 R1 | Выключатель автоматический XT1H 160 TMD 160-1600 4p F F InN=100% | 1 | ST | 34399,66 | 34399,66 | SACE | Заказ | 4 недели |  |  | 01.02.2018 |  | изменилась цена | 32761,58 | Силовые автоматические выключатели | Автоматические выключатели в литом корпусе | Tmax XT Class | XT1 | 8015644695248 | 1.600 | KG | 2.500 | CDM
1SDA067465R1 | SAC 1SDA0 67465 R1 | Расцепитель защиты TMD 16-300 XT4 4p | 1 | ST | 32372,34 | 32372,34 | SACE | Заказ | 4 недели |  |  | 01.02.2018 |  | изменилась цена | 30830,80 | Силовые автоматические выключатели | Силовые автоматические выключатели | Аксессуары для автоматических выключателей в литом корпусе | Tmax XT | 8015644013592 | 1.300 | KG | 2.300 | CDM
1SDA067468R1 | SAC 1SDA0 67468 R1 | Расцепитель защиты TMD 20-300 XT4 4p | 1 | ST | 32372,34 | 32372,34 | SACE | Заказ | 4 недели |  |  | 01.02.2018 |  | изменилась цена | 30830,80 | Силовые автоматические выключатели | Силовые автоматические выключатели | Аксессуары для автоматических выключателей в литом корпусе | Tmax XT | 8015644695255 | 1.300 | KG | 2.300 | CDM
1SDA067469R1 | SAC 1SDA0 67469 R1 | Расцепитель защиты TMD 25-300 XT4 4p | 1 | ST | 32372,34 | 32372,34 | SACE | Заказ | 4 недели |  |  | 01.02.2018 |  | изменилась цена | 30830,80 | Силовые автоматические выключатели | Силовые автоматические выключатели | Аксессуары для автоматических выключателей в литом корпусе | Tmax XT | 8015644013615 | 1.300 | KG | 2.300 | CDM
1SDA067470R1 | SAC 1SDA0 67470 R1 | Расцепитель защиты TMD 32-320 XT4 4p | 1 | ST | 32372,34 | 32372,34 | SACE | Заказ | 4 недели |  |  | 01.02.2018 |  | изменилась цена | 30830,80 | Силовые автоматические выключатели | Силовые автоматические выключатели | Аксессуары для автоматических выключателей в литом корпусе | Tmax XT | 8015644695262 | 1.300 | KG | 2.300 | CDM
1SDA067471R1 | SAC 1SDA0 67471 R1 | Расцепитель защиты TMA 40-400 XT4 4p | 1 | ST | 32372,34 | 32372,34 | SACE | Заказ | 4 недели |  |  | 01.02.2018 |  | изменилась цена | 30830,80 | Силовые автоматические выключатели | Силовые автоматические выключатели | Аксессуары для автоматических выключателей в литом корпусе | Tmax XT | 8015644013639 | 1.300 | KG | 2.300 | CDM
1SDA067472R1 | SAC 1SDA0 67472 R1 | Расцепитель защиты TMA 50-500 XT4 4p | 1 | ST | 32372,34 | 32372,34 | SACE | Заказ | 4 недели |  |  | 01.02.2018 |  | изменилась цена | 30830,80 | Силовые автоматические выключатели | Силовые автоматические выключатели | Аксессуары для автоматических выключателей в литом корпусе | Tmax XT | 8015644695279 | 1.300 | KG | 2.300 | CDM
1SDA067473R1 | SAC 1SDA0 67473 R1 | Расцепитель защиты TMA 63-630 XT4 4p | 1 | ST | 32372,34 | 32372,34 | SACE | Заказ | 4 недели |  |  | 01.02.2018 |  | изменилась цена | 30830,80 | Силовые автоматические выключатели | Силовые автоматические выключатели | Аксессуары для автоматических выключателей в литом корпусе | Tmax XT | 8015644013653 | 1.300 | KG | 2.300 | CDM
1SDA067474R1 | SAC 1SDA0 67474 R1 | Расцепитель защиты TMA 80-800 XT4 4p | 1 | ST | 32372,34 | 32372,34 | SACE | Заказ | 4 недели |  |  | 01.02.2018 |  | изменилась цена | 30830,80 | Силовые автоматические выключатели | Силовые автоматические выключатели | Аксессуары для автоматических выключателей в литом корпусе | Tmax XT | 8015644695286 | 1.300 | KG | 2.300 | CDM
1SDA067475R1 | SAC 1SDA0 67475 R1 | Расцепитель защиты TMA 100-1000 XT4 4p | 1 | ST | 32372,34 | 32372,34 | SACE | Заказ | 4 недели |  |  | 01.02.2018 |  | изменилась цена | 30830,80 | Силовые автоматические выключатели | Силовые автоматические выключатели | Аксессуары для автоматических выключателей в литом корпусе | Tmax XT | 8015644013677 | 1.300 | KG | 2.300 | CDM
1SDA067476R1 | SAC 1SDA0 67476 R1 | Расцепитель защиты TMA 125-1250 XT4 4p InN=50% | 1 | ST | 32372,34 | 32372,34 | SACE | Заказ | 4 недели |  |  | 01.02.2018 |  | изменилась цена | 30830,80 | Силовые автоматические выключатели | Силовые автоматические выключатели | Аксессуары для автоматических выключателей в литом корпусе | Tmax XT | 8015644695293 | 1.300 | KG | 2.300 | CDM
1SDA067477R1 | SAC 1SDA0 67477 R1 | Расцепитель защиты TMA 160-1600 XT4 4p InN=50% | 1 | ST | 32372,34 | 32372,34 | SACE | Заказ | 4 недели |  |  | 01.02.2018 |  | изменилась цена | 30830,80 | Силовые автоматические выключатели | Силовые автоматические выключатели | Аксессуары для автоматических выключателей в литом корпусе | Tmax XT | 8015644013691 | 1.300 | KG | 2.300 | CDM
1SDA067478R1 | SAC 1SDA0 67478 R1 | Расцепитель защиты TMA 200-2000 XT4 4p InN=50% | 1 | ST | 32372,34 | 32372,34 | SACE | Заказ | 4 недели |  |  | 01.02.2018 |  | изменилась цена | 30830,80 | Силовые автоматические выключатели | Силовые автоматические выключатели | Аксессуары для автоматических выключателей в литом корпусе | Tmax XT | 8015644695309 | 1.300 | KG | 2.300 | CDM
1SDA067479R1 | SAC 1SDA0 67479 R1 | Расцепитель защиты TMA 225-2250 XT4 4p InN=50% | 1 | ST | 32372,34 | 32372,34 | SACE | Заказ | 4 недели |  |  | 01.02.2018 |  | изменилась цена | 30830,80 | Силовые автоматические выключатели | Силовые автоматические выключатели | Аксессуары для автоматических выключателей в литом корпусе | Tmax XT | 8015644013714 | 1.300 | KG | 2.300 | CDM
1SDA067480R1 | SAC 1SDA0 67480 R1 | Расцепитель защиты TMA 250-2500 XT4 4p InN=50% | 1 | ST | 32372,34 | 32372,34 | SACE | Заказ | 4 недели |  |  | 01.02.2018 |  | изменилась цена | 30830,80 | Силовые автоматические выключатели | Силовые автоматические выключатели | Аксессуары для автоматических выключателей в литом корпусе | Tmax XT | 8015644695316 | 1.300 | KG | 2.300 | CDM
1SDA067481R1 | SAC 1SDA0 67481 R1 | Расцепитель защиты TMA 125-1250 XT4 4p InN=100% | 1 | ST | 32372,34 | 32372,34 | SACE | Заказ | 4 недели |  |  | 01.02.2018 |  | изменилась цена | 30830,80 | Силовые автоматические выключатели | Силовые автоматические выключатели | Аксессуары для автоматических выключателей в литом корпусе | Tmax XT | 8015644013738 | 1.300 | KG | 2.300 | CDM
1SDA067482R1 | SAC 1SDA0 67482 R1 | Расцепитель защиты TMA 160-1600 XT4 4p InN=100% | 1 | ST | 32372,34 | 32372,34 | SACE | Заказ | 4 недели |  |  | 01.02.2018 |  | изменилась цена | 30830,80 | Силовые автоматические выключатели | Силовые автоматические выключатели | Аксессуары для автоматических выключателей в литом корпусе | Tmax XT | 8015644695323 | 1.300 | KG | 2.300 | CDM
1SDA067483R1 | SAC 1SDA0 67483 R1 | Расцепитель защиты TMA 200-2000 XT4 4p InN=100% | 1 | ST | 32372,34 | 32372,34 | SACE | Заказ | 4 недели |  |  | 01.02.2018 |  | изменилась цена | 30830,80 | Силовые автоматические выключатели | Силовые автоматические выключатели | Аксессуары для автоматических выключателей в литом корпусе | Tmax XT | 8015644013752 | 1.300 | KG | 2.300 | CDM
1SDA067484R1 | SAC 1SDA0 67484 R1 | Расцепитель защиты TMA 225-2250 XT4 4p InN=100% | 1 | ST | 32372,34 | 32372,34 | SACE | Заказ | 4 недели |  |  | 01.02.2018 |  | изменилась цена | 30830,80 | Силовые автоматические выключатели | Силовые автоматические выключатели | Аксессуары для автоматических выключателей в литом корпусе | Tmax XT | 8015644013769 | 1.300 | KG | 2.300 | CDM
1SDA067485R1 | SAC 1SDA0 67485 R1 | Расцепитель защиты TMA 250-2500 XT4 4p InN=100% | 1 | ST | 32372,34 | 32372,34 | SACE | Заказ | 4 недели |  |  | 01.02.2018 |  | изменилась цена | 30830,80 | Силовые автоматические выключатели | Силовые автоматические выключатели | Аксессуары для автоматических выключателей в литом корпусе | Tmax XT | 8015644695330 | 1.300 | KG | 2.300 | CDM
1SDA067490R1 | SAC 1SDA0 67490 R1 | Расцепитель защиты MA 20 Im=120...200 XT4 3p | 1 | ST | 25449,19 | 25449,19 | SACE | Заказ | 4 недели |  |  | 01.02.2018 |  | изменилась цена | 24237,32 | Силовые автоматические выключатели | Силовые автоматические выключатели | Аксессуары для автоматических выключателей в литом корпусе | Tmax XT | 8015644013806 | 1.100 | KG | 2.300 | CDM
1SDA067491R1 | SAC 1SDA0 67491 R1 | Расцепитель защиты MA 32 Im=160...320 XT4 3p | 1 | ST | 25449,19 | 25449,19 | SACE | Заказ | 4 недели |  |  | 01.02.2018 |  | изменилась цена | 24237,32 | Силовые автоматические выключатели | Силовые автоматические выключатели | Аксессуары для автоматических выключателей в литом корпусе | Tmax XT | 8015644695354 | 1.100 | KG | 2.300 | CDM
1SDA067492R1 | SAC 1SDA0 67492 R1 | Расцепитель защиты MA 52 Im=260...520 XT4 3p | 1 | ST | 25449,19 | 25449,19 | SACE | Заказ | 4 недели |  |  | 01.02.2018 |  | изменилась цена | 24237,32 | Силовые автоматические выключатели | Силовые автоматические выключатели | Аксессуары для автоматических выключателей в литом корпусе | Tmax XT | 8015644013820 | 1.100 | KG | 2.300 | CDM
1SDA067493R1 | SAC 1SDA0 67493 R1 | Расцепитель защиты MA 80 Im=400...800 XT4 3p | 1 | ST | 25449,19 | 25449,19 | SACE | Заказ | 4 недели |  |  | 01.02.2018 |  | изменилась цена | 24237,32 | Силовые автоматические выключатели | Силовые автоматические выключатели | Аксессуары для автоматических выключателей в литом корпусе | Tmax XT | 8015644695361 | 1.100 | KG | 2.300 | CDM
1SDA067494R1 | SAC 1SDA0 67494 R1 | Расцепитель защиты MA 100 Im=600...1000 XT4 3p | 1 | ST | 25449,19 | 25449,19 | SACE | Заказ | 4 недели |  |  | 01.02.2018 |  | изменилась цена | 24237,32 | Силовые автоматические выключатели | Силовые автоматические выключатели | Аксессуары для автоматических выключателей в литом корпусе | Tmax XT | 8015644013844 | 1.100 | KG | 2.300 | CDM
1SDA067495R1 | SAC 1SDA0 67495 R1 | Расцепитель защиты MA 125 Im=625...1250 XT4 3p | 1 | ST | 25449,19 | 25449,19 | SACE | Заказ | 4 недели |  |  | 01.02.2018 |  | изменилась цена | 24237,32 | Силовые автоматические выключатели | Силовые автоматические выключатели | Аксессуары для автоматических выключателей в литом корпусе | Tmax XT | 8015644695378 | 1.100 | KG | 2.300 | CDM
1SDA067496R1 | SAC 1SDA0 67496 R1 | Расцепитель защиты MA 160 Im=800...1600 XT4 3p | 1 | ST | 25449,19 | 25449,19 | SACE | Заказ | 4 недели |  |  | 01.02.2018 |  | изменилась цена | 24237,32 | Силовые автоматические выключатели | Силовые автоматические выключатели | Аксессуары для автоматических выключателей в литом корпусе | Tmax XT | 8015644013868 | 1.100 | KG | 2.300 | CDM
1SDA067497R1 | SAC 1SDA0 67497 R1 | Расцепитель защиты MA 200 Im=1000...2000 XT4 3p | 1 | ST | 25449,19 | 25449,19 | SACE | Заказ | 4 недели |  |  | 01.02.2018 |  | изменилась цена | 24237,32 | Силовые автоматические выключатели | Силовые автоматические выключатели | Аксессуары для автоматических выключателей в литом корпусе | Tmax XT | 8015644695385 | 1.100 | KG | 2.300 | CDM
1SDA067498R1 | SAC 1SDA0 67498 R1 | Расцепитель защиты Ekip LS/I In=40A XT4 3p | 1 | ST | 28583,48 | 28583,48 | SACE | Заказ | 4 недели |  |  | 01.02.2018 |  | изменилась цена | 27222,36 | Силовые автоматические выключатели | Силовые автоматические выключатели | Аксессуары для автоматических выключателей в литом корпусе | Tmax XT | 8015644013882 | 1.300 | KG | 2.300 | CDM
1SDA067499R1 | SAC 1SDA0 67499 R1 | Расцепитель защиты Ekip LS/I In=63A XT4 3p | 1 | ST | 28583,48 | 28583,48 | SACE | Заказ | 4 недели |  |  | 01.02.2018 |  | изменилась цена | 27222,36 | Силовые автоматические выключатели | Силовые автоматические выключатели | Аксессуары для автоматических выключателей в литом корпусе | Tmax XT | 8015644695392 | 1.300 | KG | 2.300 | CDM
1SDA067500R1 | SAC 1SDA0 67500 R1 | Расцепитель защиты Ekip LS/I In=100A XT4 3p | 1 | ST | 28583,48 | 28583,48 | SACE | Заказ | 4 недели |  |  | 01.02.2018 |  | изменилась цена | 27222,36 | Силовые автоматические выключатели | Силовые автоматические выключатели | Аксессуары для автоматических выключателей в литом корпусе | Tmax XT | 8015644013905 | 1.300 | KG | 2.300 | CDM
1SDA067501R1 | SAC 1SDA0 67501 R1 | Расцепитель защиты Ekip LS/I In=160A XT4 3p | 1 | ST | 28583,48 | 28583,48 | SACE | Заказ | 4 недели |  |  | 01.02.2018 |  | изменилась цена | 27222,36 | Силовые автоматические выключатели | Силовые автоматические выключатели | Аксессуары для автоматических выключателей в литом корпусе | Tmax XT | 8015644695408 | 1.300 | KG | 2.300 | CDM
1SDA067502R1 | SAC 1SDA0 67502 R1 | Расцепитель защиты Ekip LS/I In=250A XT4 3p | 1 | ST | 28583,48 | 28583,48 | SACE | Заказ | 4 недели |  |  | 01.02.2018 |  | изменилась цена | 27222,36 | Силовые автоматические выключатели | Силовые автоматические выключатели | Аксессуары для автоматических выключателей в литом корпусе | Tmax XT | 8015644013929 | 1.300 | KG | 2.300 | CDM
1SDA067503R1 | SAC 1SDA0 67503 R1 | Расцепитель защиты Ekip I In=40A XT4 3p | 1 | ST | 27154,77 | 27154,77 | SACE | Заказ | 4 недели |  |  | 01.02.2018 |  | изменилась цена | 25861,69 | Силовые автоматические выключатели | Силовые автоматические выключатели | Аксессуары для автоматических выключателей в литом корпусе | Tmax XT | 8015644695415 | 1.300 | KG | 2.300 | CDM
1SDA067504R1 | SAC 1SDA0 67504 R1 | Расцепитель защиты Ekip I In=63A XT4 3p | 1 | ST | 27154,77 | 27154,77 | SACE | Заказ | 4 недели |  |  | 01.02.2018 |  | изменилась цена | 25861,69 | Силовые автоматические выключатели | Силовые автоматические выключатели | Аксессуары для автоматических выключателей в литом корпусе | Tmax XT | 8015644013943 | 1.300 | KG | 2.300 | CDM
1SDA067505R1 | SAC 1SDA0 67505 R1 | Расцепитель защиты Ekip I In=100A XT4 3p | 1 | ST | 27154,77 | 27154,77 | SACE | Заказ | 4 недели |  |  | 01.02.2018 |  | изменилась цена | 25861,69 | Силовые автоматические выключатели | Силовые автоматические выключатели | Аксессуары для автоматических выключателей в литом корпусе | Tmax XT | 8015644014018 | 1.300 | KG | 2.300 | CDM
1SDA067506R1 | SAC 1SDA0 67506 R1 | Расцепитель защиты Ekip I In=160A XT4 3p | 1 | ST | 27154,77 | 27154,77 | SACE | Заказ | 4 недели |  |  | 01.02.2018 |  | изменилась цена | 25861,69 | Силовые автоматические выключатели | Силовые автоматические выключатели | Аксессуары для автоматических выключателей в литом корпусе | Tmax XT | 8015644014025 | 1.300 | KG | 2.300 | CDM
1SDA067507R1 | SAC 1SDA0 67507 R1 | Расцепитель защиты Ekip I In=250A XT4 3p | 1 | ST | 27154,77 | 27154,77 | SACE | Заказ | 4 недели |  |  | 01.02.2018 |  | изменилась цена | 25861,69 | Силовые автоматические выключатели | Силовые автоматические выключатели | Аксессуары для автоматических выключателей в литом корпусе | Tmax XT | 8015644014032 | 1.300 | KG | 2.300 | CDM
1SDA067508R1 | SAC 1SDA0 67508 R1 | Расцепитель защиты Ekip LSI In=40A XT4 3p | 1 | ST | 32820,47 | 32820,47 | SACE | Заказ | 4 недели |  |  | 01.02.2018 |  | изменилась цена | 31257,59 | Силовые автоматические выключатели | Силовые автоматические выключатели | Аксессуары для автоматических выключателей в литом корпусе | Tmax XT | 8015644014049 | 1.300 | KG | 2.300 | CDM
1SDA067509R1 | SAC 1SDA0 67509 R1 | Расцепитель защиты Ekip LSI In=63A XT4 3p | 1 | ST | 32820,47 | 32820,47 | SACE | Заказ | 4 недели |  |  | 01.02.2018 |  | изменилась цена | 31257,59 | Силовые автоматические выключатели | Силовые автоматические выключатели | Аксессуары для автоматических выключателей в литом корпусе | Tmax XT | 8015644014056 | 1.300 | KG | 2.300 | CDM
1SDA067510R1 | SAC 1SDA0 67510 R1 | Расцепитель защиты Ekip LSI In=100A XT4 3p | 1 | ST | 32820,47 | 32820,47 | SACE | Заказ | 4 недели |  |  | 01.02.2018 |  | изменилась цена | 31257,59 | Силовые автоматические выключатели | Силовые автоматические выключатели | Аксессуары для автоматических выключателей в литом корпусе | Tmax XT | 8015644014063 | 1.300 | KG | 2.300 | CDM
1SDA067511R1 | SAC 1SDA0 67511 R1 | Расцепитель защиты Ekip LSI In=160A XT4 3p | 1 | ST | 32820,47 | 32820,47 | SACE | Заказ | 4 недели |  |  | 01.02.2018 |  | изменилась цена | 31257,59 | Силовые автоматические выключатели | Силовые автоматические выключатели | Аксессуары для автоматических выключателей в литом корпусе | Tmax XT | 8015644014070 | 1.300 | KG | 2.300 | CDM
1SDA067512R1 | SAC 1SDA0 67512 R1 | Расцепитель защиты Ekip LSI In=250A XT4 3p | 1 | ST | 32820,47 | 32820,47 | SACE | Заказ | 4 недели |  |  | 01.02.2018 |  | изменилась цена | 31257,59 | Силовые автоматические выключатели | Силовые автоматические выключатели | Аксессуары для автоматических выключателей в литом корпусе | Tmax XT | 8015644014087 | 1.300 | KG | 2.300 | CDM
1SDA067513R1 | SAC 1SDA0 67513 R1 | Расцепитель защиты Ekip LSIG In=40A XT4 3p | 1 | ST | 39383,21 | 39383,21 | SACE | Заказ | 4 недели |  |  | 01.02.2018 |  | изменилась цена | 37507,82 | Силовые автоматические выключатели | Силовые автоматические выключатели | Аксессуары для автоматических выключателей в литом корпусе | Tmax XT | 8015644014094 | 1.300 | KG | 2.300 | CDM
1SDA067514R1 | SAC 1SDA0 67514 R1 | Расцепитель защиты Ekip LSIG In=63A XT4 3p | 1 | ST | 39383,21 | 39383,21 | SACE | Заказ | 4 недели |  |  | 01.02.2018 |  | изменилась цена | 37507,82 | Силовые автоматические выключатели | Силовые автоматические выключатели | Аксессуары для автоматических выключателей в литом корпусе | Tmax XT | 8015644014100 | 1.300 | KG | 2.300 | CDM
1SDA067515R1 | SAC 1SDA0 67515 R1 | Расцепитель защиты Ekip LSIG In=100A XT4 3p | 1 | ST | 39383,21 | 39383,21 | SACE | Заказ | 4 недели |  |  | 01.02.2018 |  | изменилась цена | 37507,82 | Силовые автоматические выключатели | Силовые автоматические выключатели | Аксессуары для автоматических выключателей в литом корпусе | Tmax XT | 8015644014117 | 1.300 | KG | 2.300 | CDM
1SDA067516R1 | SAC 1SDA0 67516 R1 | Расцепитель защиты Ekip LSIG In=160A XT4 3p | 1 | ST | 39383,21 | 39383,21 | SACE | Заказ | 4 недели |  |  | 01.02.2018 |  | изменилась цена | 37507,82 | Силовые автоматические выключатели | Силовые автоматические выключатели | Аксессуары для автоматических выключателей в литом корпусе | Tmax XT | 8015644014124 | 1.300 | KG | 2.300 | CDM
1SDA067517R1 | SAC 1SDA0 67517 R1 | Расцепитель защиты Ekip LSIG In=250A XT4 3p | 1 | ST | 39383,21 | 39383,21 | SACE | Заказ | 4 недели |  |  | 01.02.2018 |  | изменилась цена | 37507,82 | Силовые автоматические выключатели | Силовые автоматические выключатели | Аксессуары для автоматических выключателей в литом корпусе | Tmax XT | 8015644014131 | 1.300 | KG | 2.300 | CDM
1SDA067518R1 | SAC 1SDA0 67518 R1 | Расцепитель защиты Ekip LS/I In=40A XT4 4p | 1 | ST | 35729,37 | 35729,37 | SACE | Заказ | 4 недели |  |  | 01.02.2018 |  | изменилась цена | 34027,97 | Силовые автоматические выключатели | Силовые автоматические выключатели | Аксессуары для автоматических выключателей в литом корпусе | Tmax XT | 8015644014148 | 1.300 | KG | 2.300 | CDM
1SDA067519R1 | SAC 1SDA0 67519 R1 | Расцепитель защиты Ekip LS/I In=63A XT4 4p | 1 | ST | 35729,37 | 35729,37 | SACE | Заказ | 4 недели |  |  | 01.02.2018 |  | изменилась цена | 34027,97 | Силовые автоматические выключатели | Силовые автоматические выключатели | Аксессуары для автоматических выключателей в литом корпусе | Tmax XT | 8015644014155 | 1.300 | KG | 2.300 | CDM
1SDA067520R1 | SAC 1SDA0 67520 R1 | Расцепитель защиты Ekip LS/I In=100A XT4 4p | 1 | ST | 35729,37 | 35729,37 | SACE | Заказ | 4 недели |  |  | 01.02.2018 |  | изменилась цена | 34027,97 | Силовые автоматические выключатели | Силовые автоматические выключатели | Аксессуары для автоматических выключателей в литом корпусе | Tmax XT | 8015644014162 | 1.300 | KG | 2.300 | CDM
1SDA067521R1 | SAC 1SDA0 67521 R1 | Расцепитель защиты Ekip LS/I In=160A XT4 4p | 1 | ST | 35729,37 | 35729,37 | SACE | Заказ | 4 недели |  |  | 01.02.2018 |  | изменилась цена | 34027,97 | Силовые автоматические выключатели | Силовые автоматические выключатели | Аксессуары для автоматических выключателей в литом корпусе | Tmax XT | 8015644014179 | 1.300 | KG | 2.300 | CDM
1SDA067522R1 | SAC 1SDA0 67522 R1 | Расцепитель защиты Ekip LS/I In=250A XT4 4p | 1 | ST | 35729,37 | 35729,37 | SACE | Заказ | 4 недели |  |  | 01.02.2018 |  | изменилась цена | 34027,97 | Силовые автоматические выключатели | Силовые автоматические выключатели | Аксессуары для автоматических выключателей в литом корпусе | Tmax XT | 8015644014186 | 1.300 | KG | 2.300 | CDM
1SDA067523R1 | SAC 1SDA0 67523 R1 | Расцепитель защиты Ekip I In=40A XT4 4p | 1 | ST | 33943,46 | 33943,46 | SACE | Заказ | 4 недели |  |  | 01.02.2018 |  | изменилась цена | 32327,10 | Силовые автоматические выключатели | Силовые автоматические выключатели | Аксессуары для автоматических выключателей в литом корпусе | Tmax XT | 8015644014193 | 1.300 | KG | 2.300 | CDM
1SDA067524R1 | SAC 1SDA0 67524 R1 | Расцепитель защиты Ekip I In=63A XT4 4p | 1 | ST | 33943,46 | 33943,46 | SACE | Заказ | 4 недели |  |  | 01.02.2018 |  | изменилась цена | 32327,10 | Силовые автоматические выключатели | Силовые автоматические выключатели | Аксессуары для автоматических выключателей в литом корпусе | Tmax XT | 8015644014209 | 1.300 | KG | 2.300 | CDM
1SDA067525R1 | SAC 1SDA0 67525 R1 | Расцепитель защиты Ekip I In=100A XT4 4p | 1 | ST | 33943,46 | 33943,46 | SACE | Заказ | 4 недели |  |  | 01.02.2018 |  | изменилась цена | 32327,10 | Силовые автоматические выключатели | Силовые автоматические выключатели | Аксессуары для автоматических выключателей в литом корпусе | Tmax XT | 8015644014216 | 1.300 | KG | 2.300 | CDM
1SDA067526R1 | SAC 1SDA0 67526 R1 | Расцепитель защиты Ekip I In=160A XT4 4p | 1 | ST | 33943,46 | 33943,46 | SACE | Заказ | 4 недели |  |  | 01.02.2018 |  | изменилась цена | 32327,10 | Силовые автоматические выключатели | Силовые автоматические выключатели | Аксессуары для автоматических выключателей в литом корпусе | Tmax XT | 8015644014223 | 1.300 | KG | 2.300 | CDM
1SDA067527R1 | SAC 1SDA0 67527 R1 | Расцепитель защиты Ekip I In=250A XT4 4p | 1 | ST | 33943,46 | 33943,46 | SACE | Заказ | 4 недели |  |  | 01.02.2018 |  | изменилась цена | 32327,10 | Силовые автоматические выключатели | Силовые автоматические выключатели | Аксессуары для автоматических выключателей в литом корпусе | Tmax XT | 8015644014230 | 1.300 | KG | 2.300 | CDM
1SDA067528R1 | SAC 1SDA0 67528 R1 | Расцепитель защиты Ekip LSI In=40A XT4 4p | 1 | ST | 41025,20 | 41025,20 | SACE | Заказ | 4 недели |  |  | 01.02.2018 |  | изменилась цена | 39071,62 | Силовые автоматические выключатели | Силовые автоматические выключатели | Аксессуары для автоматических выключателей в литом корпусе | Tmax XT | 8015644014247 | 1.300 | KG | 2.300 | CDM
1SDA067529R1 | SAC 1SDA0 67529 R1 | Расцепитель защиты Ekip LSI In=63A XT4 4p | 1 | ST | 41025,20 | 41025,20 | SACE | Заказ | 4 недели |  |  | 01.02.2018 |  | изменилась цена | 39071,62 | Силовые автоматические выключатели | Силовые автоматические выключатели | Аксессуары для автоматических выключателей в литом корпусе | Tmax XT | 8015644014254 | 1.300 | KG | 2.300 | CDM
1SDA067530R1 | SAC 1SDA0 67530 R1 | Расцепитель защиты Ekip LSI In=100A XT4 4p | 1 | ST | 41025,20 | 41025,20 | SACE | Заказ | 4 недели |  |  | 01.02.2018 |  | изменилась цена | 39071,62 | Силовые автоматические выключатели | Силовые автоматические выключатели | Аксессуары для автоматических выключателей в литом корпусе | Tmax XT | 8015644014315 | 1.300 | KG | 2.300 | CDM
1SDA067531R1 | SAC 1SDA0 67531 R1 | Расцепитель защиты Ekip LSI In=160A XT4 4p | 1 | ST | 41025,20 | 41025,20 | SACE | Заказ | 4 недели |  |  | 01.02.2018 |  | изменилась цена | 39071,62 | Силовые автоматические выключатели | Силовые автоматические выключатели | Аксессуары для автоматических выключателей в литом корпусе | Tmax XT | 8015644014322 | 1.300 | KG | 2.300 | CDM
1SDA067532R1 | SAC 1SDA0 67532 R1 | Расцепитель защиты Ekip LSI In=250A XT4 4p | 1 | ST | 41025,20 | 41025,20 | SACE | Заказ | 4 недели |  |  | 01.02.2018 |  | изменилась цена | 39071,62 | Силовые автоматические выключатели | Силовые автоматические выключатели | Аксессуары для автоматических выключателей в литом корпусе | Tmax XT | 8015644014339 | 1.300 | KG | 2.300 | CDM
1SDA067533R1 | SAC 1SDA0 67533 R1 | Расцепитель защиты Ekip LSIG In=40A XT4 4p | 1 | ST | 49229,94 | 49229,94 | SACE | Заказ | 4 недели |  |  | 01.02.2018 |  | изменилась цена | 46885,66 | Силовые автоматические выключатели | Силовые автоматические выключатели | Аксессуары для автоматических выключателей в литом корпусе | Tmax XT | 8015644014346 | 1.300 | KG | 2.300 | CDM
1SDA067534R1 | SAC 1SDA0 67534 R1 | Расцепитель защиты Ekip LSIG In=63A XT4 4p | 1 | ST | 49229,94 | 49229,94 | SACE | Заказ | 4 недели |  |  | 01.02.2018 |  | изменилась цена | 46885,66 | Силовые автоматические выключатели | Силовые автоматические выключатели | Аксессуары для автоматических выключателей в литом корпусе | Tmax XT | 8015644014353 | 1.300 | KG | 2.300 | CDM
1SDA067535R1 | SAC 1SDA0 67535 R1 | Расцепитель защиты Ekip LSIG In=100A XT4 4p | 1 | ST | 49229,94 | 49229,94 | SACE | Заказ | 4 недели |  |  | 01.02.2018 |  | изменилась цена | 46885,66 | Силовые автоматические выключатели | Силовые автоматические выключатели | Аксессуары для автоматических выключателей в литом корпусе | Tmax XT | 8015644014360 | 1.300 | KG | 2.300 | CDM
1SDA067536R1 | SAC 1SDA0 67536 R1 | Расцепитель защиты Ekip LSIG In=160A XT4 4p | 1 | ST | 49229,94 | 49229,94 | SACE | Заказ | 4 недели |  |  | 01.02.2018 |  | изменилась цена | 46885,66 | Силовые автоматические выключатели | Силовые автоматические выключатели | Аксессуары для автоматических выключателей в литом корпусе | Tmax XT | 8015644014377 | 1.300 | KG | 2.300 | CDM
1SDA067537R1 | SAC 1SDA0 67537 R1 | Расцепитель защиты Ekip LSIG In=250A XT4 4p | 1 | ST | 49229,94 | 49229,94 | SACE | Заказ | 4 недели |  |  | 01.02.2018 |  | изменилась цена | 46885,66 | Силовые автоматические выключатели | Силовые автоматические выключатели | Аксессуары для автоматических выключателей в литом корпусе | Tmax XT | 8015644695422 | 1.300 | KG | 2.300 | CDM
1SDA067540R1 | SAC 1SDA0 67540 R1 | Выключатель автоматический XT2S 160 TMD 1,6-16 3p F F | 1 | ST | 20891,03 | 20891,03 | SACE | Заказ | 4 недели |  |  | 01.02.2018 |  | изменилась цена | 20282,55 | Силовые автоматические выключатели | Автоматические выключатели в литом корпусе | Tmax XT Class | XT2 | 8015644014261 | 1.400 | KG | 2.500 | CDM
1SDA067541R1 | SAC 1SDA0 67541 R1 | Выключатель автоматический XT2S 160 TMD 2-20 3p F F | 1 | ST | 20891,03 | 20891,03 | SACE | Заказ | 4 недели |  |  | 01.02.2018 |  | изменилась цена | 20282,55 | Силовые автоматические выключатели | Автоматические выключатели в литом корпусе | Tmax XT Class | XT2 | 8015644014278 | 1.400 | KG | 2.500 | CDM
1SDA067542R1 | SAC 1SDA0 67542 R1 | Выключатель автоматический XT2S 160 TMD 2,5-25 3p F F | 1 | ST | 20891,03 | 20891,03 | SACE | Заказ | 4 недели |  |  | 01.02.2018 |  | изменилась цена | 20282,55 | Силовые автоматические выключатели | Автоматические выключатели в литом корпусе | Tmax XT Class | XT2 | 8015644014285 | 1.400 | KG | 2.500 | CDM
1SDA067543R1 | SAC 1SDA0 67543 R1 | Выключатель автоматический XT2S 160 TMD 3,2-32 3p F F | 1 | ST | 20891,03 | 20891,03 | SACE | Заказ | 4 недели |  |  | 01.02.2018 |  | изменилась цена | 20282,55 | Силовые автоматические выключатели | Автоматические выключатели в литом корпусе | Tmax XT Class | XT2 | 8015644014292 | 1.400 | KG | 2.500 | CDM
1SDA067544R1 | SAC 1SDA0 67544 R1 | Выключатель автоматический XT2S 160 TMD 4-40 3p F F | 1 | ST | 20891,03 | 20891,03 | SACE | Заказ | 4 недели |  |  | 01.02.2018 |  | изменилась цена | 20282,55 | Силовые автоматические выключатели | Автоматические выключатели в литом корпусе | Tmax XT Class | XT2 | 8015644014308 | 1.400 | KG | 2.500 | CDM
1SDA067545R1 | SAC 1SDA0 67545 R1 | Выключатель автоматический XT2S 160 TMD 5-50 3p F F | 1 | ST | 20891,03 | 20891,03 | SACE | Заказ | 4 недели |  |  | 01.02.2018 |  | изменилась цена | 20282,55 | Силовые автоматические выключатели | Автоматические выключатели в литом корпусе | Tmax XT Class | XT2 | 8015644014414 | 1.400 | KG | 2.500 | CDM
1SDA067546R1 | SAC 1SDA0 67546 R1 | Выключатель автоматический XT2S 160 TMD 6,3-63 3p F F | 1 | ST | 20891,03 | 20891,03 | SACE | Заказ | 4 недели |  |  | 01.02.2018 |  | изменилась цена | 20282,55 | Силовые автоматические выключатели | Автоматические выключатели в литом корпусе | Tmax XT Class | XT2 | 8015644014421 | 1.400 | KG | 2.500 | CDM
1SDA067547R1 | SAC 1SDA0 67547 R1 | Выключатель автоматический XT2S 160 TMD 8-80 3p F F | 1 | ST | 20891,03 | 20891,03 | SACE | Заказ | 4 недели |  |  | 01.02.2018 |  | изменилась цена | 20282,55 | Силовые автоматические выключатели | Автоматические выключатели в литом корпусе | Tmax XT Class | XT2 | 8015644014438 | 1.400 | KG | 2.500 | CDM
1SDA067548R1 | SAC 1SDA0 67548 R1 | Выключатель автоматический XT2S 160 TMD 10-100 3p F F | 1 | ST | 20891,03 | 20891,03 | SACE | Заказ | 4 недели |  |  | 01.02.2018 |  | изменилась цена | 20282,55 | Силовые автоматические выключатели | Автоматические выключатели в литом корпусе | Tmax XT Class | XT2 | 8015644014445 | 1.400 | KG | 2.500 | CDM
1SDA067549R1 | SAC 1SDA0 67549 R1 | Выключатель автоматический XT2S 160 TMD 12,5-125 3p F F | 1 | ST | 20891,03 | 20891,03 | SACE | Заказ | 4 недели |  |  | 01.02.2018 |  | изменилась цена | 20282,55 | Силовые автоматические выключатели | Автоматические выключатели в литом корпусе | Tmax XT Class | XT2 | 8015644014452 | 1.400 | KG | 2.500 | CDM
1SDA067550R1 | SAC 1SDA0 67550 R1 | Выключатель автоматический XT2S 160 TMD 16-300 3p F F | 1 | ST | 20891,03 | 20891,03 | SACE | Заказ | 4 недели |  |  | 01.02.2018 |  | изменилась цена | 20282,55 | Силовые автоматические выключатели | Автоматические выключатели в литом корпусе | Tmax XT Class | XT2 | 8015644014469 | 1.400 | KG | 2.500 | CDM
1SDA067551R1 | SAC 1SDA0 67551 R1 | Выключатель автоматический XT2S 160 TMD 20-300 3p F F | 1 | ST | 20891,03 | 20891,03 | SACE | Заказ | 4 недели |  |  | 01.02.2018 |  | изменилась цена | 20282,55 | Силовые автоматические выключатели | Автоматические выключатели в литом корпусе | Tmax XT Class | XT2 | 8015644014476 | 1.400 | KG | 2.500 | CDM
1SDA067552R1 | SAC 1SDA0 67552 R1 | Выключатель автоматический XT2S 160 TMD 25-300 3p F F | 1 | ST | 20891,03 | 20891,03 | SACE | Заказ | 4 недели |  |  | 01.02.2018 |  | изменилась цена | 20282,55 | Силовые автоматические выключатели | Автоматические выключатели в литом корпусе | Tmax XT Class | XT2 | 8015644014483 | 1.400 | KG | 2.500 | CDM
1SDA067553R1 | SAC 1SDA0 67553 R1 | Выключатель автоматический XT2S 160 TMD 32-320 3p F F | 1 | ST | 20891,03 | 20891,03 | SACE | Заказ | 4 недели |  |  | 01.02.2018 |  | изменилась цена | 20282,55 | Силовые автоматические выключатели | Автоматические выключатели в литом корпусе | Tmax XT Class | XT2 | 8015644014490 | 1.400 | KG | 2.500 | CDM
1SDA067554R1 | SAC 1SDA0 67554 R1 | Выключатель автоматический XT2S 160 TMA 40-400 3p F F | 1 | ST | 20891,03 | 20891,03 | SACE | D | 4 недели |  |  | 01.02.2018 |  | изменилась цена | 20282,55 | Силовые автоматические выключатели | Автоматические выключатели в литом корпусе | Tmax XT Class | XT2 | 8015644014506 | 1.400 | KG | 2.500 | CDM
1SDA067555R1 | SAC 1SDA0 67555 R1 | Выключатель автоматический XT2S 160 TMA 50-500 3p F F | 1 | ST | 20891,03 | 20891,03 | SACE | Заказ | 4 недели |  |  | 01.02.2018 |  | изменилась цена | 20282,55 | Силовые автоматические выключатели | Автоматические выключатели в литом корпусе | Tmax XT Class | XT2 | 8015644014513 | 1.400 | KG | 2.500 | CDM
1SDA067556R1 | SAC 1SDA0 67556 R1 | Выключатель автоматический XT2S 160 TMA 63-630 3p F F | 1 | ST | 20891,03 | 20891,03 | SACE | D | 4 недели |  |  | 01.02.2018 |  | изменилась цена | 20282,55 | Силовые автоматические выключатели | Автоматические выключатели в литом корпусе | Tmax XT Class | XT2 | 8015644014520 | 1.400 | KG | 2.500 | CDM
1SDA067557R1 | SAC 1SDA0 67557 R1 | Выключатель автоматический XT2S 160 TMA 80-800 3p F F | 1 | ST | 22022,70 | 22022,70 | SACE | Заказ | 4 недели |  |  | 01.02.2018 |  | изменилась цена | 21381,26 | Силовые автоматические выключатели | Автоматические выключатели в литом корпусе | Tmax XT Class | XT2 | 8015644014537 | 1.400 | KG | 2.500 | CDM
1SDA067558R1 | SAC 1SDA0 67558 R1 | Выключатель автоматический XT2S 160 TMA 100-1000 3p F F | 1 | ST | 22022,70 | 22022,70 | SACE | D | 4 недели |  |  | 01.02.2018 |  | изменилась цена | 21381,26 | Силовые автоматические выключатели | Автоматические выключатели в литом корпусе | Tmax XT Class | XT2 | 8015644014544 | 1.400 | KG | 2.500 | CDM
1SDA067559R1 | SAC 1SDA0 67559 R1 | Выключатель автоматический XT2S 160 TMA 125-1250 3p F F | 1 | ST | 24577,14 | 24577,14 | SACE | Заказ | 4 недели |  |  | 01.02.2018 |  | изменилась цена | 23861,30 | Силовые автоматические выключатели | Автоматические выключатели в литом корпусе | Tmax XT Class | XT2 | 8015644014551 | 1.400 | KG | 2.500 | CDM
1SDA067560R1 | SAC 1SDA0 67560 R1 | Выключатель автоматический XT2S 160 TMA 160-1600 3p F F | 1 | ST | 24577,14 | 24577,14 | SACE | C | 4 недели |  |  | 01.02.2018 |  | изменилась цена | 23861,30 | Силовые автоматические выключатели | Автоматические выключатели в литом корпусе | Tmax XT Class | XT2 | 8015644014568 | 1.400 | KG | 2.500 | CDM
1SDA067561R1 | SAC 1SDA0 67561 R1 | Выключатель автоматический XT2S 160 TMD 1,6-16 4p F F | 1 | ST | 26407,84 | 26407,84 | SACE | Заказ | 4 недели |  |  | 01.02.2018 |  | изменилась цена | 25638,68 | Силовые автоматические выключатели | Автоматические выключатели в литом корпусе | Tmax XT Class | XT2 | 8015644014575 | 1.750 | KG | 2.500 | CDM
1SDA067562R1 | SAC 1SDA0 67562 R1 | Выключатель автоматический XT2S 160 TMD 2-20 4p F F | 1 | ST | 26407,84 | 26407,84 | SACE | Заказ | 4 недели |  |  | 01.02.2018 |  | изменилась цена | 25638,68 | Силовые автоматические выключатели | Автоматические выключатели в литом корпусе | Tmax XT Class | XT2 | 8015644014582 | 1.750 | KG | 2.500 | CDM
1SDA067563R1 | SAC 1SDA0 67563 R1 | Выключатель автоматический XT2S 160 TMD 2,5-25 4p F F | 1 | ST | 26407,84 | 26407,84 | SACE | Заказ | 4 недели |  |  | 01.02.2018 |  | изменилась цена | 25638,68 | Силовые автоматические выключатели | Автоматические выключатели в литом корпусе | Tmax XT Class | XT2 | 8015644014599 | 1.750 | KG | 2.500 | CDM
1SDA067564R1 | SAC 1SDA0 67564 R1 | Выключатель автоматический XT2S 160 TMD 3,2-32 4p F F | 1 | ST | 26407,84 | 26407,84 | SACE | Заказ | 4 недели |  |  | 01.02.2018 |  | изменилась цена | 25638,68 | Силовые автоматические выключатели | Автоматические выключатели в литом корпусе | Tmax XT Class | XT2 | 8015644014605 | 1.750 | KG | 2.500 | CDM
1SDA067565R1 | SAC 1SDA0 67565 R1 | Выключатель автоматический XT2S 160 TMD 4-40 4p F F | 1 | ST | 26407,84 | 26407,84 | SACE | Заказ | 4 недели |  |  | 01.02.2018 |  | изменилась цена | 25638,68 | Силовые автоматические выключатели | Автоматические выключатели в литом корпусе | Tmax XT Class | XT2 | 8015644014612 | 1.750 | KG | 2.500 | CDM
1SDA067566R1 | SAC 1SDA0 67566 R1 | Выключатель автоматический XT2S 160 TMD 5-50 4p F F | 1 | ST | 26407,84 | 26407,84 | SACE | Заказ | 4 недели |  |  | 01.02.2018 |  | изменилась цена | 25638,68 | Силовые автоматические выключатели | Автоматические выключатели в литом корпусе | Tmax XT Class | XT2 | 8015644014629 | 1.750 | KG | 2.500 | CDM
1SDA067567R1 | SAC 1SDA0 67567 R1 | Выключатель автоматический XT2S 160 TMD 6,3-63 4p F F | 1 | ST | 26407,84 | 26407,84 | SACE | Заказ | 4 недели |  |  | 01.02.2018 |  | изменилась цена | 25638,68 | Силовые автоматические выключатели | Автоматические выключатели в литом корпусе | Tmax XT Class | XT2 | 8015644014636 | 1.750 | KG | 2.500 | CDM
1SDA067568R1 | SAC 1SDA0 67568 R1 | Выключатель автоматический XT2S 160 TMD 8-80 4p F F | 1 | ST | 26407,84 | 26407,84 | SACE | Заказ | 4 недели |  |  | 01.02.2018 |  | изменилась цена | 25638,68 | Силовые автоматические выключатели | Автоматические выключатели в литом корпусе | Tmax XT Class | XT2 | 8015644014643 | 1.750 | KG | 2.500 | CDM
1SDA067569R1 | SAC 1SDA0 67569 R1 | Выключатель автоматический XT2S 160 TMD 10-100 4p F F | 1 | ST | 26407,84 | 26407,84 | SACE | Заказ | 4 недели |  |  | 01.02.2018 |  | изменилась цена | 25638,68 | Силовые автоматические выключатели | Автоматические выключатели в литом корпусе | Tmax XT Class | XT2 | 8015644014650 | 1.750 | KG | 2.500 | CDM
1SDA067570R1 | SAC 1SDA0 67570 R1 | Выключатель автоматический XT2S 160 TMD 12,5-125 4p F F | 1 | ST | 26407,84 | 26407,84 | SACE | Заказ | 4 недели |  |  | 01.02.2018 |  | изменилась цена | 25638,68 | Силовые автоматические выключатели | Автоматические выключатели в литом корпусе | Tmax XT Class | XT2 | 8015644014667 | 1.750 | KG | 2.500 | CDM
1SDA067571R1 | SAC 1SDA0 67571 R1 | Выключатель автоматический XT2S 160 TMD 16-300 4p F F | 1 | ST | 26407,84 | 26407,84 | SACE | Заказ | 4 недели |  |  | 01.02.2018 |  | изменилась цена | 25638,68 | Силовые автоматические выключатели | Автоматические выключатели в литом корпусе | Tmax XT Class | XT2 | 8015644014674 | 1.750 | KG | 2.500 | CDM
1SDA067572R1 | SAC 1SDA0 67572 R1 | Выключатель автоматический XT2S 160 TMD 20-300 4p F F | 1 | ST | 26407,84 | 26407,84 | SACE | Заказ | 4 недели |  |  | 01.02.2018 |  | изменилась цена | 25638,68 | Силовые автоматические выключатели | Автоматические выключатели в литом корпусе | Tmax XT Class | XT2 | 8015644014681 | 1.750 | KG | 2.500 | CDM
1SDA067573R1 | SAC 1SDA0 67573 R1 | Выключатель автоматический XT2S 160 TMD 25-300 4p F F | 1 | ST | 26407,84 | 26407,84 | SACE | Заказ | 4 недели |  |  | 01.02.2018 |  | изменилась цена | 25638,68 | Силовые автоматические выключатели | Автоматические выключатели в литом корпусе | Tmax XT Class | XT2 | 8015644014698 | 1.750 | KG | 2.500 | CDM
1SDA067574R1 | SAC 1SDA0 67574 R1 | Выключатель автоматический XT2S 160 TMD 32-320 4p F F | 1 | ST | 26407,84 | 26407,84 | SACE | Заказ | 4 недели |  |  | 01.02.2018 |  | изменилась цена | 25638,68 | Силовые автоматические выключатели | Автоматические выключатели в литом корпусе | Tmax XT Class | XT2 | 8015644014704 | 1.750 | KG | 2.500 | CDM
1SDA067575R1 | SAC 1SDA0 67575 R1 | Выключатель автоматический XT2S 160 TMA 40-400 4p F F | 1 | ST | 26407,84 | 26407,84 | SACE | Заказ | 4 недели |  |  | 01.02.2018 |  | изменилась цена | 25638,68 | Силовые автоматические выключатели | Автоматические выключатели в литом корпусе | Tmax XT Class | XT2 | 8015644014711 | 1.750 | KG | 2.500 | CDM
1SDA067576R1 | SAC 1SDA0 67576 R1 | Выключатель автоматический XT2S 160 TMA 50-500 4p F F | 1 | ST | 26407,84 | 26407,84 | SACE | Заказ | 4 недели |  |  | 01.02.2018 |  | изменилась цена | 25638,68 | Силовые автоматические выключатели | Автоматические выключатели в литом корпусе | Tmax XT Class | XT2 | 8015644014728 | 1.750 | KG | 2.500 | CDM
1SDA067577R1 | SAC 1SDA0 67577 R1 | Выключатель автоматический XT2S 160 TMA 63-630 4p F F | 1 | ST | 26407,84 | 26407,84 | SACE | Заказ | 4 недели |  |  | 01.02.2018 |  | изменилась цена | 25638,68 | Силовые автоматические выключатели | Автоматические выключатели в литом корпусе | Tmax XT Class | XT2 | 8015644014735 | 1.750 | KG | 2.500 | CDM
1SDA067578R1 | SAC 1SDA0 67578 R1 | Выключатель автоматический XT2S 160 TMA 80-800 4p F F | 1 | ST | 27246,72 | 27246,72 | SACE | Заказ | 4 недели |  |  | 01.02.2018 |  | изменилась цена | 26453,13 | Силовые автоматические выключатели | Автоматические выключатели в литом корпусе | Tmax XT Class | XT2 | 8015644014742 | 1.750 | KG | 2.500 | CDM
1SDA067579R1 | SAC 1SDA0 67579 R1 | Выключатель автоматический XT2S 160 TMA 100-1000 4p F F | 1 | ST | 27246,72 | 27246,72 | SACE | Заказ | 4 недели |  |  | 01.02.2018 |  | изменилась цена | 26453,13 | Силовые автоматические выключатели | Автоматические выключатели в литом корпусе | Tmax XT Class | XT2 | 8015644014759 | 1.750 | KG | 2.500 | CDM
1SDA067580R1 | SAC 1SDA0 67580 R1 | Выключатель автоматический XT2S 160 TMA 125-1250 4p F F InN=50% | 1 | ST | 30728,44 | 30728,44 | SACE | Заказ | 4 недели |  |  | 01.02.2018 |  | изменилась цена | 29833,44 | Силовые автоматические выключатели | Автоматические выключатели в литом корпусе | Tmax XT Class | XT2 | 8015644014766 | 1.750 | KG | 2.500 | CDM
1SDA067581R1 | SAC 1SDA0 67581 R1 | Выключатель автоматический XT2S 160 TMA 160-1600 4p F F InN=50% | 1 | ST | 30728,44 | 30728,44 | SACE | Заказ | 4 недели |  |  | 01.02.2018 |  | изменилась цена | 29833,44 | Силовые автоматические выключатели | Автоматические выключатели в литом корпусе | Tmax XT Class | XT2 | 8015644014773 | 1.750 | KG | 2.500 | CDM
1SDA067582R1 | SAC 1SDA0 67582 R1 | Выключатель автоматический XT2S 160 TMA 125-1250 4p F F InN=100% | 1 | ST | 30728,44 | 30728,44 | SACE | Заказ | 4 недели |  |  | 01.02.2018 |  | изменилась цена | 29833,44 | Силовые автоматические выключатели | Автоматические выключатели в литом корпусе | Tmax XT Class | XT2 | 8015644014780 | 1.750 | KG | 2.500 | CDM
1SDA067583R1 | SAC 1SDA0 67583 R1 | Выключатель автоматический XT2S 160 TMA 160-1600 4p F F InN=100% | 1 | ST | 30728,44 | 30728,44 | SACE | Заказ | 4 недели |  |  | 01.02.2018 |  | изменилась цена | 29833,44 | Силовые автоматические выключатели | Автоматические выключатели в литом корпусе | Tmax XT Class | XT2 | 8015644014797 | 1.750 | KG | 2.500 | CDM
1SDA067584R1 | SAC 1SDA0 67584 R1 | Выключатель автоматический XT2H 160 TMD 1,6-16 3p F F | 1 | ST | 22824,27 | 22824,27 | SACE | Заказ | 4 недели |  |  | 01.02.2018 |  | изменилась цена | 21737,40 | Силовые автоматические выключатели | Автоматические выключатели в литом корпусе | Tmax XT Class | XT2 | 8015644014803 | 1.400 | KG | 2.500 | CDM
1SDA067585R1 | SAC 1SDA0 67585 R1 | Выключатель автоматический XT2H 160 TMD 2-20 3p F F | 1 | ST | 22824,27 | 22824,27 | SACE | Заказ | 4 недели |  |  | 01.02.2018 |  | изменилась цена | 21737,40 | Силовые автоматические выключатели | Автоматические выключатели в литом корпусе | Tmax XT Class | XT2 | 8015644014810 | 1.400 | KG | 2.500 | CDM
1SDA067586R1 | SAC 1SDA0 67586 R1 | Выключатель автоматический XT2H 160 TMD 2,5-25 3p F F | 1 | ST | 22824,27 | 22824,27 | SACE | Заказ | 4 недели |  |  | 01.02.2018 |  | изменилась цена | 21737,40 | Силовые автоматические выключатели | Автоматические выключатели в литом корпусе | Tmax XT Class | XT2 | 8015644014827 | 1.400 | KG | 2.500 | CDM
1SDA067587R1 | SAC 1SDA0 67587 R1 | Выключатель автоматический XT2H 160 TMD 3,2-32 3p F F | 1 | ST | 22824,27 | 22824,27 | SACE | Заказ | 4 недели |  |  | 01.02.2018 |  | изменилась цена | 21737,40 | Силовые автоматические выключатели | Автоматические выключатели в литом корпусе | Tmax XT Class | XT2 | 8015644014834 | 1.400 | KG | 2.500 | CDM
1SDA067588R1 | SAC 1SDA0 67588 R1 | Выключатель автоматический XT2H 160 TMD 4-40 3p F F | 1 | ST | 22824,27 | 22824,27 | SACE | Заказ | 4 недели |  |  | 01.02.2018 |  | изменилась цена | 21737,40 | Силовые автоматические выключатели | Автоматические выключатели в литом корпусе | Tmax XT Class | XT2 | 8015644014841 | 1.400 | KG | 2.500 | CDM
1SDA067589R1 | SAC 1SDA0 67589 R1 | Выключатель автоматический XT2H 160 TMD 5-50 3p F F | 1 | ST | 22824,27 | 22824,27 | SACE | Заказ | 4 недели |  |  | 01.02.2018 |  | изменилась цена | 21737,40 | Силовые автоматические выключатели | Автоматические выключатели в литом корпусе | Tmax XT Class | XT2 | 8015644014858 | 1.400 | KG | 2.500 | CDM
1SDA067590R1 | SAC 1SDA0 67590 R1 | Выключатель автоматический XT2H 160 TMD 6,3-63 3p F F | 1 | ST | 22824,27 | 22824,27 | SACE | Заказ | 4 недели |  |  | 01.02.2018 |  | изменилась цена | 21737,40 | Силовые автоматические выключатели | Автоматические выключатели в литом корпусе | Tmax XT Class | XT2 | 8015644014865 | 1.400 | KG | 2.500 | CDM
1SDA067591R1 | SAC 1SDA0 67591 R1 | Выключатель автоматический XT2H 160 TMD 8-80 3p F F | 1 | ST | 22824,27 | 22824,27 | SACE | Заказ | 4 недели |  |  | 01.02.2018 |  | изменилась цена | 21737,40 | Силовые автоматические выключатели | Автоматические выключатели в литом корпусе | Tmax XT Class | XT2 | 8015644014872 | 1.400 | KG | 2.500 | CDM
1SDA067592R1 | SAC 1SDA0 67592 R1 | Выключатель автоматический XT2H 160 TMD 10-100 3p F F | 1 | ST | 22824,27 | 22824,27 | SACE | Заказ | 4 недели |  |  | 01.02.2018 |  | изменилась цена | 21737,40 | Силовые автоматические выключатели | Автоматические выключатели в литом корпусе | Tmax XT Class | XT2 | 8015644014889 | 1.400 | KG | 2.500 | CDM
1SDA067593R1 | SAC 1SDA0 67593 R1 | Выключатель автоматический XT2H 160 TMD 12,5-125 3p F F | 1 | ST | 22824,27 | 22824,27 | SACE | Заказ | 4 недели |  |  | 01.02.2018 |  | изменилась цена | 21737,40 | Силовые автоматические выключатели | Автоматические выключатели в литом корпусе | Tmax XT Class | XT2 | 8015644014896 | 1.400 | KG | 2.500 | CDM
1SDA067594R1 | SAC 1SDA0 67594 R1 | Выключатель автоматический XT2H 160 TMD 16-300 3p F F | 1 | ST | 22824,27 | 22824,27 | SACE | Заказ | 4 недели |  |  | 01.02.2018 |  | изменилась цена | 21737,40 | Силовые автоматические выключатели | Автоматические выключатели в литом корпусе | Tmax XT Class | XT2 | 8015644014902 | 1.400 | KG | 2.500 | CDM
1SDA067595R1 | SAC 1SDA0 67595 R1 | Выключатель автоматический XT2H 160 TMD 20-300 3p F F | 1 | ST | 22824,27 | 22824,27 | SACE | Заказ | 4 недели |  |  | 01.02.2018 |  | изменилась цена | 21737,40 | Силовые автоматические выключатели | Автоматические выключатели в литом корпусе | Tmax XT Class | XT2 | 8015644014919 | 1.400 | KG | 2.500 | CDM
1SDA067596R1 | SAC 1SDA0 67596 R1 | Выключатель автоматический XT2H 160 TMD 25-300 3p F F | 1 | ST | 22824,27 | 22824,27 | SACE | Заказ | 4 недели |  |  | 01.02.2018 |  | изменилась цена | 21737,40 | Силовые автоматические выключатели | Автоматические выключатели в литом корпусе | Tmax XT Class | XT2 | 8015644014926 | 1.400 | KG | 2.500 | CDM
1SDA067597R1 | SAC 1SDA0 67597 R1 | Выключатель автоматический XT2H 160 TMD 32-320 3p F F | 1 | ST | 22824,27 | 22824,27 | SACE | Заказ | 4 недели |  |  | 01.02.2018 |  | изменилась цена | 21737,40 | Силовые автоматические выключатели | Автоматические выключатели в литом корпусе | Tmax XT Class | XT2 | 8015644014933 | 1.400 | KG | 2.500 | CDM
1SDA067598R1 | SAC 1SDA0 67598 R1 | Выключатель автоматический XT2H 160 TMA 40-400 3p F F | 1 | ST | 22824,27 | 22824,27 | SACE | Заказ | 4 недели |  |  | 01.02.2018 |  | изменилась цена | 21737,40 | Силовые автоматические выключатели | Автоматические выключатели в литом корпусе | Tmax XT Class | XT2 | 8015644014940 | 1.400 | KG | 2.500 | CDM
1SDA067599R1 | SAC 1SDA0 67599 R1 | Выключатель автоматический XT2H 160 TMA 50-500 3p F F | 1 | ST | 22824,27 | 22824,27 | SACE | Заказ | 4 недели |  |  | 01.02.2018 |  | изменилась цена | 21737,40 | Силовые автоматические выключатели | Автоматические выключатели в литом корпусе | Tmax XT Class | XT2 | 8015644014957 | 1.400 | KG | 2.500 | CDM
1SDA067600R1 | SAC 1SDA0 67600 R1 | Выключатель автоматический XT2H 160 TMA 63-630 3p F F | 1 | ST | 22824,27 | 22824,27 | SACE | Заказ | 4 недели |  |  | 01.02.2018 |  | изменилась цена | 21737,40 | Силовые автоматические выключатели | Автоматические выключатели в литом корпусе | Tmax XT Class | XT2 | 8015644014964 | 1.400 | KG | 2.500 | CDM
1SDA067601R1 | SAC 1SDA0 67601 R1 | Выключатель автоматический XT2H 160 TMA 80-800 3p F F | 1 | ST | 24288,66 | 24288,66 | SACE | Заказ | 4 недели |  |  | 01.02.2018 |  | изменилась цена | 23132,06 | Силовые автоматические выключатели | Автоматические выключатели в литом корпусе | Tmax XT Class | XT2 | 8015644014971 | 1.400 | KG | 2.500 | CDM
1SDA067602R1 | SAC 1SDA0 67602 R1 | Выключатель автоматический XT2H 160 TMA 100-1000 3p F F | 1 | ST | 24288,66 | 24288,66 | SACE | Заказ | 4 недели |  |  | 01.02.2018 |  | изменилась цена | 23132,06 | Силовые автоматические выключатели | Автоматические выключатели в литом корпусе | Tmax XT Class | XT2 | 8015644014988 | 1.400 | KG | 2.500 | CDM
1SDA067603R1 | SAC 1SDA0 67603 R1 | Выключатель автоматический XT2H 160 TMA 125-1250 3p F F | 1 | ST | 26879,40 | 26879,40 | SACE | Заказ | 4 недели |  |  | 01.02.2018 |  | изменилась цена | 25599,43 | Силовые автоматические выключатели | Автоматические выключатели в литом корпусе | Tmax XT Class | XT2 | 8015644014995 | 1.400 | KG | 2.500 | CDM
1SDA067604R1 | SAC 1SDA0 67604 R1 | Выключатель автоматический XT2H 160 TMA 160-1600 3p F F | 1 | ST | 27172,28 | 27172,28 | SACE | Заказ | 4 недели |  |  | 01.02.2018 |  | изменилась цена | 25878,36 | Силовые автоматические выключатели | Автоматические выключатели в литом корпусе | Tmax XT Class | XT2 | 8015644015008 | 1.400 | KG | 2.500 | CDM
1SDA067605R1 | SAC 1SDA0 67605 R1 | Выключатель автоматический XT2H 160 TMD 1,6-16 4p F F | 1 | ST | 28324,72 | 28324,72 | SACE | Заказ | 4 недели |  |  | 01.02.2018 |  | изменилась цена | 26975,92 | Силовые автоматические выключатели | Автоматические выключатели в литом корпусе | Tmax XT Class | XT2 | 8015644015015 | 1.750 | KG | 2.500 | CDM
1SDA067606R1 | SAC 1SDA0 67606 R1 | Выключатель автоматический XT2H 160 TMD 2-20 4p F F | 1 | ST | 28324,72 | 28324,72 | SACE | Заказ | 4 недели |  |  | 01.02.2018 |  | изменилась цена | 26975,92 | Силовые автоматические выключатели | Автоматические выключатели в литом корпусе | Tmax XT Class | XT2 | 8015644015022 | 1.750 | KG | 2.500 | CDM
1SDA067607R1 | SAC 1SDA0 67607 R1 | Выключатель автоматический XT2H 160 TMD 2,5-25 4p F F | 1 | ST | 28324,72 | 28324,72 | SACE | Заказ | 4 недели |  |  | 01.02.2018 |  | изменилась цена | 26975,92 | Силовые автоматические выключатели | Автоматические выключатели в литом корпусе | Tmax XT Class | XT2 | 8015644015039 | 1.750 | KG | 2.500 | CDM
1SDA067608R1 | SAC 1SDA0 67608 R1 | Выключатель автоматический XT2H 160 TMD 3,2-32 4p F F | 1 | ST | 28324,72 | 28324,72 | SACE | Заказ | 4 недели |  |  | 01.02.2018 |  | изменилась цена | 26975,92 | Силовые автоматические выключатели | Автоматические выключатели в литом корпусе | Tmax XT Class | XT2 | 8015644015046 | 1.750 | KG | 2.500 | CDM
1SDA067609R1 | SAC 1SDA0 67609 R1 | Выключатель автоматический XT2H 160 TMD 4-40 4p F F | 1 | ST | 28324,72 | 28324,72 | SACE | Заказ | 4 недели |  |  | 01.02.2018 |  | изменилась цена | 26975,92 | Силовые автоматические выключатели | Автоматические выключатели в литом корпусе | Tmax XT Class | XT2 | 8015644015053 | 1.750 | KG | 2.500 | CDM
1SDA067610R1 | SAC 1SDA0 67610 R1 | Выключатель автоматический XT2H 160 TMD 5-50 4p F F | 1 | ST | 28324,72 | 28324,72 | SACE | Заказ | 4 недели |  |  | 01.02.2018 |  | изменилась цена | 26975,92 | Силовые автоматические выключатели | Автоматические выключатели в литом корпусе | Tmax XT Class | XT2 | 8015644015060 | 1.750 | KG | 2.500 | CDM
1SDA067611R1 | SAC 1SDA0 67611 R1 | Выключатель автоматический XT2H 160 TMD 6,3-63 4p F F | 1 | ST | 28324,72 | 28324,72 | SACE | Заказ | 4 недели |  |  | 01.02.2018 |  | изменилась цена | 26975,92 | Силовые автоматические выключатели | Автоматические выключатели в литом корпусе | Tmax XT Class | XT2 | 8015644015077 | 1.750 | KG | 2.500 | CDM
1SDA067612R1 | SAC 1SDA0 67612 R1 | Выключатель автоматический XT2H 160 TMD 8-80 4p F F | 1 | ST | 28324,72 | 28324,72 | SACE | Заказ | 4 недели |  |  | 01.02.2018 |  | изменилась цена | 26975,92 | Силовые автоматические выключатели | Автоматические выключатели в литом корпусе | Tmax XT Class | XT2 | 8015644015084 | 1.750 | KG | 2.500 | CDM
1SDA067613R1 | SAC 1SDA0 67613 R1 | Выключатель автоматический XT2H 160 TMD 10-100 4p F F | 1 | ST | 28324,72 | 28324,72 | SACE | Заказ | 4 недели |  |  | 01.02.2018 |  | изменилась цена | 26975,92 | Силовые автоматические выключатели | Автоматические выключатели в литом корпусе | Tmax XT Class | XT2 | 8015644015091 | 1.750 | KG | 2.500 | CDM
1SDA067614R1 | SAC 1SDA0 67614 R1 | Выключатель автоматический XT2H 160 TMD 12,5-125 4p F F | 1 | ST | 28324,72 | 28324,72 | SACE | Заказ | 4 недели |  |  | 01.02.2018 |  | изменилась цена | 26975,92 | Силовые автоматические выключатели | Автоматические выключатели в литом корпусе | Tmax XT Class | XT2 | 8015644015107 | 1.750 | KG | 2.500 | CDM
1SDA067615R1 | SAC 1SDA0 67615 R1 | Выключатель автоматический XT2H 160 TMD 16-300 4p F F | 1 | ST | 28324,72 | 28324,72 | SACE | Заказ | 4 недели |  |  | 01.02.2018 |  | изменилась цена | 26975,92 | Силовые автоматические выключатели | Автоматические выключатели в литом корпусе | Tmax XT Class | XT2 | 8015644015114 | 1.750 | KG | 2.500 | CDM
1SDA067616R1 | SAC 1SDA0 67616 R1 | Выключатель автоматический XT2H 160 TMD 20-300 4p F F | 1 | ST | 28324,72 | 28324,72 | SACE | Заказ | 4 недели |  |  | 01.02.2018 |  | изменилась цена | 26975,92 | Силовые автоматические выключатели | Автоматические выключатели в литом корпусе | Tmax XT Class | XT2 | 8015644015121 | 1.750 | KG | 2.500 | CDM
1SDA067617R1 | SAC 1SDA0 67617 R1 | Выключатель автоматический XT2H 160 TMD 25-300 4p F F | 1 | ST | 28324,72 | 28324,72 | SACE | Заказ | 4 недели |  |  | 01.02.2018 |  | изменилась цена | 26975,92 | Силовые автоматические выключатели | Автоматические выключатели в литом корпусе | Tmax XT Class | XT2 | 8015644015138 | 1.750 | KG | 2.500 | CDM
1SDA067618R1 | SAC 1SDA0 67618 R1 | Выключатель автоматический XT2H 160 TMD 32-320 4p F F | 1 | ST | 28324,72 | 28324,72 | SACE | Заказ | 4 недели |  |  | 01.02.2018 |  | изменилась цена | 26975,92 | Силовые автоматические выключатели | Автоматические выключатели в литом корпусе | Tmax XT Class | XT2 | 8015644015145 | 1.750 | KG | 2.500 | CDM
1SDA067619R1 | SAC 1SDA0 67619 R1 | Выключатель автоматический XT2H 160 TMA 40-400 4p F F | 1 | ST | 28324,72 | 28324,72 | SACE | Заказ | 4 недели |  |  | 01.02.2018 |  | изменилась цена | 26975,92 | Силовые автоматические выключатели | Автоматические выключатели в литом корпусе | Tmax XT Class | XT2 | 8015644015152 | 1.750 | KG | 2.500 | CDM
1SDA067620R1 | SAC 1SDA0 67620 R1 | Выключатель автоматический XT2H 160 TMA 50-500 4p F F | 1 | ST | 28324,72 | 28324,72 | SACE | Заказ | 4 недели |  |  | 01.02.2018 |  | изменилась цена | 26975,92 | Силовые автоматические выключатели | Автоматические выключатели в литом корпусе | Tmax XT Class | XT2 | 8015644015169 | 1.750 | KG | 2.500 | CDM
1SDA067621R1 | SAC 1SDA0 67621 R1 | Выключатель автоматический XT2H 160 TMA 63-630 4p F F | 1 | ST | 28324,72 | 28324,72 | SACE | Заказ | 4 недели |  |  | 01.02.2018 |  | изменилась цена | 26975,92 | Силовые автоматические выключатели | Автоматические выключатели в литом корпусе | Tmax XT Class | XT2 | 8015644015176 | 1.750 | KG | 2.500 | CDM
1SDA067622R1 | SAC 1SDA0 67622 R1 | Выключатель автоматический XT2H 160 TMA 80-800 4p F F | 1 | ST | 30123,05 | 30123,05 | SACE | Заказ | 4 недели |  |  | 01.02.2018 |  | изменилась цена | 28688,62 | Силовые автоматические выключатели | Автоматические выключатели в литом корпусе | Tmax XT Class | XT2 | 8015644015183 | 1.750 | KG | 2.500 | CDM
1SDA067623R1 | SAC 1SDA0 67623 R1 | Выключатель автоматический XT2H 160 TMA 100-1000 4p F F | 1 | ST | 30123,05 | 30123,05 | SACE | Заказ | 4 недели |  |  | 01.02.2018 |  | изменилась цена | 28688,62 | Силовые автоматические выключатели | Автоматические выключатели в литом корпусе | Tmax XT Class | XT2 | 8015644015190 | 1.750 | KG | 2.500 | CDM
1SDA067624R1 | SAC 1SDA0 67624 R1 | Выключатель автоматический XT2H 160 TMA 125-1250 4p F F InN=50% | 1 | ST | 33660,98 | 33660,98 | SACE | Заказ | 4 недели |  |  | 01.02.2018 |  | изменилась цена | 32058,08 | Силовые автоматические выключатели | Автоматические выключатели в литом корпусе | Tmax XT Class | XT2 | 8015644015206 | 1.750 | KG | 2.500 | CDM
1SDA067625R1 | SAC 1SDA0 67625 R1 | Выключатель автоматический XT2H 160 TMA 160-1600 4p F F InN=50% | 1 | ST | 33660,98 | 33660,98 | SACE | Заказ | 4 недели |  |  | 01.02.2018 |  | изменилась цена | 32058,08 | Силовые автоматические выключатели | Автоматические выключатели в литом корпусе | Tmax XT Class | XT2 | 8015644015213 | 1.750 | KG | 2.500 | CDM
1SDA067626R1 | SAC 1SDA0 67626 R1 | Выключатель автоматический XT2H 160 TMA 125-1250 4p F F InN=100% | 1 | ST | 33660,98 | 33660,98 | SACE | Заказ | 4 недели |  |  | 01.02.2018 |  | изменилась цена | 32058,08 | Силовые автоматические выключатели | Автоматические выключатели в литом корпусе | Tmax XT Class | XT2 | 8015644015220 | 1.750 | KG | 2.500 | CDM
1SDA067627R1 | SAC 1SDA0 67627 R1 | Выключатель автоматический XT2H 160 TMA 160-1600 4p F F InN=100% | 1 | ST | 33660,98 | 33660,98 | SACE | Заказ | 4 недели |  |  | 01.02.2018 |  | изменилась цена | 32058,08 | Силовые автоматические выключатели | Автоматические выключатели в литом корпусе | Tmax XT Class | XT2 | 8015644015237 | 1.750 | KG | 2.500 | CDM
1SDA067628R1 | SAC 1SDA0 67628 R1 | Выключатель автоматический XT2L 160 TMD 1,6-16 3p F F | 1 | ST | 31643,31 | 31643,31 | SACE | Заказ | 4 недели |  |  | 01.02.2018 |  | изменилась цена | 30136,49 | Силовые автоматические выключатели | Автоматические выключатели в литом корпусе | Tmax XT Class | XT2 | 8015644015244 | 1.400 | KG | 2.500 | CDM
1SDA067629R1 | SAC 1SDA0 67629 R1 | Выключатель автоматический XT2L 160 TMD 2-20 3p F F | 1 | ST | 31643,31 | 31643,31 | SACE | Заказ | 4 недели |  |  | 01.02.2018 |  | изменилась цена | 30136,49 | Силовые автоматические выключатели | Автоматические выключатели в литом корпусе | Tmax XT Class | XT2 | 8015644015251 | 1.400 | KG | 2.500 | CDM
1SDA067630R1 | SAC 1SDA0 67630 R1 | Выключатель автоматический XT2L 160 TMD 2,5-25 3p F F | 1 | ST | 31643,31 | 31643,31 | SACE | Заказ | 4 недели |  |  | 01.02.2018 |  | изменилась цена | 30136,49 | Силовые автоматические выключатели | Автоматические выключатели в литом корпусе | Tmax XT Class | XT2 | 8015644015268 | 1.400 | KG | 2.500 | CDM
1SDA067631R1 | SAC 1SDA0 67631 R1 | Выключатель автоматический XT2L 160 TMD 3,2-32 3p F F | 1 | ST | 31643,31 | 31643,31 | SACE | Заказ | 4 недели |  |  | 01.02.2018 |  | изменилась цена | 30136,49 | Силовые автоматические выключатели | Автоматические выключатели в литом корпусе | Tmax XT Class | XT2 | 8015644695439 | 1.400 | KG | 2.500 | CDM
1SDA067632R1 | SAC 1SDA0 67632 R1 | Выключатель автоматический XT2L 160 TMD 4-40 3p F F | 1 | ST | 31643,31 | 31643,31 | SACE | Заказ | 4 недели |  |  | 01.02.2018 |  | изменилась цена | 30136,49 | Силовые автоматические выключатели | Автоматические выключатели в литом корпусе | Tmax XT Class | XT2 | 8015644015282 | 1.400 | KG | 2.500 | CDM
1SDA067633R1 | SAC 1SDA0 67633 R1 | Выключатель автоматический XT2L 160 TMD 5-50 3p F F | 1 | ST | 31643,31 | 31643,31 | SACE | Заказ | 4 недели |  |  | 01.02.2018 |  | изменилась цена | 30136,49 | Силовые автоматические выключатели | Автоматические выключатели в литом корпусе | Tmax XT Class | XT2 | 8015644695446 | 1.400 | KG | 2.500 | CDM
1SDA067634R1 | SAC 1SDA0 67634 R1 | Выключатель автоматический XT2L 160 TMD 6,3-63 3p F F | 1 | ST | 31643,31 | 31643,31 | SACE | Заказ | 4 недели |  |  | 01.02.2018 |  | изменилась цена | 30136,49 | Силовые автоматические выключатели | Автоматические выключатели в литом корпусе | Tmax XT Class | XT2 | 8015644015305 | 1.400 | KG | 2.500 | CDM
1SDA067635R1 | SAC 1SDA0 67635 R1 | Выключатель автоматический XT2L 160 TMD 8-80 3p F F | 1 | ST | 31643,31 | 31643,31 | SACE | Заказ | 4 недели |  |  | 01.02.2018 |  | изменилась цена | 30136,49 | Силовые автоматические выключатели | Автоматические выключатели в литом корпусе | Tmax XT Class | XT2 | 8015644695453 | 1.400 | KG | 2.500 | CDM
1SDA067636R1 | SAC 1SDA0 67636 R1 | Выключатель автоматический XT2L 160 TMD 10-100 3p F F | 1 | ST | 31643,31 | 31643,31 | SACE | Заказ | 4 недели |  |  | 01.02.2018 |  | изменилась цена | 30136,49 | Силовые автоматические выключатели | Автоматические выключатели в литом корпусе | Tmax XT Class | XT2 | 8015644015329 | 1.400 | KG | 2.500 | CDM
1SDA067637R1 | SAC 1SDA0 67637 R1 | Выключатель автоматический XT2L 160 TMD 12,5-125 3p F F | 1 | ST | 31643,31 | 31643,31 | SACE | Заказ | 4 недели |  |  | 01.02.2018 |  | изменилась цена | 30136,49 | Силовые автоматические выключатели | Автоматические выключатели в литом корпусе | Tmax XT Class | XT2 | 8015644695460 | 1.400 | KG | 2.500 | CDM
1SDA067638R1 | SAC 1SDA0 67638 R1 | Выключатель автоматический XT2L 160 TMD 16-300 3p F F | 1 | ST | 31643,31 | 31643,31 | SACE | Заказ | 4 недели |  |  | 01.02.2018 |  | изменилась цена | 30136,49 | Силовые автоматические выключатели | Автоматические выключатели в литом корпусе | Tmax XT Class | XT2 | 8015644015343 | 1.400 | KG | 2.500 | CDM
1SDA067639R1 | SAC 1SDA0 67639 R1 | Выключатель автоматический XT2L 160 TMD 20-300 3p F F | 1 | ST | 31643,31 | 31643,31 | SACE | Заказ | 4 недели |  |  | 01.02.2018 |  | изменилась цена | 30136,49 | Силовые автоматические выключатели | Автоматические выключатели в литом корпусе | Tmax XT Class | XT2 | 8015644695477 | 1.400 | KG | 2.500 | CDM
1SDA067640R1 | SAC 1SDA0 67640 R1 | Выключатель автоматический XT2L 160 TMD 25-300 3p F F | 1 | ST | 31643,31 | 31643,31 | SACE | Заказ | 4 недели |  |  | 01.02.2018 |  | изменилась цена | 30136,49 | Силовые автоматические выключатели | Автоматические выключатели в литом корпусе | Tmax XT Class | XT2 | 8015644015367 | 1.400 | KG | 2.500 | CDM
1SDA067641R1 | SAC 1SDA0 67641 R1 | Выключатель автоматический XT2L 160 TMD 32-320 3p F F | 1 | ST | 31643,31 | 31643,31 | SACE | Заказ | 4 недели |  |  | 01.02.2018 |  | изменилась цена | 30136,49 | Силовые автоматические выключатели | Автоматические выключатели в литом корпусе | Tmax XT Class | XT2 | 8015644695484 | 1.400 | KG | 2.500 | CDM
1SDA067642R1 | SAC 1SDA0 67642 R1 | Выключатель автоматический XT2L160 TMA 40-400 3p F F | 1 | ST | 31643,31 | 31643,31 | SACE | Заказ | 4 недели |  |  | 01.02.2018 |  | изменилась цена | 30136,49 | Силовые автоматические выключатели | Автоматические выключатели в литом корпусе | Tmax XT Class | XT2 | 8015644015381 | 1.400 | KG | 2.500 | CDM
1SDA067643R1 | SAC 1SDA0 67643 R1 | Выключатель автоматический XT2L160 TMA 50-500 3p F F | 1 | ST | 31643,31 | 31643,31 | SACE | Заказ | 4 недели |  |  | 01.02.2018 |  | изменилась цена | 30136,49 | Силовые автоматические выключатели | Автоматические выключатели в литом корпусе | Tmax XT Class | XT2 | 8015644695491 | 1.400 | KG | 2.500 | CDM
1SDA067644R1 | SAC 1SDA0 67644 R1 | Выключатель автоматический XT2L160 TMA 63-630 3p F F | 1 | ST | 31643,31 | 31643,31 | SACE | Заказ | 4 недели |  |  | 01.02.2018 |  | изменилась цена | 30136,49 | Силовые автоматические выключатели | Автоматические выключатели в литом корпусе | Tmax XT Class | XT2 | 8015644015404 | 1.400 | KG | 2.500 | CDM
1SDA067645R1 | SAC 1SDA0 67645 R1 | Выключатель автоматический XT2L160 TMA 80-800 3p F F | 1 | ST | 33382,43 | 33382,43 | SACE | Заказ | 4 недели |  |  | 01.02.2018 |  | изменилась цена | 31792,79 | Силовые автоматические выключатели | Автоматические выключатели в литом корпусе | Tmax XT Class | XT2 | 8015644695507 | 1.400 | KG | 2.500 | CDM
1SDA067646R1 | SAC 1SDA0 67646 R1 | Выключатель автоматический XT2L160 TMA 100-1000 3p F F | 1 | ST | 33382,43 | 33382,43 | SACE | Заказ | 4 недели |  |  | 01.02.2018 |  | изменилась цена | 31792,79 | Силовые автоматические выключатели | Автоматические выключатели в литом корпусе | Tmax XT Class | XT2 | 8015644015428 | 1.400 | KG | 2.500 | CDM
1SDA067647R1 | SAC 1SDA0 67647 R1 | Выключатель автоматический XT2L160 TMA 125-1250 3p F F | 1 | ST | 34158,64 | 34158,64 | SACE | Заказ | 4 недели |  |  | 01.02.2018 |  | изменилась цена | 32532,04 | Силовые автоматические выключатели | Автоматические выключатели в литом корпусе | Tmax XT Class | XT2 | 8015644695514 | 1.400 | KG | 2.500 | CDM
1SDA067648R1 | SAC 1SDA0 67648 R1 | Выключатель автоматический XT2L160 TMA 160-1600 3p F F | 1 | ST | 36412,31 | 36412,31 | SACE | Заказ | 4 недели |  |  | 01.02.2018 |  | изменилась цена | 34678,39 | Силовые автоматические выключатели | Автоматические выключатели в литом корпусе | Tmax XT Class | XT2 | 8015644015442 | 1.400 | KG | 2.500 | CDM
1SDA067649R1 | SAC 1SDA0 67649 R1 | Выключатель автоматический XT2L 160 TMD 1,6-16 4p F F | 1 | ST | 41163,62 | 41163,62 | SACE | Заказ | 4 недели |  |  | 01.02.2018 |  | изменилась цена | 39203,45 | Силовые автоматические выключатели | Автоматические выключатели в литом корпусе | Tmax XT Class | XT2 | 8015644695521 | 1.750 | KG | 2.500 | CDM
1SDA067650R1 | SAC 1SDA0 67650 R1 | Выключатель автоматический XT2L 160 TMD 2-20 4p F F | 1 | ST | 41163,62 | 41163,62 | SACE | Заказ | 4 недели |  |  | 01.02.2018 |  | изменилась цена | 39203,45 | Силовые автоматические выключатели | Автоматические выключатели в литом корпусе | Tmax XT Class | XT2 | 8015644015466 | 1.750 | KG | 2.500 | CDM
1SDA067651R1 | SAC 1SDA0 67651 R1 | Выключатель автоматический XT2L 160 TMD 2,5-25 4p F F | 1 | ST | 41163,62 | 41163,62 | SACE | Заказ | 4 недели |  |  | 01.02.2018 |  | изменилась цена | 39203,45 | Силовые автоматические выключатели | Автоматические выключатели в литом корпусе | Tmax XT Class | XT2 | 8015644695538 | 1.750 | KG | 2.500 | CDM
1SDA067652R1 | SAC 1SDA0 67652 R1 | Выключатель автоматический XT2L 160 TMD 3,2-32 4p F F | 1 | ST | 41163,62 | 41163,62 | SACE | Заказ | 4 недели |  |  | 01.02.2018 |  | изменилась цена | 39203,45 | Силовые автоматические выключатели | Автоматические выключатели в литом корпусе | Tmax XT Class | XT2 | 8015644015480 | 1.750 | KG | 2.500 | CDM
1SDA067653R1 | SAC 1SDA0 67653 R1 | Выключатель автоматический XT2L 160 TMD 4-40 4p F F | 1 | ST | 41163,62 | 41163,62 | SACE | Заказ | 4 недели |  |  | 01.02.2018 |  | изменилась цена | 39203,45 | Силовые автоматические выключатели | Автоматические выключатели в литом корпусе | Tmax XT Class | XT2 | 8015644695545 | 1.750 | KG | 2.500 | CDM
1SDA067654R1 | SAC 1SDA0 67654 R1 | Выключатель автоматический XT2L 160 TMD 5-50 4p F F | 1 | ST | 41163,62 | 41163,62 | SACE | Заказ | 4 недели |  |  | 01.02.2018 |  | изменилась цена | 39203,45 | Силовые автоматические выключатели | Автоматические выключатели в литом корпусе | Tmax XT Class | XT2 | 8015644015503 | 1.750 | KG | 2.500 | CDM
1SDA067655R1 | SAC 1SDA0 67655 R1 | Выключатель автоматический XT2L 160 TMD 6,3-63 4p F F | 1 | ST | 41163,62 | 41163,62 | SACE | Заказ | 4 недели |  |  | 01.02.2018 |  | изменилась цена | 39203,45 | Силовые автоматические выключатели | Автоматические выключатели в литом корпусе | Tmax XT Class | XT2 | 8015644015510 | 1.750 | KG | 2.500 | CDM
1SDA067656R1 | SAC 1SDA0 67656 R1 | Выключатель автоматический XT2L 160 TMD 8-80 4p F F | 1 | ST | 41163,62 | 41163,62 | SACE | Заказ | 4 недели |  |  | 01.02.2018 |  | изменилась цена | 39203,45 | Силовые автоматические выключатели | Автоматические выключатели в литом корпусе | Tmax XT Class | XT2 | 8015644015527 | 1.750 | KG | 2.500 | CDM
1SDA067657R1 | SAC 1SDA0 67657 R1 | Выключатель автоматический XT2L 160 TMD 10-100 4p F F | 1 | ST | 41163,62 | 41163,62 | SACE | Заказ | 4 недели |  |  | 01.02.2018 |  | изменилась цена | 39203,45 | Силовые автоматические выключатели | Автоматические выключатели в литом корпусе | Tmax XT Class | XT2 | 8015644015534 | 1.750 | KG | 2.500 | CDM
1SDA067658R1 | SAC 1SDA0 67658 R1 | Выключатель автоматический XT2L 160 TMD 12,5-125 4p F F | 1 | ST | 41163,62 | 41163,62 | SACE | Заказ | 4 недели |  |  | 01.02.2018 |  | изменилась цена | 39203,45 | Силовые автоматические выключатели | Автоматические выключатели в литом корпусе | Tmax XT Class | XT2 | 8015644015541 | 1.750 | KG | 2.500 | CDM
1SDA067659R1 | SAC 1SDA0 67659 R1 | Выключатель автоматический XT2L 160 TMD 16-300 4p F F | 1 | ST | 41163,62 | 41163,62 | SACE | Заказ | 4 недели |  |  | 01.02.2018 |  | изменилась цена | 39203,45 | Силовые автоматические выключатели | Автоматические выключатели в литом корпусе | Tmax XT Class | XT2 | 8015644015558 | 1.750 | KG | 2.500 | CDM
1SDA067660R1 | SAC 1SDA0 67660 R1 | Выключатель автоматический XT2L 160 TMD 20-300 4p F F | 1 | ST | 41163,62 | 41163,62 | SACE | Заказ | 4 недели |  |  | 01.02.2018 |  | изменилась цена | 39203,45 | Силовые автоматические выключатели | Автоматические выключатели в литом корпусе | Tmax XT Class | XT2 | 8015644015565 | 1.750 | KG | 2.500 | CDM
1SDA067661R1 | SAC 1SDA0 67661 R1 | Выключатель автоматический XT2L 160 TMD 25-300 4p F F | 1 | ST | 41163,62 | 41163,62 | SACE | Заказ | 4 недели |  |  | 01.02.2018 |  | изменилась цена | 39203,45 | Силовые автоматические выключатели | Автоматические выключатели в литом корпусе | Tmax XT Class | XT2 | 8015644015572 | 1.750 | KG | 2.500 | CDM
1SDA067662R1 | SAC 1SDA0 67662 R1 | Выключатель автоматический XT2L 160 TMD 32-320 4p F F | 1 | ST | 41163,62 | 41163,62 | SACE | Заказ | 4 недели |  |  | 01.02.2018 |  | изменилась цена | 39203,45 | Силовые автоматические выключатели | Автоматические выключатели в литом корпусе | Tmax XT Class | XT2 | 8015644015589 | 1.750 | KG | 2.500 | CDM
1SDA067663R1 | SAC 1SDA0 67663 R1 | Выключатель автоматический XT2L 160 TMA 40-400 4p F F | 1 | ST | 41163,62 | 41163,62 | SACE | Заказ | 4 недели |  |  | 01.02.2018 |  | изменилась цена | 39203,45 | Силовые автоматические выключатели | Автоматические выключатели в литом корпусе | Tmax XT Class | XT2 | 8015644015596 | 1.750 | KG | 2.500 | CDM
1SDA067664R1 | SAC 1SDA0 67664 R1 | Выключатель автоматический XT2L 160 TMA 50-500 4p F F | 1 | ST | 41163,62 | 41163,62 | SACE | Заказ | 4 недели |  |  | 01.02.2018 |  | изменилась цена | 39203,45 | Силовые автоматические выключатели | Автоматические выключатели в литом корпусе | Tmax XT Class | XT2 | 8015644015602 | 1.750 | KG | 2.500 | CDM
1SDA067665R1 | SAC 1SDA0 67665 R1 | Выключатель автоматический XT2L 160 TMA 63-630 4p F F | 1 | ST | 41163,62 | 41163,62 | SACE | Заказ | 4 недели |  |  | 01.02.2018 |  | изменилась цена | 39203,45 | Силовые автоматические выключатели | Автоматические выключатели в литом корпусе | Tmax XT Class | XT2 | 8015644015619 | 1.750 | KG | 2.500 | CDM
1SDA067666R1 | SAC 1SDA0 67666 R1 | Выключатель автоматический XT2L 160 TMA 80-800 4p F F | 1 | ST | 43347,61 | 43347,61 | SACE | Заказ | 4 недели |  |  | 01.02.2018 |  | изменилась цена | 41283,44 | Силовые автоматические выключатели | Автоматические выключатели в литом корпусе | Tmax XT Class | XT2 | 8015644015626 | 1.750 | KG | 2.500 | CDM
1SDA067667R1 | SAC 1SDA0 67667 R1 | Выключатель автоматический XT2L 160 TMA 100-1000 4p F F | 1 | ST | 43347,61 | 43347,61 | SACE | Заказ | 4 недели |  |  | 01.02.2018 |  | изменилась цена | 41283,44 | Силовые автоматические выключатели | Автоматические выключатели в литом корпусе | Tmax XT Class | XT2 | 8015644015633 | 1.750 | KG | 2.500 | CDM
1SDA067668R1 | SAC 1SDA0 67668 R1 | Выключатель автоматический XT2L 160 TMA 125-1250 4p F F InN=50% | 1 | ST | 44480,16 | 44480,16 | SACE | Заказ | 4 недели |  |  | 01.02.2018 |  | изменилась цена | 42362,06 | Силовые автоматические выключатели | Автоматические выключатели в литом корпусе | Tmax XT Class | XT2 | 8015644015640 | 1.750 | KG | 2.500 | CDM
1SDA067669R1 | SAC 1SDA0 67669 R1 | Выключатель автоматический XT2L 160 TMA 160-1600 4p F F InN=50% | 1 | ST | 47407,58 | 47407,58 | SACE | Заказ | 4 недели |  |  | 01.02.2018 |  | изменилась цена | 45150,08 | Силовые автоматические выключатели | Автоматические выключатели в литом корпусе | Tmax XT Class | XT2 | 8015644015657 | 1.750 | KG | 2.500 | CDM
1SDA067670R1 | SAC 1SDA0 67670 R1 | Выключатель автоматический XT2L 160 TMA 125-1250 4p F F InN=100% | 1 | ST | 44480,16 | 44480,16 | SACE | Заказ | 4 недели |  |  | 01.02.2018 |  | изменилась цена | 42362,06 | Силовые автоматические выключатели | Автоматические выключатели в литом корпусе | Tmax XT Class | XT2 | 8015644015664 | 1.750 | KG | 2.500 | CDM
1SDA067671R1 | SAC 1SDA0 67671 R1 | Выключатель автоматический XT2L 160 TMA 160-1600 4p F F InN=100% | 1 | ST | 47407,58 | 47407,58 | SACE | Заказ | 4 недели |  |  | 01.02.2018 |  | изменилась цена | 45150,08 | Силовые автоматические выключатели | Автоматические выключатели в литом корпусе | Tmax XT Class | XT2 | 8015644015671 | 1.750 | KG | 2.500 | CDM
1SDA067672R1 | SAC 1SDA0 67672 R1 | Выключатель автоматический XT2V 160 TMD 1,6-16 3p F F | 1 | ST | 34658,58 | 34658,58 | SACE | Заказ | 4 недели |  |  | 01.02.2018 |  | изменилась цена | 33008,17 | Силовые автоматические выключатели | Автоматические выключатели в литом корпусе | Tmax XT Class | XT2 | 8015644015688 | 1.400 | KG | 2.500 | CDM
1SDA067673R1 | SAC 1SDA0 67673 R1 | Выключатель автоматический XT2V 160 TMD 2-20 3p F F | 1 | ST | 34658,58 | 34658,58 | SACE | Заказ | 4 недели |  |  | 01.02.2018 |  | изменилась цена | 33008,17 | Силовые автоматические выключатели | Автоматические выключатели в литом корпусе | Tmax XT Class | XT2 | 8015644015695 | 1.400 | KG | 2.500 | CDM
1SDA067674R1 | SAC 1SDA0 67674 R1 | Выключатель автоматический XT2V 160 TMD 2,5-25 3p F F | 1 | ST | 34658,58 | 34658,58 | SACE | Заказ | 4 недели |  |  | 01.02.2018 |  | изменилась цена | 33008,17 | Силовые автоматические выключатели | Автоматические выключатели в литом корпусе | Tmax XT Class | XT2 | 8015644015701 | 1.400 | KG | 2.500 | CDM
1SDA067675R1 | SAC 1SDA0 67675 R1 | Выключатель автоматический XT2V 160 TMD 3,2-32 3p F F | 1 | ST | 34658,58 | 34658,58 | SACE | Заказ | 4 недели |  |  | 01.02.2018 |  | изменилась цена | 33008,17 | Силовые автоматические выключатели | Автоматические выключатели в литом корпусе | Tmax XT Class | XT2 | 8015644015718 | 1.400 | KG | 2.500 | CDM
1SDA067676R1 | SAC 1SDA0 67676 R1 | Выключатель автоматический XT2V 160 TMD 4-40 3p F F | 1 | ST | 34658,58 | 34658,58 | SACE | Заказ | 4 недели |  |  | 01.02.2018 |  | изменилась цена | 33008,17 | Силовые автоматические выключатели | Автоматические выключатели в литом корпусе | Tmax XT Class | XT2 | 8015644015725 | 1.400 | KG | 2.500 | CDM
1SDA067677R1 | SAC 1SDA0 67677 R1 | Выключатель автоматический XT2V 160 TMD 5-50 3p F F | 1 | ST | 34658,58 | 34658,58 | SACE | Заказ | 4 недели |  |  | 01.02.2018 |  | изменилась цена | 33008,17 | Силовые автоматические выключатели | Автоматические выключатели в литом корпусе | Tmax XT Class | XT2 | 8015644015732 | 1.400 | KG | 2.500 | CDM
1SDA067678R1 | SAC 1SDA0 67678 R1 | Выключатель автоматический XT2V 160 TMD 6,3-63 3p F F | 1 | ST | 34658,58 | 34658,58 | SACE | Заказ | 4 недели |  |  | 01.02.2018 |  | изменилась цена | 33008,17 | Силовые автоматические выключатели | Автоматические выключатели в литом корпусе | Tmax XT Class | XT2 | 8015644015749 | 1.400 | KG | 2.500 | CDM
1SDA067679R1 | SAC 1SDA0 67679 R1 | Выключатель автоматический XT2V 160 TMD 8-80 3p F F | 1 | ST | 34658,58 | 34658,58 | SACE | Заказ | 4 недели |  |  | 01.02.2018 |  | изменилась цена | 33008,17 | Силовые автоматические выключатели | Автоматические выключатели в литом корпусе | Tmax XT Class | XT2 | 8015644015756 | 1.400 | KG | 2.500 | CDM
1SDA067680R1 | SAC 1SDA0 67680 R1 | Выключатель автоматический XT2V 160 TMD 10-100 3p F F | 1 | ST | 34658,58 | 34658,58 | SACE | Заказ | 4 недели |  |  | 01.02.2018 |  | изменилась цена | 33008,17 | Силовые автоматические выключатели | Автоматические выключатели в литом корпусе | Tmax XT Class | XT2 | 8015644015763 | 1.400 | KG | 2.500 | CDM
1SDA067681R1 | SAC 1SDA0 67681 R1 | Выключатель автоматический XT2V 160 TMD 12,5-125 3p F F | 1 | ST | 34658,58 | 34658,58 | SACE | Заказ | 4 недели |  |  | 01.02.2018 |  | изменилась цена | 33008,17 | Силовые автоматические выключатели | Автоматические выключатели в литом корпусе | Tmax XT Class | XT2 | 8015644015770 | 1.400 | KG | 2.500 | CDM
1SDA067682R1 | SAC 1SDA0 67682 R1 | Выключатель автоматический XT2V 160 TMD 16-300 3p F F | 1 | ST | 34658,58 | 34658,58 | SACE | Заказ | 4 недели |  |  | 01.02.2018 |  | изменилась цена | 33008,17 | Силовые автоматические выключатели | Автоматические выключатели в литом корпусе | Tmax XT Class | XT2 | 8015644015787 | 1.400 | KG | 2.500 | CDM
1SDA067683R1 | SAC 1SDA0 67683 R1 | Выключатель автоматический XT2V 160 TMD 20-300 3p F F | 1 | ST | 34658,58 | 34658,58 | SACE | Заказ | 4 недели |  |  | 01.02.2018 |  | изменилась цена | 33008,17 | Силовые автоматические выключатели | Автоматические выключатели в литом корпусе | Tmax XT Class | XT2 | 8015644015794 | 1.400 | KG | 2.500 | CDM
1SDA067684R1 | SAC 1SDA0 67684 R1 | Выключатель автоматический XT2V 160 TMD 25-300 3p F F | 1 | ST | 34658,58 | 34658,58 | SACE | Заказ | 4 недели |  |  | 01.02.2018 |  | изменилась цена | 33008,17 | Силовые автоматические выключатели | Автоматические выключатели в литом корпусе | Tmax XT Class | XT2 | 8015644015800 | 1.400 | KG | 2.500 | CDM
1SDA067685R1 | SAC 1SDA0 67685 R1 | Выключатель автоматический XT2V 160 TMD 32-320 3p F F | 1 | ST | 34658,58 | 34658,58 | SACE | Заказ | 4 недели |  |  | 01.02.2018 |  | изменилась цена | 33008,17 | Силовые автоматические выключатели | Автоматические выключатели в литом корпусе | Tmax XT Class | XT2 | 8015644015817 | 1.400 | KG | 2.500 | CDM
1SDA067686R1 | SAC 1SDA0 67686 R1 | Выключатель автоматический XT2V 160 TMA 40-400 3p F F | 1 | ST | 36102,32 | 36102,32 | SACE | Заказ | 4 недели |  |  | 01.02.2018 |  | изменилась цена | 34383,16 | Силовые автоматические выключатели | Автоматические выключатели в литом корпусе | Tmax XT Class | XT2 | 8015644015824 | 1.400 | KG | 2.500 | CDM
1SDA067687R1 | SAC 1SDA0 67687 R1 | Выключатель автоматический XT2V 160 TMA 50-500 3p F F | 1 | ST | 36102,32 | 36102,32 | SACE | Заказ | 4 недели |  |  | 01.02.2018 |  | изменилась цена | 34383,16 | Силовые автоматические выключатели | Автоматические выключатели в литом корпусе | Tmax XT Class | XT2 | 8015644015831 | 1.400 | KG | 2.500 | CDM
1SDA067688R1 | SAC 1SDA0 67688 R1 | Выключатель автоматический XT2V 160 TMA 63-630 3p F F | 1 | ST | 36102,32 | 36102,32 | SACE | Заказ | 4 недели |  |  | 01.02.2018 |  | изменилась цена | 34383,16 | Силовые автоматические выключатели | Автоматические выключатели в литом корпусе | Tmax XT Class | XT2 | 8015644015848 | 1.400 | KG | 2.500 | CDM
1SDA067689R1 | SAC 1SDA0 67689 R1 | Выключатель автоматический XT2V 160 TMA 80-800 3p F F | 1 | ST | 38085,54 | 38085,54 | SACE | Заказ | 4 недели |  |  | 01.02.2018 |  | изменилась цена | 36271,94 | Силовые автоматические выключатели | Автоматические выключатели в литом корпусе | Tmax XT Class | XT2 | 8015644015855 | 1.400 | KG | 2.500 | CDM
1SDA067690R1 | SAC 1SDA0 67690 R1 | Выключатель автоматический XT2V 160 TMA 100-1000 3p F F | 1 | ST | 38085,54 | 38085,54 | SACE | Заказ | 4 недели |  |  | 01.02.2018 |  | изменилась цена | 36271,94 | Силовые автоматические выключатели | Автоматические выключатели в литом корпусе | Tmax XT Class | XT2 | 8015644015862 | 1.400 | KG | 2.500 | CDM
1SDA067691R1 | SAC 1SDA0 67691 R1 | Выключатель автоматический XT2V 160 TMA 125-1250 3p F F | 1 | ST | 38971,13 | 38971,13 | SACE | Заказ | 4 недели |  |  | 01.02.2018 |  | изменилась цена | 37115,36 | Силовые автоматические выключатели | Автоматические выключатели в литом корпусе | Tmax XT Class | XT2 | 8015644015879 | 1.400 | KG | 2.500 | CDM
1SDA067692R1 | SAC 1SDA0 67692 R1 | Выключатель автоматический XT2V 160 TMA 160-1600 3p F F | 1 | ST | 41541,36 | 41541,36 | SACE | Заказ | 4 недели |  |  | 01.02.2018 |  | изменилась цена | 39563,20 | Силовые автоматические выключатели | Автоматические выключатели в литом корпусе | Tmax XT Class | XT2 | 8015644015886 | 1.400 | KG | 2.500 | CDM
1SDA067693R1 | SAC 1SDA0 67693 R1 | Выключатель автоматический XT2V 160 TMD 1,6-16 4p F F | 1 | ST | 45082,37 | 45082,37 | SACE | Заказ | 4 недели |  |  | 01.02.2018 |  | изменилась цена | 42935,59 | Силовые автоматические выключатели | Автоматические выключатели в литом корпусе | Tmax XT Class | XT2 | 8015644015893 | 1.750 | KG | 2.500 | CDM
1SDA067694R1 | SAC 1SDA0 67694 R1 | Выключатель автоматический XT2V 160 TMD 2-20 4p F F | 1 | ST | 45082,37 | 45082,37 | SACE | Заказ | 4 недели |  |  | 01.02.2018 |  | изменилась цена | 42935,59 | Силовые автоматические выключатели | Автоматические выключатели в литом корпусе | Tmax XT Class | XT2 | 8015644015909 | 1.750 | KG | 2.500 | CDM
1SDA067695R1 | SAC 1SDA0 67695 R1 | Выключатель автоматический XT2V 160 TMD 2,5-25 4p F F | 1 | ST | 45082,37 | 45082,37 | SACE | Заказ | 4 недели |  |  | 01.02.2018 |  | изменилась цена | 42935,59 | Силовые автоматические выключатели | Автоматические выключатели в литом корпусе | Tmax XT Class | XT2 | 8015644015916 | 1.750 | KG | 2.500 | CDM
1SDA067696R1 | SAC 1SDA0 67696 R1 | Выключатель автоматический XT2V 160 TMD 3,2-32 4p F F | 1 | ST | 45082,37 | 45082,37 | SACE | Заказ | 4 недели |  |  | 01.02.2018 |  | изменилась цена | 42935,59 | Силовые автоматические выключатели | Автоматические выключатели в литом корпусе | Tmax XT Class | XT2 | 8015644015923 | 1.750 | KG | 2.500 | CDM
1SDA067697R1 | SAC 1SDA0 67697 R1 | Выключатель автоматический XT2V 160 TMD 4-40 4p F F | 1 | ST | 45082,37 | 45082,37 | SACE | Заказ | 4 недели |  |  | 01.02.2018 |  | изменилась цена | 42935,59 | Силовые автоматические выключатели | Автоматические выключатели в литом корпусе | Tmax XT Class | XT2 | 8015644015930 | 1.750 | KG | 2.500 | CDM
1SDA067698R1 | SAC 1SDA0 67698 R1 | Выключатель автоматический XT2V 160 TMD 5-50 4p F F | 1 | ST | 45082,37 | 45082,37 | SACE | Заказ | 4 недели |  |  | 01.02.2018 |  | изменилась цена | 42935,59 | Силовые автоматические выключатели | Автоматические выключатели в литом корпусе | Tmax XT Class | XT2 | 8015644015947 | 1.750 | KG | 2.500 | CDM
1SDA067699R1 | SAC 1SDA0 67699 R1 | Выключатель автоматический XT2V 160 TMD 6,3-63 4p F F | 1 | ST | 45082,37 | 45082,37 | SACE | Заказ | 4 недели |  |  | 01.02.2018 |  | изменилась цена | 42935,59 | Силовые автоматические выключатели | Автоматические выключатели в литом корпусе | Tmax XT Class | XT2 | 8015644015954 | 1.750 | KG | 2.500 | CDM
1SDA067700R1 | SAC 1SDA0 67700 R1 | Выключатель автоматический XT2V 160 TMD 8-80 4p F F | 1 | ST | 45082,37 | 45082,37 | SACE | Заказ | 4 недели |  |  | 01.02.2018 |  | изменилась цена | 42935,59 | Силовые автоматические выключатели | Автоматические выключатели в литом корпусе | Tmax XT Class | XT2 | 8015644015961 | 1.750 | KG | 2.500 | CDM
1SDA067701R1 | SAC 1SDA0 67701 R1 | Выключатель автоматический XT2V 160 TMD 10-100 4p F F | 1 | ST | 45082,37 | 45082,37 | SACE | Заказ | 4 недели |  |  | 01.02.2018 |  | изменилась цена | 42935,59 | Силовые автоматические выключатели | Автоматические выключатели в литом корпусе | Tmax XT Class | XT2 | 8015644015978 | 1.750 | KG | 2.500 | CDM
1SDA067702R1 | SAC 1SDA0 67702 R1 | Выключатель автоматический XT2V 160 TMD 12,5-125 4p F F | 1 | ST | 45082,37 | 45082,37 | SACE | Заказ | 4 недели |  |  | 01.02.2018 |  | изменилась цена | 42935,59 | Силовые автоматические выключатели | Автоматические выключатели в литом корпусе | Tmax XT Class | XT2 | 8015644015985 | 1.750 | KG | 2.500 | CDM
1SDA067703R1 | SAC 1SDA0 67703 R1 | Выключатель автоматический XT2V 160 TMD 16-300 4p F F | 1 | ST | 45082,37 | 45082,37 | SACE | Заказ | 4 недели |  |  | 01.02.2018 |  | изменилась цена | 42935,59 | Силовые автоматические выключатели | Автоматические выключатели в литом корпусе | Tmax XT Class | XT2 | 8015644015992 | 1.750 | KG | 2.500 | CDM
1SDA067704R1 | SAC 1SDA0 67704 R1 | Выключатель автоматический XT2V 160 TMD 20-300 4p F F | 1 | ST | 45082,37 | 45082,37 | SACE | Заказ | 4 недели |  |  | 01.02.2018 |  | изменилась цена | 42935,59 | Силовые автоматические выключатели | Автоматические выключатели в литом корпусе | Tmax XT Class | XT2 | 8015644016005 | 1.750 | KG | 2.500 | CDM
1SDA067705R1 | SAC 1SDA0 67705 R1 | Выключатель автоматический XT2V 160 TMD 25-300 4p F F | 1 | ST | 45082,37 | 45082,37 | SACE | Заказ | 4 недели |  |  | 01.02.2018 |  | изменилась цена | 42935,59 | Силовые автоматические выключатели | Автоматические выключатели в литом корпусе | Tmax XT Class | XT2 | 8015644016012 | 1.750 | KG | 2.500 | CDM
1SDA067706R1 | SAC 1SDA0 67706 R1 | Выключатель автоматический XT2V 160 TMD 32-320 4p F F | 1 | ST | 45082,37 | 45082,37 | SACE | Заказ | 4 недели |  |  | 01.02.2018 |  | изменилась цена | 42935,59 | Силовые автоматические выключатели | Автоматические выключатели в литом корпусе | Tmax XT Class | XT2 | 8015644016029 | 1.750 | KG | 2.500 | CDM
1SDA067707R1 | SAC 1SDA0 67707 R1 | Выключатель автоматический XT2V 160 TMA 40-400 4p F F | 1 | ST | 46960,88 | 46960,88 | SACE | Заказ | 4 недели |  |  | 01.02.2018 |  | изменилась цена | 44724,65 | Силовые автоматические выключатели | Автоматические выключатели в литом корпусе | Tmax XT Class | XT2 | 8015644016036 | 1.750 | KG | 2.500 | CDM
1SDA067708R1 | SAC 1SDA0 67708 R1 | Выключатель автоматический XT2V 160 TMA 50-500 4p F F | 1 | ST | 46960,88 | 46960,88 | SACE | Заказ | 4 недели |  |  | 01.02.2018 |  | изменилась цена | 44724,65 | Силовые автоматические выключатели | Автоматические выключатели в литом корпусе | Tmax XT Class | XT2 | 8015644016043 | 1.750 | KG | 2.500 | CDM
1SDA067709R1 | SAC 1SDA0 67709 R1 | Выключатель автоматический XT2V 160 TMA 63-630 4p F F | 1 | ST | 46960,88 | 46960,88 | SACE | Заказ | 4 недели |  |  | 01.02.2018 |  | изменилась цена | 44724,65 | Силовые автоматические выключатели | Автоматические выключатели в литом корпусе | Tmax XT Class | XT2 | 8015644016050 | 1.750 | KG | 2.500 | CDM
1SDA067710R1 | SAC 1SDA0 67710 R1 | Выключатель автоматический XT2V 160 TMA 80-800 4p F F | 1 | ST | 49453,26 | 49453,26 | SACE | Заказ | 4 недели |  |  | 01.02.2018 |  | изменилась цена | 47098,34 | Силовые автоматические выключатели | Автоматические выключатели в литом корпусе | Tmax XT Class | XT2 | 8015644016067 | 1.750 | KG | 2.500 | CDM
1SDA067711R1 | SAC 1SDA0 67711 R1 | Выключатель автоматический XT2V 160 TMA 100-1000 4p F F | 1 | ST | 49453,26 | 49453,26 | SACE | Заказ | 4 недели |  |  | 01.02.2018 |  | изменилась цена | 47098,34 | Силовые автоматические выключатели | Автоматические выключатели в литом корпусе | Tmax XT Class | XT2 | 8015644016074 | 1.750 | KG | 2.500 | CDM
1SDA067712R1 | SAC 1SDA0 67712 R1 | Выключатель автоматический XT2V 160 TMA 125-1250 4p F F InN=50% | 1 | ST | 50746,37 | 50746,37 | SACE | Заказ | 4 недели |  |  | 01.02.2018 |  | изменилась цена | 48329,88 | Силовые автоматические выключатели | Автоматические выключатели в литом корпусе | Tmax XT Class | XT2 | 8015644016081 | 1.750 | KG | 2.500 | CDM
1SDA067713R1 | SAC 1SDA0 67713 R1 | Выключатель автоматический XT2V 160 TMA 160-1600 4p F F InN=50% | 1 | ST | 54084,46 | 54084,46 | SACE | Заказ | 4 недели |  |  | 01.02.2018 |  | изменилась цена | 51509,01 | Силовые автоматические выключатели | Автоматические выключатели в литом корпусе | Tmax XT Class | XT2 | 8015644016098 | 1.750 | KG | 2.500 | CDM
1SDA067714R1 | SAC 1SDA0 67714 R1 | Выключатель автоматический XT2V 160 TMA 125-1250 4p F F InN=100% | 1 | ST | 50746,37 | 50746,37 | SACE | Заказ | 4 недели |  |  | 01.02.2018 |  | изменилась цена | 48329,88 | Силовые автоматические выключатели | Автоматические выключатели в литом корпусе | Tmax XT Class | XT2 | 8015644016104 | 1.750 | KG | 2.500 | CDM
1SDA067715R1 | SAC 1SDA0 67715 R1 | Выключатель автоматический XT2V 160 TMA 160-1600 4p F F InN=100% | 1 | ST | 54084,46 | 54084,46 | SACE | Заказ | 4 недели |  |  | 01.02.2018 |  | изменилась цена | 51509,01 | Силовые автоматические выключатели | Автоматические выключатели в литом корпусе | Tmax XT Class | XT2 | 8015644016111 | 1.750 | KG | 2.500 | CDM
1SDA067716R1 | SAC 1SDA0 67716 R1 | Выключатель автоматический XT2N 160 TMG 16-160 3p F F | 1 | ST | 13923,93 | 13923,93 | SACE | Заказ | 4 недели |  |  | 01.02.2018 |  | изменилась цена | 13518,38 | Силовые автоматические выключатели | Автоматические выключатели в литом корпусе | Tmax XT Class | XT2 | 8015644016128 | 1.400 | KG | 2.500 | CDM
1SDA067717R1 | SAC 1SDA0 67717 R1 | Выключатель автоматический XT2N 160 TMG 20-160 3p F F | 1 | ST | 13923,93 | 13923,93 | SACE | Заказ | 4 недели |  |  | 01.02.2018 |  | изменилась цена | 13518,38 | Силовые автоматические выключатели | Автоматические выключатели в литом корпусе | Tmax XT Class | XT2 | 8015644016135 | 1.400 | KG | 2.500 | CDM
1SDA067718R1 | SAC 1SDA0 67718 R1 | Выключатель автоматический XT2N 160 TMG 25-160 3p F F | 1 | ST | 13923,93 | 13923,93 | SACE | Заказ | 4 недели |  |  | 01.02.2018 |  | изменилась цена | 13518,38 | Силовые автоматические выключатели | Автоматические выключатели в литом корпусе | Tmax XT Class | XT2 | 8015644016142 | 1.400 | KG | 2.500 | CDM
1SDA067719R1 | SAC 1SDA0 67719 R1 | Выключатель автоматический XT2N 160 TMG 32-160 3p F F | 1 | ST | 13923,93 | 13923,93 | SACE | Заказ | 4 недели |  |  | 01.02.2018 |  | изменилась цена | 13518,38 | Силовые автоматические выключатели | Автоматические выключатели в литом корпусе | Tmax XT Class | XT2 | 8015644016159 | 1.400 | KG | 2.500 | CDM
1SDA067720R1 | SAC 1SDA0 67720 R1 | Выключатель автоматический XT2N 160 TMG 40-200 3p F F | 1 | ST | 13923,93 | 13923,93 | SACE | Заказ | 4 недели |  |  | 01.02.2018 |  | изменилась цена | 13518,38 | Силовые автоматические выключатели | Автоматические выключатели в литом корпусе | Tmax XT Class | XT2 | 8015644016166 | 1.400 | KG | 2.500 | CDM
1SDA067721R1 | SAC 1SDA0 67721 R1 | Выключатель автоматический XT2N 160 TMG 50-200 3p F F | 1 | ST | 13923,93 | 13923,93 | SACE | Заказ | 4 недели |  |  | 01.02.2018 |  | изменилась цена | 13518,38 | Силовые автоматические выключатели | Автоматические выключатели в литом корпусе | Tmax XT Class | XT2 | 8015644016173 | 1.400 | KG | 2.500 | CDM
1SDA067722R1 | SAC 1SDA0 67722 R1 | Выключатель автоматический XT2N 160 TMG 63-200 3p F F | 1 | ST | 13923,93 | 13923,93 | SACE | Заказ | 4 недели |  |  | 01.02.2018 |  | изменилась цена | 13518,38 | Силовые автоматические выключатели | Автоматические выключатели в литом корпусе | Tmax XT Class | XT2 | 8015644016180 | 1.400 | KG | 2.500 | CDM
1SDA067723R1 | SAC 1SDA0 67723 R1 | Выключатель автоматический XT2N 160 TMG 80-240 3p F F | 1 | ST | 15468,62 | 15468,62 | SACE | Заказ | 4 недели |  |  | 01.02.2018 |  | изменилась цена | 15018,08 | Силовые автоматические выключатели | Автоматические выключатели в литом корпусе | Tmax XT Class | XT2 | 8015644016197 | 1.400 | KG | 2.500 | CDM
1SDA067724R1 | SAC 1SDA0 67724 R1 | Выключатель автоматический XT2N 160 TMG 100-300 3p F F | 1 | ST | 15468,62 | 15468,62 | SACE | Заказ | 4 недели |  |  | 01.02.2018 |  | изменилась цена | 15018,08 | Силовые автоматические выключатели | Автоматические выключатели в литом корпусе | Tmax XT Class | XT2 | 8015644016203 | 1.400 | KG | 2.500 | CDM
1SDA067725R1 | SAC 1SDA0 67725 R1 | Выключатель автоматический XT2N 160 TMG 125-375 3p F F | 1 | ST | 18568,49 | 18568,49 | SACE | Заказ | 4 недели |  |  | 01.02.2018 |  | изменилась цена | 18027,66 | Силовые автоматические выключатели | Автоматические выключатели в литом корпусе | Tmax XT Class | XT2 | 8015644016210 | 1.400 | KG | 2.500 | CDM
1SDA067726R1 | SAC 1SDA0 67726 R1 | Выключатель автоматический XT2N 160 TMG 160-480 3p F F | 1 | ST | 18568,49 | 18568,49 | SACE | Заказ | 4 недели |  |  | 01.02.2018 |  | изменилась цена | 18027,66 | Силовые автоматические выключатели | Автоматические выключатели в литом корпусе | Tmax XT Class | XT2 | 8015644016227 | 1.400 | KG | 2.500 | CDM
1SDA067727R1 | SAC 1SDA0 67727 R1 | Выключатель автоматический XT2N 160 TMG 16-160 4p F F | 1 | ST | 17761,11 | 17761,11 | SACE | Заказ | 4 недели |  |  | 01.02.2018 |  | изменилась цена | 17243,80 | Силовые автоматические выключатели | Автоматические выключатели в литом корпусе | Tmax XT Class | XT2 | 8015644016234 | 1.750 | KG | 2.500 | CDM
1SDA067728R1 | SAC 1SDA0 67728 R1 | Выключатель автоматический XT2N 160 TMG 20-160 4p F F | 1 | ST | 17761,11 | 17761,11 | SACE | Заказ | 4 недели |  |  | 01.02.2018 |  | изменилась цена | 17243,80 | Силовые автоматические выключатели | Автоматические выключатели в литом корпусе | Tmax XT Class | XT2 | 8015644016241 | 1.750 | KG | 2.500 | CDM
1SDA067729R1 | SAC 1SDA0 67729 R1 | Выключатель автоматический XT2N 160 TMG 25-160 4p F F | 1 | ST | 17761,11 | 17761,11 | SACE | Заказ | 4 недели |  |  | 01.02.2018 |  | изменилась цена | 17243,80 | Силовые автоматические выключатели | Автоматические выключатели в литом корпусе | Tmax XT Class | XT2 | 8015644016258 | 1.750 | KG | 2.500 | CDM
1SDA067730R1 | SAC 1SDA0 67730 R1 | Выключатель автоматический XT2N 160 TMG 32-160 4p F F | 1 | ST | 17761,11 | 17761,11 | SACE | Заказ | 4 недели |  |  | 01.02.2018 |  | изменилась цена | 17243,80 | Силовые автоматические выключатели | Автоматические выключатели в литом корпусе | Tmax XT Class | XT2 | 8015644016265 | 1.750 | KG | 2.500 | CDM
1SDA067731R1 | SAC 1SDA0 67731 R1 | Выключатель автоматический XT2N 160 TMG 40-200 4p F F | 1 | ST | 17761,11 | 17761,11 | SACE | Заказ | 4 недели |  |  | 01.02.2018 |  | изменилась цена | 17243,80 | Силовые автоматические выключатели | Автоматические выключатели в литом корпусе | Tmax XT Class | XT2 | 8015644016272 | 1.750 | KG | 2.500 | CDM
1SDA067732R1 | SAC 1SDA0 67732 R1 | Выключатель автоматический XT2N 160 TMG 50-200 4p F F | 1 | ST | 17761,11 | 17761,11 | SACE | Заказ | 4 недели |  |  | 01.02.2018 |  | изменилась цена | 17243,80 | Силовые автоматические выключатели | Автоматические выключатели в литом корпусе | Tmax XT Class | XT2 | 8015644016289 | 1.750 | KG | 2.500 | CDM
1SDA067733R1 | SAC 1SDA0 67733 R1 | Выключатель автоматический XT2N 160 TMG 63-200 4p F F | 1 | ST | 17761,11 | 17761,11 | SACE | Заказ | 4 недели |  |  | 01.02.2018 |  | изменилась цена | 17243,80 | Силовые автоматические выключатели | Автоматические выключатели в литом корпусе | Tmax XT Class | XT2 | 8015644016296 | 1.750 | KG | 2.500 | CDM
1SDA067734R1 | SAC 1SDA0 67734 R1 | Выключатель автоматический XT2N 160 TMG 80-240 4p F F | 1 | ST | 19731,84 | 19731,84 | SACE | Заказ | 4 недели |  |  | 01.02.2018 |  | изменилась цена | 19157,13 | Силовые автоматические выключатели | Автоматические выключатели в литом корпусе | Tmax XT Class | XT2 | 8015644016302 | 1.750 | KG | 2.500 | CDM
1SDA067735R1 | SAC 1SDA0 67735 R1 | Выключатель автоматический XT2N 160 TMG 100-300 4p F F | 1 | ST | 19731,84 | 19731,84 | SACE | Заказ | 4 недели |  |  | 01.02.2018 |  | изменилась цена | 19157,13 | Силовые автоматические выключатели | Автоматические выключатели в литом корпусе | Tmax XT Class | XT2 | 8015644016319 | 1.750 | KG | 2.500 | CDM
1SDA067736R1 | SAC 1SDA0 67736 R1 | Выключатель автоматический XT2N 160 TMG 125-375 4p F F InN=100% | 1 | ST | 23686,70 | 23686,70 | SACE | Заказ | 4 недели |  |  | 01.02.2018 |  | изменилась цена | 22996,80 | Силовые автоматические выключатели | Автоматические выключатели в литом корпусе | Tmax XT Class | XT2 | 8015644016326 | 1.750 | KG | 2.500 | CDM
1SDA067737R1 | SAC 1SDA0 67737 R1 | Выключатель автоматический XT2N 160 TMG 160-480 4p F F InN=100% | 1 | ST | 23686,70 | 23686,70 | SACE | Заказ | 4 недели |  |  | 01.02.2018 |  | изменилась цена | 22996,80 | Силовые автоматические выключатели | Автоматические выключатели в литом корпусе | Tmax XT Class | XT2 | 8015644016333 | 1.750 | KG | 2.500 | CDM
1SDA067738R1 | SAC 1SDA0 67738 R1 | Выключатель автоматический XT2S 160 TMG 16-160 3p F F | 1 | ST | 23534,75 | 23534,75 | SACE | Заказ | 4 недели |  |  | 01.02.2018 |  | изменилась цена | 22849,27 | Силовые автоматические выключатели | Автоматические выключатели в литом корпусе | Tmax XT Class | XT2 | 8015644016340 | 1.400 | KG | 2.500 | CDM
1SDA067739R1 | SAC 1SDA0 67739 R1 | Выключатель автоматический XT2S 160 TMG 20-160 3p F F | 1 | ST | 23534,75 | 23534,75 | SACE | Заказ | 4 недели |  |  | 01.02.2018 |  | изменилась цена | 22849,27 | Силовые автоматические выключатели | Автоматические выключатели в литом корпусе | Tmax XT Class | XT2 | 8015644016357 | 1.400 | KG | 2.500 | CDM
1SDA067740R1 | SAC 1SDA0 67740 R1 | Выключатель автоматический XT2S 160 TMG 25-160 3p F F | 1 | ST | 23534,75 | 23534,75 | SACE | Заказ | 4 недели |  |  | 01.02.2018 |  | изменилась цена | 22849,27 | Силовые автоматические выключатели | Автоматические выключатели в литом корпусе | Tmax XT Class | XT2 | 8015644016364 | 1.400 | KG | 2.500 | CDM
1SDA067741R1 | SAC 1SDA0 67741 R1 | Выключатель автоматический XT2S 160 TMG 32-160 3p F F | 1 | ST | 23534,75 | 23534,75 | SACE | Заказ | 4 недели |  |  | 01.02.2018 |  | изменилась цена | 22849,27 | Силовые автоматические выключатели | Автоматические выключатели в литом корпусе | Tmax XT Class | XT2 | 8015644016371 | 1.400 | KG | 2.500 | CDM
1SDA067742R1 | SAC 1SDA0 67742 R1 | Выключатель автоматический XT2S 160 TMG 40-200 3p F F | 1 | ST | 23534,75 | 23534,75 | SACE | Заказ | 4 недели |  |  | 01.02.2018 |  | изменилась цена | 22849,27 | Силовые автоматические выключатели | Автоматические выключатели в литом корпусе | Tmax XT Class | XT2 | 8015644016388 | 1.400 | KG | 2.500 | CDM
1SDA067743R1 | SAC 1SDA0 67743 R1 | Выключатель автоматический XT2S 160 TMG 50-200 3p F F | 1 | ST | 23534,75 | 23534,75 | SACE | Заказ | 4 недели |  |  | 01.02.2018 |  | изменилась цена | 22849,27 | Силовые автоматические выключатели | Автоматические выключатели в литом корпусе | Tmax XT Class | XT2 | 8015644016395 | 1.400 | KG | 2.500 | CDM
1SDA067744R1 | SAC 1SDA0 67744 R1 | Выключатель автоматический XT2S 160 TMG 63-200 3p F F | 1 | ST | 23534,75 | 23534,75 | SACE | Заказ | 4 недели |  |  | 01.02.2018 |  | изменилась цена | 22849,27 | Силовые автоматические выключатели | Автоматические выключатели в литом корпусе | Tmax XT Class | XT2 | 8015644016401 | 1.400 | KG | 2.500 | CDM
1SDA067745R1 | SAC 1SDA0 67745 R1 | Выключатель автоматический XT2S 160 TMG 80-240 3p F F | 1 | ST | 25174,05 | 25174,05 | SACE | Заказ | 4 недели |  |  | 01.02.2018 |  | изменилась цена | 24440,83 | Силовые автоматические выключатели | Автоматические выключатели в литом корпусе | Tmax XT Class | XT2 | 8015644016418 | 1.400 | KG | 2.500 | CDM
1SDA067746R1 | SAC 1SDA0 67746 R1 | Выключатель автоматический XT2S 160 TMG 100-300 3p F F | 1 | ST | 25174,05 | 25174,05 | SACE | Заказ | 4 недели |  |  | 01.02.2018 |  | изменилась цена | 24440,83 | Силовые автоматические выключатели | Автоматические выключатели в литом корпусе | Tmax XT Class | XT2 | 8015644016425 | 1.400 | KG | 2.500 | CDM
1SDA067747R1 | SAC 1SDA0 67747 R1 | Выключатель автоматический XT2S 160 TMG 125-375 3p F F | 1 | ST | 28463,05 | 28463,05 | SACE | Заказ | 4 недели |  |  | 01.02.2018 |  | изменилась цена | 27634,03 | Силовые автоматические выключатели | Автоматические выключатели в литом корпусе | Tmax XT Class | XT2 | 8015644016432 | 1.400 | KG | 2.500 | CDM
1SDA067748R1 | SAC 1SDA0 67748 R1 | Выключатель автоматический XT2S 160 TMG 160-480 3p F F | 1 | ST | 26820,04 | 26820,04 | SACE | Заказ | 4 недели |  |  | 01.02.2018 |  | изменилась цена | 26038,87 | Силовые автоматические выключатели | Автоматические выключатели в литом корпусе | Tmax XT Class | XT2 | 8015644016449 | 1.400 | KG | 2.500 | CDM
1SDA067749R1 | SAC 1SDA0 67749 R1 | Выключатель автоматический XT2S 160 TMG 16-160 4p F F | 1 | ST | 28285,79 | 28285,79 | SACE | Заказ | 4 недели |  |  | 01.02.2018 |  | изменилась цена | 27461,93 | Силовые автоматические выключатели | Автоматические выключатели в литом корпусе | Tmax XT Class | XT2 | 8015644016456 | 1.750 | KG | 2.500 | CDM
1SDA067750R1 | SAC 1SDA0 67750 R1 | Выключатель автоматический XT2S 160 TMG 20-160 4p F F | 1 | ST | 28285,79 | 28285,79 | SACE | Заказ | 4 недели |  |  | 01.02.2018 |  | изменилась цена | 27461,93 | Силовые автоматические выключатели | Автоматические выключатели в литом корпусе | Tmax XT Class | XT2 | 8015644016463 | 1.750 | KG | 2.500 | CDM
1SDA067751R1 | SAC 1SDA0 67751 R1 | Выключатель автоматический XT2S 160 TMG 25-160 4p F F | 1 | ST | 28285,79 | 28285,79 | SACE | Заказ | 4 недели |  |  | 01.02.2018 |  | изменилась цена | 27461,93 | Силовые автоматические выключатели | Автоматические выключатели в литом корпусе | Tmax XT Class | XT2 | 8015644016470 | 1.750 | KG | 2.500 | CDM
1SDA067752R1 | SAC 1SDA0 67752 R1 | Выключатель автоматический XT2S 160 TMG 32-160 4p F F | 1 | ST | 28285,79 | 28285,79 | SACE | Заказ | 4 недели |  |  | 01.02.2018 |  | изменилась цена | 27461,93 | Силовые автоматические выключатели | Автоматические выключатели в литом корпусе | Tmax XT Class | XT2 | 8015644016487 | 1.750 | KG | 2.500 | CDM
1SDA067753R1 | SAC 1SDA0 67753 R1 | Выключатель автоматический XT2S 160 TMG 40-200 4p F F | 1 | ST | 28285,79 | 28285,79 | SACE | Заказ | 4 недели |  |  | 01.02.2018 |  | изменилась цена | 27461,93 | Силовые автоматические выключатели | Автоматические выключатели в литом корпусе | Tmax XT Class | XT2 | 8015644016494 | 1.750 | KG | 2.500 | CDM
1SDA067754R1 | SAC 1SDA0 67754 R1 | Выключатель автоматический XT2S 160 TMG 50-200 4p F F | 1 | ST | 28285,79 | 28285,79 | SACE | Заказ | 4 недели |  |  | 01.02.2018 |  | изменилась цена | 27461,93 | Силовые автоматические выключатели | Автоматические выключатели в литом корпусе | Tmax XT Class | XT2 | 8015644016500 | 1.750 | KG | 2.500 | CDM
1SDA067755R1 | SAC 1SDA0 67755 R1 | Выключатель автоматический XT2S 160 TMG 63-200 4p F F | 1 | ST | 28285,79 | 28285,79 | SACE | Заказ | 4 недели |  |  | 01.02.2018 |  | изменилась цена | 27461,93 | Силовые автоматические выключатели | Автоматические выключатели в литом корпусе | Tmax XT Class | XT2 | 8015644016517 | 1.750 | KG | 2.500 | CDM
1SDA067756R1 | SAC 1SDA0 67756 R1 | Выключатель автоматический XT2S 160 TMG 80-240 4p F F | 1 | ST | 30255,78 | 30255,78 | SACE | Заказ | 4 недели |  |  | 01.02.2018 |  | изменилась цена | 29374,54 | Силовые автоматические выключатели | Автоматические выключатели в литом корпусе | Tmax XT Class | XT2 | 8015644016524 | 1.750 | KG | 2.500 | CDM
1SDA067757R1 | SAC 1SDA0 67757 R1 | Выключатель автоматический XT2S 160 TMG 100-300 4p F F | 1 | ST | 30255,78 | 30255,78 | SACE | Заказ | 4 недели |  |  | 01.02.2018 |  | изменилась цена | 29374,54 | Силовые автоматические выключатели | Автоматические выключатели в литом корпусе | Tmax XT Class | XT2 | 8015644016531 | 1.750 | KG | 2.500 | CDM
1SDA067758R1 | SAC 1SDA0 67758 R1 | Выключатель автоматический XT2S 160 TMG 125-375 4p F F InN=100% | 1 | ST | 34210,65 | 34210,65 | SACE | Заказ | 4 недели |  |  | 01.02.2018 |  | изменилась цена | 33214,22 | Силовые автоматические выключатели | Автоматические выключатели в литом корпусе | Tmax XT Class | XT2 | 8015644016548 | 1.750 | KG | 2.500 | CDM
1SDA067759R1 | SAC 1SDA0 67759 R1 | Выключатель автоматический XT2S 160 TMG 160-480 4p F F InN=100% | 1 | ST | 34210,65 | 34210,65 | SACE | Заказ | 4 недели |  |  | 01.02.2018 |  | изменилась цена | 33214,22 | Силовые автоматические выключатели | Автоматические выключатели в литом корпусе | Tmax XT Class | XT2 | 8015644016555 | 1.750 | KG | 2.500 | CDM
1SDA067760R1 | SAC 1SDA0 67760 R1 | Выключатель автоматический XT2S 160 MF 1 Im=14 3p F F | 1 | ST | 18230,46 | 18230,46 | SACE | Заказ | 4 недели |  |  | 01.02.2018 |  | изменилась цена | 17699,48 | Силовые автоматические выключатели | Автоматические выключатели в литом корпусе | Tmax XT Class | XT2 | 8015644016562 | 1.400 | KG | 2.500 | CDM
1SDA067761R1 | SAC 1SDA0 67761 R1 | Выключатель автоматический для защиты электродвигателей XT2S 160 MF 2 Im=28 3p F F | 1 | ST | 18230,46 | 18230,46 | SACE | Заказ | 4 недели |  |  | 01.02.2018 |  | изменилась цена | 17699,48 | Силовые автоматические выключатели | Автоматические выключатели в литом корпусе | Tmax XT Class | XT2 | 8015644016579 | 1.400 | KG | 2.500 | CDM
1SDA067762R1 | SAC 1SDA0 67762 R1 | Выключатель автоматический для защиты электродвигателей XT2S 160 MF 4 Im=56 3p F F | 1 | ST | 18230,46 | 18230,46 | SACE | Заказ | 4 недели |  |  | 01.02.2018 |  | изменилась цена | 17699,48 | Силовые автоматические выключатели | Автоматические выключатели в литом корпусе | Tmax XT Class | XT2 | 8015644016586 | 1.400 | KG | 2.500 | CDM
1SDA067763R1 | SAC 1SDA0 67763 R1 | Выключатель автоматический для защиты электродвигателей XT2S 160 MF 8,5 Im=120 3p F F | 1 | ST | 18230,46 | 18230,46 | SACE | Заказ | 4 недели |  |  | 01.02.2018 |  | изменилась цена | 17699,48 | Силовые автоматические выключатели | Автоматические выключатели в литом корпусе | Tmax XT Class | XT2 | 8015644016593 | 1.400 | KG | 2.500 | CDM
1SDA067764R1 | SAC 1SDA0 67764 R1 | Выключатель автоматический для защиты электродвигателей XT2S 160 MF 12,5 Im=175 3p F F | 1 | ST | 18230,46 | 18230,46 | SACE | Заказ | 4 недели |  |  | 01.02.2018 |  | изменилась цена | 17699,48 | Силовые автоматические выключатели | Автоматические выключатели в литом корпусе | Tmax XT Class | XT2 | 8015644016609 | 1.400 | KG | 2.500 | CDM
1SDA067765R1 | SAC 1SDA0 67765 R1 | Выключатель автоматический для защиты электродвигателей XT2S 160 MA 20 Im=120...280 3p F F | 1 | ST | 17880,86 | 17880,86 | SACE | Заказ | 4 недели |  |  | 01.02.2018 |  | изменилась цена | 17360,06 | Силовые автоматические выключатели | Автоматические выключатели в литом корпусе | Tmax XT Class | XT2 | 8015644016616 | 1.400 | KG | 2.500 | CDM
1SDA067766R1 | SAC 1SDA0 67766 R1 | Выключатель автоматический для защиты электродвигателей XT2S 160 MA 32 Im=192...448 3p F F | 1 | ST | 17880,86 | 17880,86 | SACE | Заказ | 4 недели |  |  | 01.02.2018 |  | изменилась цена | 17360,06 | Силовые автоматические выключатели | Автоматические выключатели в литом корпусе | Tmax XT Class | XT2 | 8015644016623 | 1.400 | KG | 2.500 | CDM
1SDA067767R1 | SAC 1SDA0 67767 R1 | Выключатель автоматический для защиты электродвигателей XT2S 160 MA 52 Im=314...728 3p F F | 1 | ST | 17880,86 | 17880,86 | SACE | Заказ | 4 недели |  |  | 01.02.2018 |  | изменилась цена | 17360,06 | Силовые автоматические выключатели | Автоматические выключатели в литом корпусе | Tmax XT Class | XT2 | 8015644016630 | 1.400 | KG | 2.500 | CDM
1SDA067768R1 | SAC 1SDA0 67768 R1 | Выключатель автоматический для защиты электродвигателей XT2S 160 MA 80 Im=480...1120 3p F F | 1 | ST | 18087,86 | 18087,86 | SACE | Заказ | 4 недели |  |  | 01.02.2018 |  | изменилась цена | 17561,03 | Силовые автоматические выключатели | Автоматические выключатели в литом корпусе | Tmax XT Class | XT2 | 8015644016647 | 1.400 | KG | 2.500 | CDM
1SDA067769R1 | SAC 1SDA0 67769 R1 | Выключатель автоматический для защиты электродвигателей XT2S 160 MA 100 Im=600...1400 3p F F | 1 | ST | 18087,86 | 18087,86 | SACE | Заказ | 4 недели |  |  | 01.02.2018 |  | изменилась цена | 17561,03 | Силовые автоматические выключатели | Автоматические выключатели в литом корпусе | Tmax XT Class | XT2 | 8015644016654 | 1.400 | KG | 2.500 | CDM
1SDA067770R1 | SAC 1SDA0 67770 R1 | Выключатель автоматический для защиты электродвигателей XT2H 160 MF 1 Im=14 3p F F | 1 | ST | 20327,97 | 20327,97 | SACE | Заказ | 4 недели |  |  | 01.02.2018 |  | изменилась цена | 19359,97 | Силовые автоматические выключатели | Автоматические выключатели в литом корпусе | Tmax XT Class | XT2 | 8015644016661 | 1.400 | KG | 2.500 | CDM
1SDA067771R1 | SAC 1SDA0 67771 R1 | Выключатель автоматический для защиты электродвигателей XT2H 160 MF 2 Im=28 3p F F | 1 | ST | 20327,97 | 20327,97 | SACE | Заказ | 4 недели |  |  | 01.02.2018 |  | изменилась цена | 19359,97 | Силовые автоматические выключатели | Автоматические выключатели в литом корпусе | Tmax XT Class | XT2 | 8015644016678 | 1.400 | KG | 2.500 | CDM
1SDA067772R1 | SAC 1SDA0 67772 R1 | Выключатель автоматический для защиты электродвигателей XT2H 160 MF 4 Im=56 3p F F | 1 | ST | 20327,97 | 20327,97 | SACE | Заказ | 4 недели |  |  | 01.02.2018 |  | изменилась цена | 19359,97 | Силовые автоматические выключатели | Автоматические выключатели в литом корпусе | Tmax XT Class | XT2 | 8015644016685 | 1.400 | KG | 2.500 | CDM
1SDA067773R1 | SAC 1SDA0 67773 R1 | Выключатель автоматический для защиты электродвигателей XT2H 160 MF 8,5 Im=120 3p F F | 1 | ST | 20327,97 | 20327,97 | SACE | Заказ | 4 недели |  |  | 01.02.2018 |  | изменилась цена | 19359,97 | Силовые автоматические выключатели | Автоматические выключатели в литом корпусе | Tmax XT Class | XT2 | 8015644016692 | 1.400 | KG | 2.500 | CDM
1SDA067774R1 | SAC 1SDA0 67774 R1 | Выключатель автоматический для защиты электродвигателей XT2H 160 MF 12,5 Im=175 3p F F | 1 | ST | 20327,97 | 20327,97 | SACE | Заказ | 4 недели |  |  | 01.02.2018 |  | изменилась цена | 19359,97 | Силовые автоматические выключатели | Автоматические выключатели в литом корпусе | Tmax XT Class | XT2 | 8015644016708 | 1.400 | KG | 2.500 | CDM
1SDA067775R1 | SAC 1SDA0 67775 R1 | Выключатель автоматический для защиты электродвигателей XT2H 160 MA 20 Im=120...280 3p F F | 1 | ST | 19936,63 | 19936,63 | SACE | Заказ | 4 недели |  |  | 01.02.2018 |  | изменилась цена | 18987,27 | Силовые автоматические выключатели | Автоматические выключатели в литом корпусе | Tmax XT Class | XT2 | 8015644016715 | 1.400 | KG | 2.500 | CDM
1SDA067776R1 | SAC 1SDA0 67776 R1 | Выключатель автоматический для защиты электродвигателей XT2H 160 MA 32 Im=192...448 3p F F | 1 | ST | 19936,63 | 19936,63 | SACE | Заказ | 4 недели |  |  | 01.02.2018 |  | изменилась цена | 18987,27 | Силовые автоматические выключатели | Автоматические выключатели в литом корпусе | Tmax XT Class | XT2 | 8015644016722 | 1.400 | KG | 2.500 | CDM
1SDA067777R1 | SAC 1SDA0 67777 R1 | Выключатель автоматический для защиты электродвигателей XT2H 160 MA 52 Im=314...728 3p F F | 1 | ST | 19936,63 | 19936,63 | SACE | Заказ | 4 недели |  |  | 01.02.2018 |  | изменилась цена | 18987,27 | Силовые автоматические выключатели | Автоматические выключатели в литом корпусе | Tmax XT Class | XT2 | 8015644016739 | 1.400 | KG | 2.500 | CDM
1SDA067778R1 | SAC 1SDA0 67778 R1 | Выключатель автоматический для защиты электродвигателей XT2H 160 MA 80 Im=480...1120 3p F F | 1 | ST | 20154,37 | 20154,37 | SACE | Заказ | 4 недели |  |  | 01.02.2018 |  | изменилась цена | 19194,64 | Силовые автоматические выключатели | Автоматические выключатели в литом корпусе | Tmax XT Class | XT2 | 8015644016746 | 1.400 | KG | 2.500 | CDM
1SDA067779R1 | SAC 1SDA0 67779 R1 | Выключатель автоматический для защиты электродвигателей XT2H 160 MA 100 Im=600...1400 3p F F | 1 | ST | 20154,37 | 20154,37 | SACE | Заказ | 4 недели |  |  | 01.02.2018 |  | изменилась цена | 19194,64 | Силовые автоматические выключатели | Автоматические выключатели в литом корпусе | Tmax XT Class | XT2 | 8015644016753 | 1.400 | KG | 2.500 | CDM
1SDA067780R1 | SAC 1SDA0 67780 R1 | Выключатель автоматический для защиты электродвигателей XT2L 160 MF 1 Im=14 3p F F | 1 | ST | 33266,07 | 33266,07 | SACE | Заказ | 4 недели |  |  | 01.02.2018 |  | изменилась цена | 31681,97 | Силовые автоматические выключатели | Автоматические выключатели в литом корпусе | Tmax XT Class | XT2 | 8015644016760 | 1.400 | KG | 2.500 | CDM
1SDA067781R1 | SAC 1SDA0 67781 R1 | Выключатель автоматический для защиты электродвигателей XT2L 160 MF 2 Im=28 3p F F | 1 | ST | 33266,07 | 33266,07 | SACE | Заказ | 4 недели |  |  | 01.02.2018 |  | изменилась цена | 31681,97 | Силовые автоматические выключатели | Автоматические выключатели в литом корпусе | Tmax XT Class | XT2 | 8015644695552 | 1.400 | KG | 2.500 | CDM
1SDA067782R1 | SAC 1SDA0 67782 R1 | Выключатель автоматический для защиты электродвигателей XT2L 160 MF 4 Im=56 3p F F | 1 | ST | 33266,07 | 33266,07 | SACE | Заказ | 4 недели |  |  | 01.02.2018 |  | изменилась цена | 31681,97 | Силовые автоматические выключатели | Автоматические выключатели в литом корпусе | Tmax XT Class | XT2 | 8015644016784 | 1.400 | KG | 2.500 | CDM
1SDA067783R1 | SAC 1SDA0 67783 R1 | Выключатель автоматический для защиты электродвигателей XT2L 160 MF 8,5 Im=120 3p F F | 1 | ST | 33266,07 | 33266,07 | SACE | Заказ | 4 недели |  |  | 01.02.2018 |  | изменилась цена | 31681,97 | Силовые автоматические выключатели | Автоматические выключатели в литом корпусе | Tmax XT Class | XT2 | 8015644695569 | 1.400 | KG | 2.500 | CDM
1SDA067784R1 | SAC 1SDA0 67784 R1 | Выключатель автоматический для защиты электродвигателей XT2L 160 MF 12,5 Im=175 3p F F | 1 | ST | 33266,07 | 33266,07 | SACE | Заказ | 4 недели |  |  | 01.02.2018 |  | изменилась цена | 31681,97 | Силовые автоматические выключатели | Автоматические выключатели в литом корпусе | Tmax XT Class | XT2 | 8015644016807 | 1.400 | KG | 2.500 | CDM
1SDA067785R1 | SAC 1SDA0 67785 R1 | Выключатель автоматический для защиты электродвигателей XT2L 160 MA 20 Im=120...280 3p F F | 1 | ST | 33206,12 | 33206,12 | SACE | Заказ | 4 недели |  |  | 01.02.2018 |  | изменилась цена | 31624,88 | Силовые автоматические выключатели | Автоматические выключатели в литом корпусе | Tmax XT Class | XT2 | 8015644695576 | 1.400 | KG | 2.500 | CDM
1SDA067786R1 | SAC 1SDA0 67786 R1 | Выключатель автоматический для защиты электродвигателей XT2L 160 MA 32 Im=192...448 3p F F | 1 | ST | 33206,12 | 33206,12 | SACE | Заказ | 4 недели |  |  | 01.02.2018 |  | изменилась цена | 31624,88 | Силовые автоматические выключатели | Автоматические выключатели в литом корпусе | Tmax XT Class | XT2 | 8015644016821 | 1.400 | KG | 2.500 | CDM
1SDA067787R1 | SAC 1SDA0 67787 R1 | Выключатель автоматический для защиты электродвигателей XT2L 160 MA 52 Im=314...728 3p F F | 1 | ST | 33206,12 | 33206,12 | SACE | Заказ | 4 недели |  |  | 01.02.2018 |  | изменилась цена | 31624,88 | Силовые автоматические выключатели | Автоматические выключатели в литом корпусе | Tmax XT Class | XT2 | 8015644695583 | 1.400 | KG | 2.500 | CDM
1SDA067788R1 | SAC 1SDA0 67788 R1 | Выключатель автоматический для защиты электродвигателей XT2L 160 MA 80 Im=480...1120 3p F F | 1 | ST | 35029,67 | 35029,67 | SACE | Заказ | 4 недели |  |  | 01.02.2018 |  | изменилась цена | 33361,59 | Силовые автоматические выключатели | Автоматические выключатели в литом корпусе | Tmax XT Class | XT2 | 8015644016845 | 1.400 | KG | 2.500 | CDM
1SDA067789R1 | SAC 1SDA0 67789 R1 | Выключатель автоматический для защиты электродвигателей XT2L 160 MA 100 Im=600...1400 3p F F | 1 | ST | 35029,67 | 35029,67 | SACE | Заказ | 4 недели |  |  | 01.02.2018 |  | изменилась цена | 33361,59 | Силовые автоматические выключатели | Автоматические выключатели в литом корпусе | Tmax XT Class | XT2 | 8015644695590 | 1.400 | KG | 2.500 | CDM
1SDA067790R1 | SAC 1SDA0 67790 R1 | Выключатель автоматический для защиты электродвигателей XT2V 160 MF 1 Im=14 3p F F | 1 | ST | 36435,98 | 36435,98 | SACE | Заказ | 4 недели |  |  | 01.02.2018 |  | изменилась цена | 34700,93 | Силовые автоматические выключатели | Автоматические выключатели в литом корпусе | Tmax XT Class | XT2 | 8015644016869 | 1.400 | KG | 2.500 | CDM
1SDA067791R1 | SAC 1SDA0 67791 R1 | Выключатель автоматический для защиты электродвигателей XT2V 160 MF 2 Im=28 3p F F | 1 | ST | 36435,98 | 36435,98 | SACE | Заказ | 4 недели |  |  | 01.02.2018 |  | изменилась цена | 34700,93 | Силовые автоматические выключатели | Автоматические выключатели в литом корпусе | Tmax XT Class | XT2 | 8015644695606 | 1.400 | KG | 2.500 | CDM
1SDA067792R1 | SAC 1SDA0 67792 R1 | Выключатель автоматический для защиты электродвигателей XT2V 160 MF 4 Im=56 3p F F | 1 | ST | 36435,98 | 36435,98 | SACE | Заказ | 4 недели |  |  | 01.02.2018 |  | изменилась цена | 34700,93 | Силовые автоматические выключатели | Автоматические выключатели в литом корпусе | Tmax XT Class | XT2 | 8015644016883 | 1.400 | KG | 2.500 | CDM
1SDA067793R1 | SAC 1SDA0 67793 R1 | Выключатель автоматический для защиты электродвигателей XT2V 160 MF 8,5 Im=120 3p F F | 1 | ST | 36435,98 | 36435,98 | SACE | Заказ | 4 недели |  |  | 01.02.2018 |  | изменилась цена | 34700,93 | Силовые автоматические выключатели | Автоматические выключатели в литом корпусе | Tmax XT Class | XT2 | 8015644695613 | 1.400 | KG | 2.500 | CDM
1SDA067794R1 | SAC 1SDA0 67794 R1 | Выключатель автоматический для защиты электродвигателей XT2V 160 MF 12,5 Im=175 3p F F | 1 | ST | 36435,98 | 36435,98 | SACE | Заказ | 4 недели |  |  | 01.02.2018 |  | изменилась цена | 34700,93 | Силовые автоматические выключатели | Автоматические выключатели в литом корпусе | Tmax XT Class | XT2 | 8015644016906 | 1.400 | KG | 2.500 | CDM
1SDA067795R1 | SAC 1SDA0 67795 R1 | Выключатель автоматический для защиты электродвигателей XT2V 160 MA 20 Im=120...280 3p F F | 1 | ST | 36435,98 | 36435,98 | SACE | Заказ | 4 недели |  |  | 01.02.2018 |  | изменилась цена | 34700,93 | Силовые автоматические выключатели | Автоматические выключатели в литом корпусе | Tmax XT Class | XT2 | 8015644695620 | 1.400 | KG | 2.500 | CDM
1SDA067796R1 | SAC 1SDA0 67796 R1 | Выключатель автоматический для защиты электродвигателей XT2V 160 MA 32 Im=192...448 3p F F | 1 | ST | 36435,98 | 36435,98 | SACE | Заказ | 4 недели |  |  | 01.02.2018 |  | изменилась цена | 34700,93 | Силовые автоматические выключатели | Автоматические выключатели в литом корпусе | Tmax XT Class | XT2 | 8015644016920 | 1.400 | KG | 2.500 | CDM
1SDA067797R1 | SAC 1SDA0 67797 R1 | Выключатель автоматический для защиты электродвигателей XT2V 160 MA 52 Im=314...728 3p F F | 1 | ST | 36435,98 | 36435,98 | SACE | Заказ | 4 недели |  |  | 01.02.2018 |  | изменилась цена | 34700,93 | Силовые автоматические выключатели | Автоматические выключатели в литом корпусе | Tmax XT Class | XT2 | 8015644695637 | 1.400 | KG | 2.500 | CDM
1SDA067798R1 | SAC 1SDA0 67798 R1 | Выключатель автоматический для защиты электродвигателей XT2V 160 MA 80 Im=480...1120 3p F F | 1 | ST | 38437,35 | 38437,35 | SACE | Заказ | 4 недели |  |  | 01.02.2018 |  | изменилась цена | 36607,00 | Силовые автоматические выключатели | Автоматические выключатели в литом корпусе | Tmax XT Class | XT2 | 8015644016944 | 1.400 | KG | 2.500 | CDM
1SDA067799R1 | SAC 1SDA0 67799 R1 | Выключатель автоматический для защиты электродвигателей XT2V 160 MA 100 Im=600...1400 3p F F | 1 | ST | 38437,35 | 38437,35 | SACE | Заказ | 4 недели |  |  | 01.02.2018 |  | изменилась цена | 36607,00 | Силовые автоматические выключатели | Автоматические выключатели в литом корпусе | Tmax XT Class | XT2 | 8015644695644 | 1.400 | KG | 2.500 | CDM
1SDA067800R1 | SAC 1SDA0 67800 R1 | Выключатель автоматический XT2S 160 Ekip LS/I In=10A 3p F F | 1 | ST | 21540,49 | 21540,49 | SACE | Заказ | 4 недели |  |  | 01.02.2018 |  | изменилась цена | 20514,75 | Силовые автоматические выключатели | Автоматические выключатели в литом корпусе | Tmax XT Class | XT2 | 8015644016968 | 1.420 | KG | 2.500 | CDM
1SDA067801R1 | SAC 1SDA0 67801 R1 | Выключатель автоматический XT2S 160 Ekip LS/I In=25A 3p F F | 1 | ST | 21540,49 | 21540,49 | SACE | Заказ | 4 недели |  |  | 01.02.2018 |  | изменилась цена | 20514,75 | Силовые автоматические выключатели | Автоматические выключатели в литом корпусе | Tmax XT Class | XT2 | 8015644695651 | 1.420 | KG | 2.500 | CDM
1SDA067802R1 | SAC 1SDA0 67802 R1 | Выключатель автоматический XT2S 160 Ekip LS/I In=63A 3p F F | 1 | ST | 21540,49 | 21540,49 | SACE | C | 4 недели |  |  | 01.02.2018 |  | изменилась цена | 20514,75 | Силовые автоматические выключатели | Автоматические выключатели в литом корпусе | Tmax XT Class | XT2 | 8015644016982 | 1.420 | KG | 2.500 | CDM
1SDA067803R1 | SAC 1SDA0 67803 R1 | Выключатель автоматический XT2S 160 Ekip LS/I In=100A 3p F F | 1 | ST | 21540,49 | 21540,49 | SACE | C | 4 недели |  |  | 01.02.2018 |  | изменилась цена | 20514,75 | Силовые автоматические выключатели | Автоматические выключатели в литом корпусе | Tmax XT Class | XT2 | 8015644695668 | 1.420 | KG | 2.500 | CDM
1SDA067804R1 | SAC 1SDA0 67804 R1 | Выключатель автоматический XT2S 160 Ekip LS/I In=160A 3p F F | 1 | ST | 28742,47 | 28742,47 | SACE | C | 4 недели |  |  | 01.02.2018 |  | изменилась цена | 27373,78 | Силовые автоматические выключатели | Автоматические выключатели в литом корпусе | Tmax XT Class | XT2 | 8015644017002 | 1.420 | KG | 2.500 | CDM
1SDA067805R1 | SAC 1SDA0 67805 R1 | Выключатель автоматический XT2S 160 Ekip I In=10A 3p F F | 1 | ST | 22119,69 | 22119,69 | SACE | Заказ | 4 недели |  |  | 01.02.2018 |  | изменилась цена | 21066,37 | Силовые автоматические выключатели | Автоматические выключатели в литом корпусе | Tmax XT Class | XT2 | 8015644017019 | 1.420 | KG | 2.500 | CDM
1SDA067806R1 | SAC 1SDA0 67806 R1 | Выключатель автоматический XT2S 160 Ekip I In=25A 3p F F | 1 | ST | 22119,69 | 22119,69 | SACE | Заказ | 4 недели |  |  | 01.02.2018 |  | изменилась цена | 21066,37 | Силовые автоматические выключатели | Автоматические выключатели в литом корпусе | Tmax XT Class | XT2 | 8015644017026 | 1.420 | KG | 2.500 | CDM
1SDA067807R1 | SAC 1SDA0 67807 R1 | Выключатель автоматический XT2S 160 Ekip I In=63A 3p F F | 1 | ST | 22119,69 | 22119,69 | SACE | Заказ | 4 недели |  |  | 01.02.2018 |  | изменилась цена | 21066,37 | Силовые автоматические выключатели | Автоматические выключатели в литом корпусе | Tmax XT Class | XT2 | 8015644017033 | 1.420 | KG | 2.500 | CDM
1SDA067808R1 | SAC 1SDA0 67808 R1 | Выключатель автоматический XT2S 160 Ekip I In=100A 3p F F | 1 | ST | 22119,69 | 22119,69 | SACE | Заказ | 4 недели |  |  | 01.02.2018 |  | изменилась цена | 21066,37 | Силовые автоматические выключатели | Автоматические выключатели в литом корпусе | Tmax XT Class | XT2 | 8015644017040 | 1.420 | KG | 2.500 | CDM
1SDA067809R1 | SAC 1SDA0 67809 R1 | Выключатель автоматический XT2S 160 Ekip I In=160A 3p F F | 1 | ST | 29371,68 | 29371,68 | SACE | Заказ | 4 недели |  |  | 01.02.2018 |  | изменилась цена | 27973,03 | Силовые автоматические выключатели | Автоматические выключатели в литом корпусе | Tmax XT Class | XT2 | 8015644017057 | 1.420 | KG | 2.500 | CDM
1SDA067810R1 | SAC 1SDA0 67810 R1 | Выключатель автоматический XT2S 160 Ekip LSI In=10A 3p F F | 1 | ST | 36695,34 | 36695,34 | SACE | Заказ | 4 недели |  |  | 01.02.2018 |  | изменилась цена | 34947,94 | Силовые автоматические выключатели | Автоматические выключатели в литом корпусе | Tmax XT Class | XT2 | 8015644017064 | 1.420 | KG | 2.500 | CDM
1SDA067811R1 | SAC 1SDA0 67811 R1 | Выключатель автоматический XT2S 160 Ekip LSI In=25A 3p F F | 1 | ST | 36695,34 | 36695,34 | SACE | Заказ | 4 недели |  |  | 01.02.2018 |  | изменилась цена | 34947,94 | Силовые автоматические выключатели | Автоматические выключатели в литом корпусе | Tmax XT Class | XT2 | 8015644017071 | 1.420 | KG | 2.500 | CDM
1SDA067812R1 | SAC 1SDA0 67812 R1 | Выключатель автоматический XT2S 160 Ekip LSI In=63A 3p F F | 1 | ST | 36695,34 | 36695,34 | SACE | Заказ | 4 недели |  |  | 01.02.2018 |  | изменилась цена | 34947,94 | Силовые автоматические выключатели | Автоматические выключатели в литом корпусе | Tmax XT Class | XT2 | 8015644017088 | 1.420 | KG | 2.500 | CDM
1SDA067813R1 | SAC 1SDA0 67813 R1 | Выключатель автоматический XT2S 160 Ekip LSI In=100A 3p F F | 1 | ST | 36695,34 | 36695,34 | SACE | Заказ | 4 недели |  |  | 01.02.2018 |  | изменилась цена | 34947,94 | Силовые автоматические выключатели | Автоматические выключатели в литом корпусе | Tmax XT Class | XT2 | 8015644017095 | 1.420 | KG | 2.500 | CDM
1SDA067814R1 | SAC 1SDA0 67814 R1 | Выключатель автоматический XT2S 160 Ekip LSI In=160A 3p F F | 1 | ST | 40070,21 | 40070,21 | SACE | Заказ | 4 недели |  |  | 01.02.2018 |  | изменилась цена | 38162,10 | Силовые автоматические выключатели | Автоматические выключатели в литом корпусе | Tmax XT Class | XT2 | 8015644017101 | 1.420 | KG | 2.500 | CDM
1SDA067815R1 | SAC 1SDA0 67815 R1 | Выключатель автоматический XT2S 160 Ekip LSIG In=10A 3p F F | 1 | ST | 41851,83 | 41851,83 | SACE | Заказ | 4 недели |  |  | 01.02.2018 |  | изменилась цена | 39858,89 | Силовые автоматические выключатели | Автоматические выключатели в литом корпусе | Tmax XT Class | XT2 | 8015644017118 | 1.420 | KG | 2.500 | CDM
1SDA067816R1 | SAC 1SDA0 67816 R1 | Выключатель автоматический XT2S 160 Ekip LSIG In=25A 3p F F | 1 | ST | 41851,83 | 41851,83 | SACE | Заказ | 4 недели |  |  | 01.02.2018 |  | изменилась цена | 39858,89 | Силовые автоматические выключатели | Автоматические выключатели в литом корпусе | Tmax XT Class | XT2 | 8015644017125 | 1.420 | KG | 2.500 | CDM
1SDA067817R1 | SAC 1SDA0 67817 R1 | Выключатель автоматический XT2S 160 Ekip LSIG In=63A 3p F F | 1 | ST | 41851,83 | 41851,83 | SACE | Заказ | 4 недели |  |  | 01.02.2018 |  | изменилась цена | 39858,89 | Силовые автоматические выключатели | Автоматические выключатели в литом корпусе | Tmax XT Class | XT2 | 8015644017132 | 1.420 | KG | 2.500 | CDM
1SDA067818R1 | SAC 1SDA0 67818 R1 | Выключатель автоматический XT2S 160 Ekip LSIG In=100A 3p F F | 1 | ST | 41851,83 | 41851,83 | SACE | Заказ | 4 недели |  |  | 01.02.2018 |  | изменилась цена | 39858,89 | Силовые автоматические выключатели | Автоматические выключатели в литом корпусе | Tmax XT Class | XT2 | 8015644017149 | 1.420 | KG | 2.500 | CDM
1SDA067819R1 | SAC 1SDA0 67819 R1 | Выключатель автоматический XT2S 160 Ekip LSIG In=160A 3p F F | 1 | ST | 45872,12 | 45872,12 | SACE | Заказ | 4 недели |  |  | 01.02.2018 |  | изменилась цена | 43687,73 | Силовые автоматические выключатели | Автоматические выключатели в литом корпусе | Tmax XT Class | XT2 | 8015644017156 | 1.420 | KG | 2.500 | CDM
1SDA067829R1 | SAC 1SDA0 67829 R1 | Выключатель автоматический для защиты электродвигателей XT2S 160 Ekip M-I In=20A 3p F F | 1 | ST | 22067,96 | 22067,96 | SACE | Заказ | 4 недели |  |  | 01.02.2018 |  | изменилась цена | 21425,20 | Силовые автоматические выключатели | Автоматические выключатели в литом корпусе | Tmax XT Class | XT2 | 8015644017255 | 1.420 | KG | 2.500 | CDM
1SDA067830R1 | SAC 1SDA0 67830 R1 | Выключатель автоматический для защиты электродвигателей XT2S 160 Ekip M-I In=32A 3p F F | 1 | ST | 22067,96 | 22067,96 | SACE | Заказ | 4 недели |  |  | 01.02.2018 |  | изменилась цена | 21425,20 | Силовые автоматические выключатели | Автоматические выключатели в литом корпусе | Tmax XT Class | XT2 | 8015644017262 | 1.420 | KG | 2.500 | CDM
1SDA067831R1 | SAC 1SDA0 67831 R1 | Выключатель автоматический для защиты электродвигателей XT2S 160 Ekip M-I In=52A 3p F F | 1 | ST | 22067,96 | 22067,96 | SACE | Заказ | 4 недели |  |  | 01.02.2018 |  | изменилась цена | 21425,20 | Силовые автоматические выключатели | Автоматические выключатели в литом корпусе | Tmax XT Class | XT2 | 8015644017279 | 1.420 | KG | 2.500 | CDM
1SDA067832R1 | SAC 1SDA0 67832 R1 | Выключатель автоматический для защиты электродвигателей XT2S 160 Ekip M-I In=100A 3p F F | 1 | ST | 22067,96 | 22067,96 | SACE | Заказ | 4 недели |  |  | 01.02.2018 |  | изменилась цена | 21425,20 | Силовые автоматические выключатели | Автоматические выключатели в литом корпусе | Tmax XT Class | XT2 | 8015644017286 | 1.420 | KG | 2.500 | CDM
1SDA067833R1 | SAC 1SDA0 67833 R1 | Выключатель автоматический XT2S 160 Ekip LS/I In=10A 4p F F | 1 | ST | 27827,63 | 27827,63 | SACE | Заказ | 4 недели |  |  | 01.02.2018 |  | изменилась цена | 26502,50 | Силовые автоматические выключатели | Автоматические выключатели в литом корпусе | Tmax XT Class | XT2 | 8015644017293 | 1.800 | KG | 2.500 | CDM
1SDA067834R1 | SAC 1SDA0 67834 R1 | Выключатель автоматический XT2S 160 Ekip LS/I In=25A 4p F F | 1 | ST | 27827,63 | 27827,63 | SACE | Заказ | 4 недели |  |  | 01.02.2018 |  | изменилась цена | 26502,50 | Силовые автоматические выключатели | Автоматические выключатели в литом корпусе | Tmax XT Class | XT2 | 8015644017309 | 1.800 | KG | 2.500 | CDM
1SDA067835R1 | SAC 1SDA0 67835 R1 | Выключатель автоматический XT2S 160 Ekip LS/I In=63A 4p F F | 1 | ST | 27827,63 | 27827,63 | SACE | Заказ | 4 недели |  |  | 01.02.2018 |  | изменилась цена | 26502,50 | Силовые автоматические выключатели | Автоматические выключатели в литом корпусе | Tmax XT Class | XT2 | 8015644017316 | 1.800 | KG | 2.500 | CDM
1SDA067836R1 | SAC 1SDA0 67836 R1 | Выключатель автоматический XT2S 160 Ekip LS/I In=100A 4p F F | 1 | ST | 27827,63 | 27827,63 | SACE | Заказ | 4 недели |  |  | 01.02.2018 |  | изменилась цена | 26502,50 | Силовые автоматические выключатели | Автоматические выключатели в литом корпусе | Tmax XT Class | XT2 | 8015644017323 | 1.800 | KG | 1.500 | CDM
1SDA067838R1 | SAC 1SDA0 67838 R1 | Выключатель автоматический XT2S 160 Ekip LS/I In=160A 4pFF InN=100% | 1 | ST | 37137,68 | 37137,68 | SACE | Заказ | 4 недели |  |  | 01.02.2018 |  | изменилась цена | 35369,22 | Силовые автоматические выключатели | Автоматические выключатели в литом корпусе | Tmax XT Class | XT2 | 8015644017347 | 1.800 | KG | 2.500 | CDM
1SDA067839R1 | SAC 1SDA0 67839 R1 | Выключатель автоматический XT2S 160 Ekip I In=10A 4p F F | 1 | ST | 28462,42 | 28462,42 | SACE | Заказ | 4 недели |  |  | 01.02.2018 |  | изменилась цена | 27107,07 | Силовые автоматические выключатели | Автоматические выключатели в литом корпусе | Tmax XT Class | XT2 | 8015644017354 | 1.800 | KG | 2.500 | CDM
1SDA067840R1 | SAC 1SDA0 67840 R1 | Выключатель автоматический XT2S 160 Ekip I In=25A 4p F F | 1 | ST | 28462,42 | 28462,42 | SACE | Заказ | 4 недели |  |  | 01.02.2018 |  | изменилась цена | 27107,07 | Силовые автоматические выключатели | Автоматические выключатели в литом корпусе | Tmax XT Class | XT2 | 8015644017361 | 1.800 | KG | 2.500 | CDM
1SDA067841R1 | SAC 1SDA0 67841 R1 | Выключатель автоматический XT2S 160 Ekip I In=63A 4p F F | 1 | ST | 28462,42 | 28462,42 | SACE | Заказ | 4 недели |  |  | 01.02.2018 |  | изменилась цена | 27107,07 | Силовые автоматические выключатели | Автоматические выключатели в литом корпусе | Tmax XT Class | XT2 | 8015644017378 | 1.800 | KG | 2.500 | CDM
1SDA067842R1 | SAC 1SDA0 67842 R1 | Выключатель автоматический XT2S 160 Ekip I In=100A 4p F F | 1 | ST | 28462,42 | 28462,42 | SACE | Заказ | 4 недели |  |  | 01.02.2018 |  | изменилась цена | 27107,07 | Силовые автоматические выключатели | Автоматические выключатели в литом корпусе | Tmax XT Class | XT2 | 8015644017385 | 1.800 | KG | 2.500 | CDM
1SDA067844R1 | SAC 1SDA0 67844 R1 | Выключатель автоматический XT2S 160 Ekip I In=160A 4p F F InN=100% | 1 | ST | 37793,56 | 37793,56 | SACE | Заказ | 4 недели |  |  | 01.02.2018 |  | изменилась цена | 35993,87 | Силовые автоматические выключатели | Автоматические выключатели в литом корпусе | Tmax XT Class | XT2 | 8015644017408 | 1.800 | KG | 2.500 | CDM
1SDA067845R1 | SAC 1SDA0 67845 R1 | Выключатель автоматический XT2S 160 Ekip LSI In=10A 4p F F | 1 | ST | 47704,55 | 47704,55 | SACE | Заказ | 4 недели |  |  | 01.02.2018 |  | изменилась цена | 45432,90 | Силовые автоматические выключатели | Автоматические выключатели в литом корпусе | Tmax XT Class | XT2 | 8015644017415 | 1.800 | KG | 2.500 | CDM
1SDA067846R1 | SAC 1SDA0 67846 R1 | Выключатель автоматический XT2S 160 Ekip LSI In=25A 4p F F | 1 | ST | 47704,55 | 47704,55 | SACE | Заказ | 4 недели |  |  | 01.02.2018 |  | изменилась цена | 45432,90 | Силовые автоматические выключатели | Автоматические выключатели в литом корпусе | Tmax XT Class | XT2 | 8015644017422 | 1.800 | KG | 2.500 | CDM
1SDA067847R1 | SAC 1SDA0 67847 R1 | Выключатель автоматический XT2S 160 Ekip LSI In=63A 4p F F | 1 | ST | 47704,55 | 47704,55 | SACE | Заказ | 4 недели |  |  | 01.02.2018 |  | изменилась цена | 45432,90 | Силовые автоматические выключатели | Автоматические выключатели в литом корпусе | Tmax XT Class | XT2 | 8015644017439 | 1.800 | KG | 2.500 | CDM
1SDA067848R1 | SAC 1SDA0 67848 R1 | Выключатель автоматический XT2S 160 Ekip LSI In=100A 4p F F | 1 | ST | 47704,55 | 47704,55 | SACE | Заказ | 4 недели |  |  | 01.02.2018 |  | изменилась цена | 45432,90 | Силовые автоматические выключатели | Автоматические выключатели в литом корпусе | Tmax XT Class | XT2 | 8015644017446 | 1.800 | KG | 2.500 | CDM
1SDA067850R1 | SAC 1SDA0 67850 R1 | Выключатель автоматический XT2S 160 Ekip LSI In=160A 4p F F In=100% | 1 | ST | 52091,05 | 52091,05 | SACE | Заказ | 4 недели |  |  | 01.02.2018 |  | изменилась цена | 49610,52 | Силовые автоматические выключатели | Автоматические выключатели в литом корпусе | Tmax XT Class | XT2 | 8015644017460 | 1.800 | KG | 2.500 | CDM
1SDA067851R1 | SAC 1SDA0 67851 R1 | Выключатель автоматический XT2S 160 Ekip LSIG In=10A 4p F F | 1 | ST | 52312,52 | 52312,52 | SACE | Заказ | 4 недели |  |  | 01.02.2018 |  | изменилась цена | 49821,45 | Силовые автоматические выключатели | Автоматические выключатели в литом корпусе | Tmax XT Class | XT2 | 8015644017477 | 1.800 | KG | 2.500 | CDM
1SDA067852R1 | SAC 1SDA0 67852 R1 | Выключатель автоматический XT2S 160 Ekip LSIG In=25A 4p F F | 1 | ST | 52312,52 | 52312,52 | SACE | Заказ | 4 недели |  |  | 01.02.2018 |  | изменилась цена | 49821,45 | Силовые автоматические выключатели | Автоматические выключатели в литом корпусе | Tmax XT Class | XT2 | 8015644017484 | 1.800 | KG | 2.500 | CDM
1SDA067853R1 | SAC 1SDA0 67853 R1 | Выключатель автоматический XT2S 160 Ekip LSIG In=63A 4p F F | 1 | ST | 52312,52 | 52312,52 | SACE | Заказ | 4 недели |  |  | 01.02.2018 |  | изменилась цена | 49821,45 | Силовые автоматические выключатели | Автоматические выключатели в литом корпусе | Tmax XT Class | XT2 | 8015644017491 | 1.800 | KG | 2.500 | CDM
1SDA067854R1 | SAC 1SDA0 67854 R1 | Выключатель автоматический XT2S 160 Ekip LSIG In=100A 4p F F | 1 | ST | 52312,52 | 52312,52 | SACE | Заказ | 4 недели |  |  | 01.02.2018 |  | изменилась цена | 49821,45 | Силовые автоматические выключатели | Автоматические выключатели в литом корпусе | Tmax XT Class | XT2 | 8015644017507 | 1.800 | KG | 2.500 | CDM
1SDA067856R1 | SAC 1SDA0 67856 R1 | Выключатель автоматический XT2S 160 Ekip LSIG In=160A 4p FF In=100% | 1 | ST | 55046,07 | 55046,07 | SACE | Заказ | 4 недели |  |  | 01.02.2018 |  | изменилась цена | 52424,83 | Силовые автоматические выключатели | Автоматические выключатели в литом корпусе | Tmax XT Class | XT2 | 8015644017521 | 1.800 | KG | 2.500 | CDM
1SDA067857R1 | SAC 1SDA0 67857 R1 | Выключатель автоматический XT2H 160 Ekip LS/I In=10A 3p F F | 1 | ST | 26769,53 | 26769,53 | SACE | Заказ | 4 недели |  |  | 01.02.2018 |  | изменилась цена | 25494,79 | Силовые автоматические выключатели | Автоматические выключатели в литом корпусе | Tmax XT Class | XT2 | 8015644017538 | 1.420 | KG | 2.500 | CDM
1SDA067858R1 | SAC 1SDA0 67858 R1 | Выключатель автоматический XT2H 160 Ekip LS/I In=25A 3p F F | 1 | ST | 26769,53 | 26769,53 | SACE | Заказ | 4 недели |  |  | 01.02.2018 |  | изменилась цена | 25494,79 | Силовые автоматические выключатели | Автоматические выключатели в литом корпусе | Tmax XT Class | XT2 | 8015644017545 | 1.420 | KG | 2.500 | CDM
1SDA067859R1 | SAC 1SDA0 67859 R1 | Выключатель автоматический XT2H 160 Ekip LS/I In=63A 3p F F | 1 | ST | 26769,53 | 26769,53 | SACE | Заказ | 4 недели |  |  | 01.02.2018 |  | изменилась цена | 25494,79 | Силовые автоматические выключатели | Автоматические выключатели в литом корпусе | Tmax XT Class | XT2 | 8015644017552 | 1.420 | KG | 2.500 | CDM
1SDA067860R1 | SAC 1SDA0 67860 R1 | Выключатель автоматический XT2H 160 Ekip LS/I In=100A 3p F F | 1 | ST | 26769,53 | 26769,53 | SACE | Заказ | 4 недели |  |  | 01.02.2018 |  | изменилась цена | 25494,79 | Силовые автоматические выключатели | Автоматические выключатели в литом корпусе | Tmax XT Class | XT2 | 8015644017569 | 1.420 | KG | 2.500 | CDM
1SDA067861R1 | SAC 1SDA0 67861 R1 | Выключатель автоматический XT2H 160 Ekip LS/I In=160A 3p F F | 1 | ST | 35043,73 | 35043,73 | SACE | Заказ | 4 недели |  |  | 01.02.2018 |  | изменилась цена | 33374,98 | Силовые автоматические выключатели | Автоматические выключатели в литом корпусе | Tmax XT Class | XT2 | 8015644017576 | 1.420 | KG | 2.500 | CDM
1SDA067862R1 | SAC 1SDA0 67862 R1 | Выключатель автоматический XT2H 160 Ekip I In=10A 3p F F | 1 | ST | 25816,14 | 25816,14 | SACE | Заказ | 4 недели |  |  | 01.02.2018 |  | изменилась цена | 24586,80 | Силовые автоматические выключатели | Автоматические выключатели в литом корпусе | Tmax XT Class | XT2 | 8015644017583 | 1.420 | KG | 2.500 | CDM
1SDA067863R1 | SAC 1SDA0 67863 R1 | Выключатель автоматический XT2H 160 Ekip I In=25A 3p F F | 1 | ST | 25816,14 | 25816,14 | SACE | Заказ | 4 недели |  |  | 01.02.2018 |  | изменилась цена | 24586,80 | Силовые автоматические выключатели | Автоматические выключатели в литом корпусе | Tmax XT Class | XT2 | 8015644017590 | 1.420 | KG | 2.500 | CDM
1SDA067864R1 | SAC 1SDA0 67864 R1 | Выключатель автоматический XT2H 160 Ekip I In=63A 3p F F | 1 | ST | 25816,14 | 25816,14 | SACE | Заказ | 4 недели |  |  | 01.02.2018 |  | изменилась цена | 24586,80 | Силовые автоматические выключатели | Автоматические выключатели в литом корпусе | Tmax XT Class | XT2 | 8015644017606 | 1.420 | KG | 2.500 | CDM
1SDA067865R1 | SAC 1SDA0 67865 R1 | Выключатель автоматический XT2H 160 Ekip I In=100A 3p F F | 1 | ST | 25816,14 | 25816,14 | SACE | Заказ | 4 недели |  |  | 01.02.2018 |  | изменилась цена | 24586,80 | Силовые автоматические выключатели | Автоматические выключатели в литом корпусе | Tmax XT Class | XT2 | 8015644017613 | 1.420 | KG | 2.500 | CDM
1SDA067866R1 | SAC 1SDA0 67866 R1 | Выключатель автоматический XT2H 160 Ekip I In=160A 3p F F | 1 | ST | 33619,46 | 33619,46 | SACE | Заказ | 4 недели |  |  | 01.02.2018 |  | изменилась цена | 32018,53 | Силовые автоматические выключатели | Автоматические выключатели в литом корпусе | Tmax XT Class | XT2 | 8015644017620 | 1.420 | KG | 2.500 | CDM
1SDA067867R1 | SAC 1SDA0 67867 R1 | Выключатель автоматический XT2H 160 Ekip LSI In=10A 3p F F | 1 | ST | 39660,14 | 39660,14 | SACE | Заказ | 4 недели |  |  | 01.02.2018 |  | изменилась цена | 37771,56 | Силовые автоматические выключатели | Автоматические выключатели в литом корпусе | Tmax XT Class | XT2 | 8015644017637 | 1.420 | KG | 2.500 | CDM
1SDA067868R1 | SAC 1SDA0 67868 R1 | Выключатель автоматический XT2H 160 Ekip LSI In=25A 3p F F | 1 | ST | 39660,14 | 39660,14 | SACE | Заказ | 4 недели |  |  | 01.02.2018 |  | изменилась цена | 37771,56 | Силовые автоматические выключатели | Автоматические выключатели в литом корпусе | Tmax XT Class | XT2 | 8015644017644 | 1.420 | KG | 2.500 | CDM
1SDA067869R1 | SAC 1SDA0 67869 R1 | Выключатель автоматический XT2H 160 Ekip LSI In=63A 3p F F | 1 | ST | 39660,14 | 39660,14 | SACE | Заказ | 4 недели |  |  | 01.02.2018 |  | изменилась цена | 37771,56 | Силовые автоматические выключатели | Автоматические выключатели в литом корпусе | Tmax XT Class | XT2 | 8015644017651 | 1.420 | KG | 2.500 | CDM
1SDA067870R1 | SAC 1SDA0 67870 R1 | Выключатель автоматический XT2H 160 Ekip LSI In=100A 3p F F | 1 | ST | 39660,14 | 39660,14 | SACE | Заказ | 4 недели |  |  | 01.02.2018 |  | изменилась цена | 37771,56 | Силовые автоматические выключатели | Автоматические выключатели в литом корпусе | Tmax XT Class | XT2 | 8015644017668 | 1.420 | KG | 2.500 | CDM
1SDA067871R1 | SAC 1SDA0 67871 R1 | Выключатель автоматический XT2H 160 Ekip LSI In=160A 3p F F | 1 | ST | 43116,33 | 43116,33 | SACE | Заказ | 4 недели |  |  | 01.02.2018 |  | изменилась цена | 41063,17 | Силовые автоматические выключатели | Автоматические выключатели в литом корпусе | Tmax XT Class | XT2 | 8015644017675 | 1.420 | KG | 2.500 | CDM
1SDA067872R1 | SAC 1SDA0 67872 R1 | Выключатель автоматический XT2H 160 Ekip LSIG In=10A 3p F F | 1 | ST | 45252,97 | 45252,97 | SACE | Заказ | 4 недели |  |  | 01.02.2018 |  | изменилась цена | 43098,07 | Силовые автоматические выключатели | Автоматические выключатели в литом корпусе | Tmax XT Class | XT2 | 8015644017682 | 1.420 | KG | 2.500 | CDM
1SDA067873R1 | SAC 1SDA0 67873 R1 | Выключатель автоматический XT2H 160 Ekip LSIG In=25A 3p F F | 1 | ST | 45252,97 | 45252,97 | SACE | Заказ | 4 недели |  |  | 01.02.2018 |  | изменилась цена | 43098,07 | Силовые автоматические выключатели | Автоматические выключатели в литом корпусе | Tmax XT Class | XT2 | 8015644017699 | 1.420 | KG | 2.500 | CDM
1SDA067874R1 | SAC 1SDA0 67874 R1 | Выключатель автоматический XT2H 160 Ekip LSIG In=63A 3p F F | 1 | ST | 45252,97 | 45252,97 | SACE | Заказ | 4 недели |  |  | 01.02.2018 |  | изменилась цена | 43098,07 | Силовые автоматические выключатели | Автоматические выключатели в литом корпусе | Tmax XT Class | XT2 | 8015644017705 | 1.420 | KG | 2.500 | CDM
1SDA067875R1 | SAC 1SDA0 67875 R1 | Выключатель автоматический XT2H 160 Ekip LSIG In=100A 3p F F | 1 | ST | 45252,97 | 45252,97 | SACE | Заказ | 4 недели |  |  | 01.02.2018 |  | изменилась цена | 43098,07 | Силовые автоматические выключатели | Автоматические выключатели в литом корпусе | Tmax XT Class | XT2 | 8015644017712 | 1.420 | KG | 2.500 | CDM
1SDA067876R1 | SAC 1SDA0 67876 R1 | Выключатель автоматический XT2H 160 Ekip LSIG In=160A 3p F F | 1 | ST | 49398,55 | 49398,55 | SACE | Заказ | 4 недели |  |  | 01.02.2018 |  | изменилась цена | 47046,24 | Силовые автоматические выключатели | Автоматические выключатели в литом корпусе | Tmax XT Class | XT2 | 8015644017729 | 1.420 | KG | 2.500 | CDM
1SDA067886R1 | SAC 1SDA0 67886 R1 | Выключатель автоматический для защиты электродвигателей XT2H 160 Ekip M-I In=20A 3p F F | 1 | ST | 25921,37 | 25921,37 | SACE | Заказ | 4 недели |  |  | 01.02.2018 |  | изменилась цена | 24687,02 | Силовые автоматические выключатели | Автоматические выключатели в литом корпусе | Tmax XT Class | XT2 | 8015644017828 | 1.420 | KG | 2.500 | CDM
1SDA067887R1 | SAC 1SDA0 67887 R1 | Выключатель автоматический для защиты электродвигателей XT2H 160 Ekip M-I In=32A 3p F F | 1 | ST | 25921,37 | 25921,37 | SACE | Заказ | 4 недели |  |  | 01.02.2018 |  | изменилась цена | 24687,02 | Силовые автоматические выключатели | Автоматические выключатели в литом корпусе | Tmax XT Class | XT2 | 8015644017835 | 1.420 | KG | 2.500 | CDM
1SDA067888R1 | SAC 1SDA0 67888 R1 | Выключатель автоматический для защиты электродвигателей XT2H 160 Ekip M-I In=52A 3p F F | 1 | ST | 25921,37 | 25921,37 | SACE | Заказ | 4 недели |  |  | 01.02.2018 |  | изменилась цена | 24687,02 | Силовые автоматические выключатели | Автоматические выключатели в литом корпусе | Tmax XT Class | XT2 | 8015644017842 | 1.420 | KG | 2.500 | CDM
1SDA067889R1 | SAC 1SDA0 67889 R1 | Выключатель автоматический для защиты электродвигателей XT2H 160 Ekip M-I In=100A 3p F F | 1 | ST | 25921,37 | 25921,37 | SACE | Заказ | 4 недели |  |  | 01.02.2018 |  | изменилась цена | 24687,02 | Силовые автоматические выключатели | Автоматические выключатели в литом корпусе | Tmax XT Class | XT2 | 8015644017859 | 1.420 | KG | 2.500 | CDM
1SDA067890R1 | SAC 1SDA0 67890 R1 | Выключатель автоматический XT2H 160 Ekip LS/I In=10A 4p F F | 1 | ST | 33269,71 | 33269,71 | SACE | Заказ | 4 недели |  |  | 01.02.2018 |  | изменилась цена | 31685,44 | Силовые автоматические выключатели | Автоматические выключатели в литом корпусе | Tmax XT Class | XT2 | 8015644017866 | 1.800 | KG | 2.500 | CDM
1SDA067891R1 | SAC 1SDA0 67891 R1 | Выключатель автоматический XT2H 160 Ekip LS/I In=25A 4p F F | 1 | ST | 33269,71 | 33269,71 | SACE | Заказ | 4 недели |  |  | 01.02.2018 |  | изменилась цена | 31685,44 | Силовые автоматические выключатели | Автоматические выключатели в литом корпусе | Tmax XT Class | XT2 | 8015644017873 | 1.800 | KG | 2.500 | CDM
1SDA067892R1 | SAC 1SDA0 67892 R1 | Выключатель автоматический XT2H 160 Ekip LS/I In=63A 4p F F | 1 | ST | 33269,71 | 33269,71 | SACE | Заказ | 4 недели |  |  | 01.02.2018 |  | изменилась цена | 31685,44 | Силовые автоматические выключатели | Автоматические выключатели в литом корпусе | Tmax XT Class | XT2 | 8015644017880 | 1.800 | KG | 2.500 | CDM
1SDA067893R1 | SAC 1SDA0 67893 R1 | Выключатель автоматический XT2H 160 Ekip LS/I In=100A 4p F F | 1 | ST | 33269,71 | 33269,71 | SACE | Заказ | 4 недели |  |  | 01.02.2018 |  | изменилась цена | 31685,44 | Силовые автоматические выключатели | Автоматические выключатели в литом корпусе | Tmax XT Class | XT2 | 8015644017897 | 1.800 | KG | 2.500 | CDM
1SDA067895R1 | SAC 1SDA0 67895 R1 | Выключатель автоматический XT2H 160 Ekip LS/I In=160A 4pFF InN=100% | 1 | ST | 43554,22 | 43554,22 | SACE | Заказ | 4 недели |  |  | 01.02.2018 |  | изменилась цена | 41480,21 | Силовые автоматические выключатели | Автоматические выключатели в литом корпусе | Tmax XT Class | XT2 | 8015644017910 | 1.800 | KG | 2.500 | CDM
1SDA067896R1 | SAC 1SDA0 67896 R1 | Выключатель автоматический XT2H 160 Ekip I In=10A 4p F F | 1 | ST | 32662,07 | 32662,07 | SACE | Заказ | 4 недели |  |  | 01.02.2018 |  | изменилась цена | 31106,73 | Силовые автоматические выключатели | Автоматические выключатели в литом корпусе | Tmax XT Class | XT2 | 8015644017927 | 1.800 | KG | 2.500 | CDM
1SDA067897R1 | SAC 1SDA0 67897 R1 | Выключатель автоматический XT2H 160 Ekip I In=25A 4p F F | 1 | ST | 32662,07 | 32662,07 | SACE | Заказ | 4 недели |  |  | 01.02.2018 |  | изменилась цена | 31106,73 | Силовые автоматические выключатели | Автоматические выключатели в литом корпусе | Tmax XT Class | XT2 | 8015644017934 | 1.800 | KG | 2.500 | CDM
1SDA067898R1 | SAC 1SDA0 67898 R1 | Выключатель автоматический XT2H 160 Ekip I In=63A 4p F F | 1 | ST | 32662,07 | 32662,07 | SACE | Заказ | 4 недели |  |  | 01.02.2018 |  | изменилась цена | 31106,73 | Силовые автоматические выключатели | Автоматические выключатели в литом корпусе | Tmax XT Class | XT2 | 8015644017941 | 1.800 | KG | 2.500 | CDM
1SDA067899R1 | SAC 1SDA0 67899 R1 | Выключатель автоматический XT2H 160 Ekip I In=100A 4p F F | 1 | ST | 32662,07 | 32662,07 | SACE | Заказ | 4 недели |  |  | 01.02.2018 |  | изменилась цена | 31106,73 | Силовые автоматические выключатели | Автоматические выключатели в литом корпусе | Tmax XT Class | XT2 | 8015644017958 | 1.800 | KG | 2.500 | CDM
1SDA067901R1 | SAC 1SDA0 67901 R1 | Выключатель автоматический XT2H 160 Ekip I In=160A 4p F F InN=100% | 1 | ST | 42536,79 | 42536,79 | SACE | Заказ | 4 недели |  |  | 01.02.2018 |  | изменилась цена | 40511,23 | Силовые автоматические выключатели | Автоматические выключатели в литом корпусе | Tmax XT Class | XT2 | 8015644017972 | 1.800 | KG | 2.500 | CDM
1SDA067902R1 | SAC 1SDA0 67902 R1 | Выключатель автоматический XT2H 160 Ekip LSI In=10A 4p F F | 1 | ST | 51557,79 | 51557,79 | SACE | Заказ | 4 недели |  |  | 01.02.2018 |  | изменилась цена | 49102,66 | Силовые автоматические выключатели | Автоматические выключатели в литом корпусе | Tmax XT Class | XT2 | 8015644017989 | 1.800 | KG | 2.500 | CDM
1SDA067903R1 | SAC 1SDA0 67903 R1 | Выключатель автоматический XT2H 160 Ekip LSI In=25A 4p F F | 1 | ST | 51557,79 | 51557,79 | SACE | Заказ | 4 недели |  |  | 01.02.2018 |  | изменилась цена | 49102,66 | Силовые автоматические выключатели | Автоматические выключатели в литом корпусе | Tmax XT Class | XT2 | 8015644017996 | 1.800 | KG | 2.500 | CDM
1SDA067904R1 | SAC 1SDA0 67904 R1 | Выключатель автоматический XT2H 160 Ekip LSI In=63A 4p F F | 1 | ST | 51557,79 | 51557,79 | SACE | Заказ | 4 недели |  |  | 01.02.2018 |  | изменилась цена | 49102,66 | Силовые автоматические выключатели | Автоматические выключатели в литом корпусе | Tmax XT Class | XT2 | 8015644018009 | 1.800 | KG | 2.500 | CDM
1SDA067905R1 | SAC 1SDA0 67905 R1 | Выключатель автоматический XT2H 160 Ekip LSI In=100A 4p F F | 1 | ST | 51557,79 | 51557,79 | SACE | Заказ | 4 недели |  |  | 01.02.2018 |  | изменилась цена | 49102,66 | Силовые автоматические выключатели | Автоматические выключатели в литом корпусе | Tmax XT Class | XT2 | 8015644018016 | 1.800 | KG | 2.500 | CDM
1SDA067907R1 | SAC 1SDA0 67907 R1 | Выключатель автоматический XT2H 160 Ekip LSI In=160A 4p F F In=100% | 1 | ST | 56049,98 | 56049,98 | SACE | Заказ | 4 недели |  |  | 01.02.2018 |  | изменилась цена | 53380,93 | Силовые автоматические выключатели | Автоматические выключатели в литом корпусе | Tmax XT Class | XT2 | 8015644018030 | 1.800 | KG | 2.500 | CDM
1SDA067908R1 | SAC 1SDA0 67908 R1 | Выключатель автоматический XT2H 160 Ekip LSIG In=10A 4p F F | 1 | ST | 56565,65 | 56565,65 | SACE | Заказ | 4 недели |  |  | 01.02.2018 |  | изменилась цена | 53872,05 | Силовые автоматические выключатели | Автоматические выключатели в литом корпусе | Tmax XT Class | XT2 | 8015644018047 | 1.800 | KG | 2.500 | CDM
1SDA067909R1 | SAC 1SDA0 67909 R1 | Выключатель автоматический XT2H 160 Ekip LSIG In=25A 4p F F | 1 | ST | 56565,65 | 56565,65 | SACE | Заказ | 4 недели |  |  | 01.02.2018 |  | изменилась цена | 53872,05 | Силовые автоматические выключатели | Автоматические выключатели в литом корпусе | Tmax XT Class | XT2 | 8015644018054 | 1.800 | KG | 2.500 | CDM
1SDA067910R1 | SAC 1SDA0 67910 R1 | Выключатель автоматический XT2H 160 Ekip LSIG In=63A 4p F F | 1 | ST | 56565,65 | 56565,65 | SACE | Заказ | 4 недели |  |  | 01.02.2018 |  | изменилась цена | 53872,05 | Силовые автоматические выключатели | Автоматические выключатели в литом корпусе | Tmax XT Class | XT2 | 8015644018061 | 1.800 | KG | 2.500 | CDM
1SDA067911R1 | SAC 1SDA0 67911 R1 | Выключатель автоматический XT2H 160 Ekip LSIG In=100A 4p F F | 1 | ST | 56565,65 | 56565,65 | SACE | Заказ | 4 недели |  |  | 01.02.2018 |  | изменилась цена | 53872,05 | Силовые автоматические выключатели | Автоматические выключатели в литом корпусе | Tmax XT Class | XT2 | 8015644018078 | 1.800 | KG | 2.500 | CDM
1SDA067913R1 | SAC 1SDA0 67913 R1 | Выключатель автоматический XT2H 160 Ekip LSIG In=160A 4p FF In=100% | 1 | ST | 59873,21 | 59873,21 | SACE | Заказ | 4 недели |  |  | 01.02.2018 |  | изменилась цена | 57022,10 | Силовые автоматические выключатели | Автоматические выключатели в литом корпусе | Tmax XT Class | XT2 | 8015644018092 | 1.800 | KG | 2.500 | CDM
1SDA067914R1 | SAC 1SDA0 67914 R1 | Выключатель автоматический XT2L 160 Ekip LS/I In=10A 3p F F | 1 | ST | 35662,03 | 35662,03 | SACE | Заказ | 4 недели |  |  | 01.02.2018 |  | изменилась цена | 33963,84 | Силовые автоматические выключатели | Автоматические выключатели в литом корпусе | Tmax XT Class | XT2 | 8015644018108 | 1.420 | KG | 2.500 | CDM
1SDA067915R1 | SAC 1SDA0 67915 R1 | Выключатель автоматический XT2L 160 Ekip LS/I In=25A 3p F F | 1 | ST | 35662,03 | 35662,03 | SACE | Заказ | 4 недели |  |  | 01.02.2018 |  | изменилась цена | 33963,84 | Силовые автоматические выключатели | Автоматические выключатели в литом корпусе | Tmax XT Class | XT2 | 8015644018115 | 1.420 | KG | 2.500 | CDM
1SDA067916R1 | SAC 1SDA0 67916 R1 | Выключатель автоматический XT2L 160 Ekip LS/I In=63A 3p F F | 1 | ST | 35662,03 | 35662,03 | SACE | Заказ | 4 недели |  |  | 01.02.2018 |  | изменилась цена | 33963,84 | Силовые автоматические выключатели | Автоматические выключатели в литом корпусе | Tmax XT Class | XT2 | 8015644018122 | 1.420 | KG | 2.500 | CDM
1SDA067917R1 | SAC 1SDA0 67917 R1 | Выключатель автоматический XT2L 160 Ekip LS/I In=100A 3p F F | 1 | ST | 35662,03 | 35662,03 | SACE | Заказ | 4 недели |  |  | 01.02.2018 |  | изменилась цена | 33963,84 | Силовые автоматические выключатели | Автоматические выключатели в литом корпусе | Tmax XT Class | XT2 | 8015644018139 | 1.420 | KG | 2.500 | CDM
1SDA067918R1 | SAC 1SDA0 67918 R1 | Выключатель автоматический XT2L 160 Ekip LS/I In=160A 3p F F | 1 | ST | 44563,79 | 44563,79 | SACE | Заказ | 4 недели |  |  | 01.02.2018 |  | изменилась цена | 42441,70 | Силовые автоматические выключатели | Автоматические выключатели в литом корпусе | Tmax XT Class | XT2 | 8015644018146 | 1.420 | KG | 2.500 | CDM
1SDA067919R1 | SAC 1SDA0 67919 R1 | Выключатель автоматический XT2L 160 Ekip I In=10A 3p F F | 1 | ST | 35662,03 | 35662,03 | SACE | Заказ | 4 недели |  |  | 01.02.2018 |  | изменилась цена | 33963,84 | Силовые автоматические выключатели | Автоматические выключатели в литом корпусе | Tmax XT Class | XT2 | 8015644018153 | 1.420 | KG | 2.500 | CDM
1SDA067920R1 | SAC 1SDA0 67920 R1 | Выключатель автоматический XT2L 160 Ekip I In=25A 3p F F | 1 | ST | 35662,03 | 35662,03 | SACE | Заказ | 4 недели |  |  | 01.02.2018 |  | изменилась цена | 33963,84 | Силовые автоматические выключатели | Автоматические выключатели в литом корпусе | Tmax XT Class | XT2 | 8015644018160 | 1.420 | KG | 2.500 | CDM
1SDA067921R1 | SAC 1SDA0 67921 R1 | Выключатель автоматический XT2L 160 Ekip I In=63A 3p F F | 1 | ST | 35662,03 | 35662,03 | SACE | Заказ | 4 недели |  |  | 01.02.2018 |  | изменилась цена | 33963,84 | Силовые автоматические выключатели | Автоматические выключатели в литом корпусе | Tmax XT Class | XT2 | 8015644018177 | 1.420 | KG | 2.500 | CDM
1SDA067922R1 | SAC 1SDA0 67922 R1 | Выключатель автоматический XT2L 160 Ekip I In=100A 3p F F | 1 | ST | 35662,03 | 35662,03 | SACE | Заказ | 4 недели |  |  | 01.02.2018 |  | изменилась цена | 33963,84 | Силовые автоматические выключатели | Автоматические выключатели в литом корпусе | Tmax XT Class | XT2 | 8015644018184 | 1.420 | KG | 2.500 | CDM
1SDA067923R1 | SAC 1SDA0 67923 R1 | Выключатель автоматический XT2L 160 Ekip I In=160A 3p F F | 1 | ST | 44563,79 | 44563,79 | SACE | Заказ | 4 недели |  |  | 01.02.2018 |  | изменилась цена | 42441,70 | Силовые автоматические выключатели | Автоматические выключатели в литом корпусе | Tmax XT Class | XT2 | 8015644018191 | 1.420 | KG | 2.500 | CDM
1SDA067924R1 | SAC 1SDA0 67924 R1 | Выключатель автоматический XT2L 160 Ekip LSI In=10A 3p F F | 1 | ST | 51109,50 | 51109,50 | SACE | Заказ | 4 недели |  |  | 01.02.2018 |  | изменилась цена | 48675,71 | Силовые автоматические выключатели | Автоматические выключатели в литом корпусе | Tmax XT Class | XT2 | 8015644018207 | 1.420 | KG | 2.500 | CDM
1SDA067925R1 | SAC 1SDA0 67925 R1 | Выключатель автоматический XT2L 160 Ekip LSI In=25A 3p F F | 1 | ST | 51109,50 | 51109,50 | SACE | Заказ | 4 недели |  |  | 01.02.2018 |  | изменилась цена | 48675,71 | Силовые автоматические выключатели | Автоматические выключатели в литом корпусе | Tmax XT Class | XT2 | 8015644018214 | 1.420 | KG | 2.500 | CDM
1SDA067926R1 | SAC 1SDA0 67926 R1 | Выключатель автоматический XT2L 160 Ekip LSI In=63A 3p F F | 1 | ST | 51109,50 | 51109,50 | SACE | Заказ | 4 недели |  |  | 01.02.2018 |  | изменилась цена | 48675,71 | Силовые автоматические выключатели | Автоматические выключатели в литом корпусе | Tmax XT Class | XT2 | 8015644018221 | 1.420 | KG | 2.500 | CDM
1SDA067927R1 | SAC 1SDA0 67927 R1 | Выключатель автоматический XT2L 160 Ekip LSI In=100A 3p F F | 1 | ST | 51109,50 | 51109,50 | SACE | Заказ | 4 недели |  |  | 01.02.2018 |  | изменилась цена | 48675,71 | Силовые автоматические выключатели | Автоматические выключатели в литом корпусе | Tmax XT Class | XT2 | 8015644018238 | 1.420 | KG | 2.500 | CDM
1SDA067928R1 | SAC 1SDA0 67928 R1 | Выключатель автоматический XT2L 160 Ekip LSI In=160A 3p F F | 1 | ST | 54543,72 | 54543,72 | SACE | Заказ | 4 недели |  |  | 01.02.2018 |  | изменилась цена | 51946,40 | Силовые автоматические выключатели | Автоматические выключатели в литом корпусе | Tmax XT Class | XT2 | 8015644018245 | 1.420 | KG | 2.500 | CDM
1SDA067929R1 | SAC 1SDA0 67929 R1 | Выключатель автоматический XT2L 160 Ekip LSIG In=10A 3p F F | 1 | ST | 56666,81 | 56666,81 | SACE | Заказ | 4 недели |  |  | 01.02.2018 |  | изменилась цена | 53968,39 | Силовые автоматические выключатели | Автоматические выключатели в литом корпусе | Tmax XT Class | XT2 | 8015644018252 | 1.420 | KG | 2.500 | CDM
1SDA067930R1 | SAC 1SDA0 67930 R1 | Выключатель автоматический XT2L 160 Ekip LSIG In=25A 3p F F | 1 | ST | 56666,81 | 56666,81 | SACE | Заказ | 4 недели |  |  | 01.02.2018 |  | изменилась цена | 53968,39 | Силовые автоматические выключатели | Автоматические выключатели в литом корпусе | Tmax XT Class | XT2 | 8015644018269 | 1.420 | KG | 2.500 | CDM
1SDA067931R1 | SAC 1SDA0 67931 R1 | Выключатель автоматический XT2L 160 Ekip LSIG In=63A 3p F F | 1 | ST | 56666,81 | 56666,81 | SACE | Заказ | 4 недели |  |  | 01.02.2018 |  | изменилась цена | 53968,39 | Силовые автоматические выключатели | Автоматические выключатели в литом корпусе | Tmax XT Class | XT2 | 8015644695675 | 1.420 | KG | 2.500 | CDM
1SDA067932R1 | SAC 1SDA0 67932 R1 | Выключатель автоматический XT2L 160 Ekip LSIG In=100A 3p F F | 1 | ST | 56666,81 | 56666,81 | SACE | Заказ | 4 недели |  |  | 01.02.2018 |  | изменилась цена | 53968,39 | Силовые автоматические выключатели | Автоматические выключатели в литом корпусе | Tmax XT Class | XT2 | 8015644018283 | 1.420 | KG | 2.500 | CDM
1SDA067933R1 | SAC 1SDA0 67933 R1 | Выключатель автоматический XT2L 160 Ekip LSIG In=160A 3p F F | 1 | ST | 60787,59 | 60787,59 | SACE | Заказ | 4 недели |  |  | 01.02.2018 |  | изменилась цена | 57892,94 | Силовые автоматические выключатели | Автоматические выключатели в литом корпусе | Tmax XT Class | XT2 | 8015644695682 | 1.420 | KG | 2.500 | CDM
1SDA067943R1 | SAC 1SDA0 67943 R1 | Выключатель автоматический для защиты электродвигателей XT2L 160 Ekip M-I In=20A 3p F F | 1 | ST | 36836,74 | 36836,74 | SACE | Заказ | 4 недели |  |  | 01.02.2018 |  | изменилась цена | 35763,83 | Силовые автоматические выключатели | Автоматические выключатели в литом корпусе | Tmax XT Class | XT2 | 8015644695736 | 1.420 | KG | 2.500 | CDM
1SDA067944R1 | SAC 1SDA0 67944 R1 | Выключатель автоматический для защиты электродвигателей XT2L 160 Ekip M-I In=32A 3p F F | 1 | ST | 36836,74 | 36836,74 | SACE | Заказ | 4 недели |  |  | 01.02.2018 |  | изменилась цена | 35763,83 | Силовые автоматические выключатели | Автоматические выключатели в литом корпусе | Tmax XT Class | XT2 | 8015644018405 | 1.420 | KG | 2.500 | CDM
1SDA067945R1 | SAC 1SDA0 67945 R1 | Выключатель автоматический для защиты электродвигателей XT2L 160 Ekip M-I In=52A 3p F F | 1 | ST | 36836,74 | 36836,74 | SACE | Заказ | 4 недели |  |  | 01.02.2018 |  | изменилась цена | 35763,83 | Силовые автоматические выключатели | Автоматические выключатели в литом корпусе | Tmax XT Class | XT2 | 8015644695743 | 1.420 | KG | 2.500 | CDM
1SDA067946R1 | SAC 1SDA0 67946 R1 | Выключатель автоматический для защиты электродвигателей XT2L 160 Ekip M-I In=100A 3p F F | 1 | ST | 36836,74 | 36836,74 | SACE | Заказ | 4 недели |  |  | 01.02.2018 |  | изменилась цена | 35763,83 | Силовые автоматические выключатели | Автоматические выключатели в литом корпусе | Tmax XT Class | XT2 | 8015644018429 | 1.420 | KG | 2.500 | CDM
1SDA067947R1 | SAC 1SDA0 67947 R1 | Выключатель автоматический XT2L 160 Ekip LS/I In=10A 4p F F | 1 | ST | 46362,55 | 46362,55 | SACE | Заказ | 4 недели |  |  | 01.02.2018 |  | изменилась цена | 44154,81 | Силовые автоматические выключатели | Автоматические выключатели в литом корпусе | Tmax XT Class | XT2 | 8015644695750 | 1.800 | KG | 2.500 | CDM
1SDA067948R1 | SAC 1SDA0 67948 R1 | Выключатель автоматический XT2L 160 Ekip LS/I In=25A 4p F F | 1 | ST | 46362,55 | 46362,55 | SACE | Заказ | 4 недели |  |  | 01.02.2018 |  | изменилась цена | 44154,81 | Силовые автоматические выключатели | Автоматические выключатели в литом корпусе | Tmax XT Class | XT2 | 8015644018443 | 1.800 | KG | 2.500 | CDM
1SDA067949R1 | SAC 1SDA0 67949 R1 | Выключатель автоматический XT2L 160 Ekip LS/I In=63A 4p F F | 1 | ST | 46362,55 | 46362,55 | SACE | Заказ | 4 недели |  |  | 01.02.2018 |  | изменилась цена | 44154,81 | Силовые автоматические выключатели | Автоматические выключатели в литом корпусе | Tmax XT Class | XT2 | 8015644695767 | 1.800 | KG | 2.500 | CDM
1SDA067950R1 | SAC 1SDA0 67950 R1 | Выключатель автоматический XT2L 160 Ekip LS/I In=100A 4p F F | 1 | ST | 46362,55 | 46362,55 | SACE | Заказ | 4 недели |  |  | 01.02.2018 |  | изменилась цена | 44154,81 | Силовые автоматические выключатели | Автоматические выключатели в литом корпусе | Tmax XT Class | XT2 | 8015644018467 | 1.800 | KG | 2.500 | CDM
1SDA067952R1 | SAC 1SDA0 67952 R1 | Выключатель автоматический XT2L 160 Ekip LS/I In=160A 4pFF InN=100% | 1 | ST | 57934,63 | 57934,63 | SACE | Заказ | 4 недели |  |  | 01.02.2018 |  | изменилась цена | 55175,84 | Силовые автоматические выключатели | Автоматические выключатели в литом корпусе | Tmax XT Class | XT2 | 8015644018481 | 1.800 | KG | 2.500 | CDM
1SDA067954R1 | SAC 1SDA0 67954 R1 | Выключатель автоматический XT2L 160 Ekip I In=25A 4p F F | 1 | ST | 46362,55 | 46362,55 | SACE | Заказ | 4 недели |  |  | 01.02.2018 |  | изменилась цена | 44154,81 | Силовые автоматические выключатели | Автоматические выключатели в литом корпусе | Tmax XT Class | XT2 | 8015644018504 | 1.800 | KG | 2.500 | CDM
1SDA067955R1 | SAC 1SDA0 67955 R1 | Выключатель автоматический XT2L 160 Ekip I In=63A 4p F F | 1 | ST | 46362,55 | 46362,55 | SACE | Заказ | 4 недели |  |  | 01.02.2018 |  | изменилась цена | 44154,81 | Силовые автоматические выключатели | Автоматические выключатели в литом корпусе | Tmax XT Class | XT2 | 8015644018511 | 1.800 | KG | 2.500 | CDM
1SDA067956R1 | SAC 1SDA0 67956 R1 | Выключатель автоматический XT2L 160 Ekip I In=100A 4p F F | 1 | ST | 46362,55 | 46362,55 | SACE | Заказ | 4 недели |  |  | 01.02.2018 |  | изменилась цена | 44154,81 | Силовые автоматические выключатели | Автоматические выключатели в литом корпусе | Tmax XT Class | XT2 | 8015644018528 | 1.800 | KG | 2.500 | CDM
1SDA067958R1 | SAC 1SDA0 67958 R1 | Выключатель автоматический XT2L 160 Ekip I In=160A 4p F F InN=100% | 1 | ST | 57934,63 | 57934,63 | SACE | Заказ | 4 недели |  |  | 01.02.2018 |  | изменилась цена | 55175,84 | Силовые автоматические выключатели | Автоматические выключатели в литом корпусе | Tmax XT Class | XT2 | 8015644018542 | 1.800 | KG | 2.500 | CDM
1SDA067959R1 | SAC 1SDA0 67959 R1 | Выключатель автоматический XT2L 160 Ekip LSI In=10A 4p F F | 1 | ST | 66441,64 | 66441,64 | SACE | Заказ | 4 недели |  |  | 01.02.2018 |  | изменилась цена | 63277,75 | Силовые автоматические выключатели | Автоматические выключатели в литом корпусе | Tmax XT Class | XT2 | 8015644018559 | 1.800 | KG | 2.500 | CDM
1SDA067960R1 | SAC 1SDA0 67960 R1 | Выключатель автоматический XT2L 160 Ekip LSI In=25A 4p F F | 1 | ST | 66441,64 | 66441,64 | SACE | Заказ | 4 недели |  |  | 01.02.2018 |  | изменилась цена | 63277,75 | Силовые автоматические выключатели | Автоматические выключатели в литом корпусе | Tmax XT Class | XT2 | 8015644018566 | 1.800 | KG | 2.500 | CDM
1SDA067961R1 | SAC 1SDA0 67961 R1 | Выключатель автоматический XT2L 160 Ekip LSI In=63A 4p F F | 1 | ST | 66441,64 | 66441,64 | SACE | Заказ | 4 недели |  |  | 01.02.2018 |  | изменилась цена | 63277,75 | Силовые автоматические выключатели | Автоматические выключатели в литом корпусе | Tmax XT Class | XT2 | 8015644018573 | 1.800 | KG | 2.500 | CDM
1SDA067962R1 | SAC 1SDA0 67962 R1 | Выключатель автоматический XT2L 160 Ekip LSI In=100A 4p F F | 1 | ST | 66441,64 | 66441,64 | SACE | Заказ | 4 недели |  |  | 01.02.2018 |  | изменилась цена | 63277,75 | Силовые автоматические выключатели | Автоматические выключатели в литом корпусе | Tmax XT Class | XT2 | 8015644018580 | 1.800 | KG | 2.500 | CDM
1SDA067964R1 | SAC 1SDA0 67964 R1 | Выключатель автоматический XT2L 160 Ekip LSI In=160A 4p F F In=100% | 1 | ST | 70906,06 | 70906,06 | SACE | Заказ | 4 недели |  |  | 01.02.2018 |  | изменилась цена | 67529,58 | Силовые автоматические выключатели | Автоматические выключатели в литом корпусе | Tmax XT Class | XT2 | 8015644018603 | 1.800 | KG | 2.500 | CDM
1SDA067965R1 | SAC 1SDA0 67965 R1 | Выключатель автоматический XT2L 160 Ekip LSIG In=10A 4p F F | 1 | ST | 73666,15 | 73666,15 | SACE | Заказ | 4 недели |  |  | 01.02.2018 |  | изменилась цена | 70158,24 | Силовые автоматические выключатели | Автоматические выключатели в литом корпусе | Tmax XT Class | XT2 | 8015644018610 | 1.800 | KG | 2.500 | CDM
1SDA067966R1 | SAC 1SDA0 67966 R1 | Выключатель автоматический XT2L 160 Ekip LSIG In=25A 4p F F | 1 | ST | 73666,15 | 73666,15 | SACE | Заказ | 4 недели |  |  | 01.02.2018 |  | изменилась цена | 70158,24 | Силовые автоматические выключатели | Автоматические выключатели в литом корпусе | Tmax XT Class | XT2 | 8015644018627 | 1.800 | KG | 2.500 | CDM
1SDA067967R1 | SAC 1SDA0 67967 R1 | Выключатель автоматический XT2L 160 Ekip LSIG In=63A 4p F F | 1 | ST | 73666,15 | 73666,15 | SACE | Заказ | 4 недели |  |  | 01.02.2018 |  | изменилась цена | 70158,24 | Силовые автоматические выключатели | Автоматические выключатели в литом корпусе | Tmax XT Class | XT2 | 8015644018634 | 1.800 | KG | 2.500 | CDM
1SDA067968R1 | SAC 1SDA0 67968 R1 | Выключатель автоматический XT2L 160 Ekip LSIG In=100A 4p F F | 1 | ST | 73666,15 | 73666,15 | SACE | Заказ | 4 недели |  |  | 01.02.2018 |  | изменилась цена | 70158,24 | Силовые автоматические выключатели | Автоматические выключатели в литом корпусе | Tmax XT Class | XT2 | 8015644018641 | 1.800 | KG | 2.500 | CDM
1SDA067970R1 | SAC 1SDA0 67970 R1 | Выключатель автоматический XT2L 160 Ekip LSIG In=160A 4p FF In=100% | 1 | ST | 79023,00 | 79023,00 | SACE | Заказ | 4 недели |  |  | 01.02.2018 |  | изменилась цена | 75260,00 | Силовые автоматические выключатели | Автоматические выключатели в литом корпусе | Tmax XT Class | XT2 | 8015644018665 | 1.800 | KG | 2.500 | CDM
1SDA067971R1 | SAC 1SDA0 67971 R1 | Выключатель автоматический XT2V 160 Ekip LS/I In=10A 3p F F | 1 | ST | 40539,44 | 40539,44 | SACE | Заказ | 4 недели |  |  | 01.02.2018 |  | изменилась цена | 38608,99 | Силовые автоматические выключатели | Автоматические выключатели в литом корпусе | Tmax XT Class | XT2 | 8015644018672 | 1.420 | KG | 2.500 | CDM
1SDA067972R1 | SAC 1SDA0 67972 R1 | Выключатель автоматический XT2V 160 Ekip LS/I In=25A 3p F F | 1 | ST | 40539,44 | 40539,44 | SACE | Заказ | 4 недели |  |  | 01.02.2018 |  | изменилась цена | 38608,99 | Силовые автоматические выключатели | Автоматические выключатели в литом корпусе | Tmax XT Class | XT2 | 8015644018689 | 1.420 | KG | 2.500 | CDM
1SDA067973R1 | SAC 1SDA0 67973 R1 | Выключатель автоматический XT2V 160 Ekip LS/I In=63A 3p F F | 1 | ST | 40539,44 | 40539,44 | SACE | Заказ | 4 недели |  |  | 01.02.2018 |  | изменилась цена | 38608,99 | Силовые автоматические выключатели | Автоматические выключатели в литом корпусе | Tmax XT Class | XT2 | 8015644018696 | 1.420 | KG | 2.500 | CDM
1SDA067974R1 | SAC 1SDA0 67974 R1 | Выключатель автоматический XT2V 160 Ekip LS/I In=100A 3p F F | 1 | ST | 40539,44 | 40539,44 | SACE | Заказ | 4 недели |  |  | 01.02.2018 |  | изменилась цена | 38608,99 | Силовые автоматические выключатели | Автоматические выключатели в литом корпусе | Tmax XT Class | XT2 | 8015644018702 | 1.420 | KG | 2.500 | CDM
1SDA067975R1 | SAC 1SDA0 67975 R1 | Выключатель автоматический XT2V 160 Ekip LS/I In=160A 3p F F | 1 | ST | 50658,07 | 50658,07 | SACE | Заказ | 4 недели |  |  | 01.02.2018 |  | изменилась цена | 48245,78 | Силовые автоматические выключатели | Автоматические выключатели в литом корпусе | Tmax XT Class | XT2 | 8015644018719 | 1.420 | KG | 2.500 | CDM
1SDA067976R1 | SAC 1SDA0 67976 R1 | Выключатель автоматический XT2V 160 Ekip I In=10A 3p F F | 1 | ST | 40539,44 | 40539,44 | SACE | Заказ | 4 недели |  |  | 01.02.2018 |  | изменилась цена | 38608,99 | Силовые автоматические выключатели | Автоматические выключатели в литом корпусе | Tmax XT Class | XT2 | 8015644018726 | 1.420 | KG | 2.500 | CDM
1SDA067977R1 | SAC 1SDA0 67977 R1 | Выключатель автоматический XT2V 160 Ekip I In=25A 3p F F | 1 | ST | 40539,44 | 40539,44 | SACE | Заказ | 4 недели |  |  | 01.02.2018 |  | изменилась цена | 38608,99 | Силовые автоматические выключатели | Автоматические выключатели в литом корпусе | Tmax XT Class | XT2 | 8015644018733 | 1.420 | KG | 2.500 | CDM
1SDA067978R1 | SAC 1SDA0 67978 R1 | Выключатель автоматический XT2V 160 Ekip I In=63A 3p F F | 1 | ST | 40539,44 | 40539,44 | SACE | Заказ | 4 недели |  |  | 01.02.2018 |  | изменилась цена | 38608,99 | Силовые автоматические выключатели | Автоматические выключатели в литом корпусе | Tmax XT Class | XT2 | 8015644018740 | 1.420 | KG | 2.500 | CDM
1SDA067979R1 | SAC 1SDA0 67979 R1 | Выключатель автоматический XT2V 160 Ekip I In=100A 3p F F | 1 | ST | 40539,44 | 40539,44 | SACE | Заказ | 4 недели |  |  | 01.02.2018 |  | изменилась цена | 38608,99 | Силовые автоматические выключатели | Автоматические выключатели в литом корпусе | Tmax XT Class | XT2 | 8015644018757 | 1.420 | KG | 2.500 | CDM
1SDA067980R1 | SAC 1SDA0 67980 R1 | Выключатель автоматический XT2V 160 Ekip I In=160A 3p F F | 1 | ST | 50658,07 | 50658,07 | SACE | Заказ | 4 недели |  |  | 01.02.2018 |  | изменилась цена | 48245,78 | Силовые автоматические выключатели | Автоматические выключатели в литом корпусе | Tmax XT Class | XT2 | 8015644018764 | 1.420 | KG | 2.500 | CDM
1SDA067981R1 | SAC 1SDA0 67981 R1 | Выключатель автоматический XT2V 160 Ekip LSI In=10A 3p F F | 1 | ST | 54269,05 | 54269,05 | SACE | Заказ | 4 недели |  |  | 01.02.2018 |  | изменилась цена | 51684,81 | Силовые автоматические выключатели | Автоматические выключатели в литом корпусе | Tmax XT Class | XT2 | 8015644018771 | 1.420 | KG | 2.500 | CDM
1SDA067982R1 | SAC 1SDA0 67982 R1 | Выключатель автоматический XT2V 160 Ekip LSI In=25A 3p F F | 1 | ST | 54269,05 | 54269,05 | SACE | Заказ | 4 недели |  |  | 01.02.2018 |  | изменилась цена | 51684,81 | Силовые автоматические выключатели | Автоматические выключатели в литом корпусе | Tmax XT Class | XT2 | 8015644018788 | 1.420 | KG | 2.500 | CDM
1SDA067983R1 | SAC 1SDA0 67983 R1 | Выключатель автоматический XT2V 160 Ekip LSI In=63A 3p F F | 1 | ST | 54269,05 | 54269,05 | SACE | Заказ | 4 недели |  |  | 01.02.2018 |  | изменилась цена | 51684,81 | Силовые автоматические выключатели | Автоматические выключатели в литом корпусе | Tmax XT Class | XT2 | 8015644018795 | 1.420 | KG | 2.500 | CDM
1SDA067984R1 | SAC 1SDA0 67984 R1 | Выключатель автоматический XT2V 160 Ekip LSI In=100A 3p F F | 1 | ST | 54269,05 | 54269,05 | SACE | Заказ | 4 недели |  |  | 01.02.2018 |  | изменилась цена | 51684,81 | Силовые автоматические выключатели | Автоматические выключатели в литом корпусе | Tmax XT Class | XT2 | 8015644018801 | 1.420 | KG | 2.500 | CDM
1SDA067985R1 | SAC 1SDA0 67985 R1 | Выключатель автоматический XT2V 160 Ekip LSI In=160A 3p F F | 1 | ST | 57618,77 | 57618,77 | SACE | Заказ | 4 недели |  |  | 01.02.2018 |  | изменилась цена | 54875,02 | Силовые автоматические выключатели | Автоматические выключатели в литом корпусе | Tmax XT Class | XT2 | 8015644018818 | 1.420 | KG | 2.500 | CDM
1SDA067986R1 | SAC 1SDA0 67986 R1 | Выключатель автоматический XT2V 160 Ekip LSIG In=10A 3p F F | 1 | ST | 59690,82 | 59690,82 | SACE | Заказ | 4 недели |  |  | 01.02.2018 |  | изменилась цена | 56848,40 | Силовые автоматические выключатели | Автоматические выключатели в литом корпусе | Tmax XT Class | XT2 | 8015644018825 | 1.420 | KG | 2.500 | CDM
1SDA067987R1 | SAC 1SDA0 67987 R1 | Выключатель автоматический XT2V 160 Ekip LSIG In=25A 3p F F | 1 | ST | 59690,82 | 59690,82 | SACE | Заказ | 4 недели |  |  | 01.02.2018 |  | изменилась цена | 56848,40 | Силовые автоматические выключатели | Автоматические выключатели в литом корпусе | Tmax XT Class | XT2 | 8015644018832 | 1.420 | KG | 2.500 | CDM
1SDA067988R1 | SAC 1SDA0 67988 R1 | Выключатель автоматический XT2V 160 Ekip LSIG In=63A 3p F F | 1 | ST | 59690,82 | 59690,82 | SACE | Заказ | 4 недели |  |  | 01.02.2018 |  | изменилась цена | 56848,40 | Силовые автоматические выключатели | Автоматические выключатели в литом корпусе | Tmax XT Class | XT2 | 8015644018849 | 1.420 | KG | 2.500 | CDM
1SDA067989R1 | SAC 1SDA0 67989 R1 | Выключатель автоматический XT2V 160 Ekip LSIG In=100A 3p F F | 1 | ST | 59690,82 | 59690,82 | SACE | Заказ | 4 недели |  |  | 01.02.2018 |  | изменилась цена | 56848,40 | Силовые автоматические выключатели | Автоматические выключатели в литом корпусе | Tmax XT Class | XT2 | 8015644018856 | 1.420 | KG | 2.500 | CDM
1SDA067990R1 | SAC 1SDA0 67990 R1 | Выключатель автоматический XT2V 160 Ekip LSIG In=160A 3p F F | 1 | ST | 63710,34 | 63710,34 | SACE | Заказ | 4 недели |  |  | 01.02.2018 |  | изменилась цена | 60676,51 | Силовые автоматические выключатели | Автоматические выключатели в литом корпусе | Tmax XT Class | XT2 | 8015644018863 | 1.420 | KG | 2.500 | CDM
1SDA068000R1 | SAC 1SDA0 68000 R1 | Выключатель автоматический для защиты электродвигателей XT2V 160 Ekip M-I In=20A 3p F F | 1 | ST | 40958,41 | 40958,41 | SACE | Заказ | 4 недели |  |  | 01.02.2018 |  | изменилась цена | 39008,01 | Силовые автоматические выключатели | Автоматические выключатели в литом корпусе | Tmax XT Class | XT2 | 8015644018962 | 1.420 | KG | 2.500 | CDM
1SDA068001R1 | SAC 1SDA0 68001 R1 | Выключатель автоматический для защиты электродвигателей XT2V 160 Ekip M-I In=32A 3p F F | 1 | ST | 40958,41 | 40958,41 | SACE | Заказ | 4 недели |  |  | 01.02.2018 |  | изменилась цена | 39008,01 | Силовые автоматические выключатели | Автоматические выключатели в литом корпусе | Tmax XT Class | XT2 | 8015644018979 | 1.420 | KG | 2.500 | CDM
1SDA068002R1 | SAC 1SDA0 68002 R1 | Выключатель автоматический для защиты электродвигателей XT2V 160 Ekip M-I In=52A 3p F F | 1 | ST | 40958,41 | 40958,41 | SACE | Заказ | 4 недели |  |  | 01.02.2018 |  | изменилась цена | 39008,01 | Силовые автоматические выключатели | Автоматические выключатели в литом корпусе | Tmax XT Class | XT2 | 8015644018986 | 1.420 | KG | 2.500 | CDM
1SDA068003R1 | SAC 1SDA0 68003 R1 | Выключатель автоматический для защиты электродвигателей XT2V 160 Ekip M-I In=100A 3p F F | 1 | ST | 40958,41 | 40958,41 | SACE | Заказ | 4 недели |  |  | 01.02.2018 |  | изменилась цена | 39008,01 | Силовые автоматические выключатели | Автоматические выключатели в литом корпусе | Tmax XT Class | XT2 | 8015644018993 | 1.420 | KG | 2.500 | CDM
1SDA068004R1 | SAC 1SDA0 68004 R1 | Выключатель автоматический XT2V 160 Ekip LS/I In=10A 4p F F | 1 | ST | 54808,98 | 54808,98 | SACE | Заказ | 4 недели |  |  | 01.02.2018 |  | изменилась цена | 52199,03 | Силовые автоматические выключатели | Автоматические выключатели в литом корпусе | Tmax XT Class | XT2 | 8015644019006 | 1.800 | KG | 2.500 | CDM
1SDA068005R1 | SAC 1SDA0 68005 R1 | Выключатель автоматический XT2V 160 Ekip LS/I In=25A 4p F F | 1 | ST | 54808,98 | 54808,98 | SACE | Заказ | 4 недели |  |  | 01.02.2018 |  | изменилась цена | 52199,03 | Силовые автоматические выключатели | Автоматические выключатели в литом корпусе | Tmax XT Class | XT2 | 8015644019013 | 1.800 | KG | 2.500 | CDM
1SDA068006R1 | SAC 1SDA0 68006 R1 | Выключатель автоматический XT2V 160 Ekip LS/I In=63A 4p F F | 1 | ST | 54808,98 | 54808,98 | SACE | Заказ | 4 недели |  |  | 01.02.2018 |  | изменилась цена | 52199,03 | Силовые автоматические выключатели | Автоматические выключатели в литом корпусе | Tmax XT Class | XT2 | 8015644019020 | 1.800 | KG | 2.500 | CDM
1SDA068007R1 | SAC 1SDA0 68007 R1 | Выключатель автоматический XT2V 160 Ekip LS/I In=100A 4p F F | 1 | ST | 54808,98 | 54808,98 | SACE | Заказ | 4 недели |  |  | 01.02.2018 |  | изменилась цена | 52199,03 | Силовые автоматические выключатели | Автоматические выключатели в литом корпусе | Tmax XT Class | XT2 | 8015644019037 | 1.800 | KG | 2.500 | CDM
1SDA068009R1 | SAC 1SDA0 68009 R1 | Выключатель автоматический XT2V 160 Ekip LS/I In=160A 4pFF InN=100% | 1 | ST | 68490,25 | 68490,25 | SACE | Заказ | 4 недели |  |  | 01.02.2018 |  | изменилась цена | 65228,81 | Силовые автоматические выключатели | Автоматические выключатели в литом корпусе | Tmax XT Class | XT2 | 8015644019051 | 1.800 | KG | 2.500 | CDM
1SDA068010R1 | SAC 1SDA0 68010 R1 | Выключатель автоматический XT2V 160 Ekip I In=10A 4p F F | 1 | ST | 54808,98 | 54808,98 | SACE | Заказ | 4 недели |  |  | 01.02.2018 |  | изменилась цена | 52199,03 | Силовые автоматические выключатели | Автоматические выключатели в литом корпусе | Tmax XT Class | XT2 | 8015644019068 | 1.800 | KG | 2.500 | CDM
1SDA068011R1 | SAC 1SDA0 68011 R1 | Выключатель автоматический XT2V 160 Ekip I In=25A 4p F F | 1 | ST | 54808,98 | 54808,98 | SACE | Заказ | 4 недели |  |  | 01.02.2018 |  | изменилась цена | 52199,03 | Силовые автоматические выключатели | Автоматические выключатели в литом корпусе | Tmax XT Class | XT2 | 8015644019075 | 1.800 | KG | 2.500 | CDM
1SDA068012R1 | SAC 1SDA0 68012 R1 | Выключатель автоматический XT2V 160 Ekip I In=63A 4p F F | 1 | ST | 54808,98 | 54808,98 | SACE | Заказ | 4 недели |  |  | 01.02.2018 |  | изменилась цена | 52199,03 | Силовые автоматические выключатели | Автоматические выключатели в литом корпусе | Tmax XT Class | XT2 | 8015644019082 | 1.800 | KG | 2.500 | CDM
1SDA068013R1 | SAC 1SDA0 68013 R1 | Выключатель автоматический XT2V 160 Ekip I In=100A 4p F F | 1 | ST | 54808,98 | 54808,98 | SACE | Заказ | 4 недели |  |  | 01.02.2018 |  | изменилась цена | 52199,03 | Силовые автоматические выключатели | Автоматические выключатели в литом корпусе | Tmax XT Class | XT2 | 8015644019099 | 1.800 | KG | 2.500 | CDM
1SDA068015R1 | SAC 1SDA0 68015 R1 | Выключатель автоматический XT2V 160 Ekip I In=160A 4p F F InN=100% | 1 | ST | 68490,25 | 68490,25 | SACE | Заказ | 4 недели |  |  | 01.02.2018 |  | изменилась цена | 65228,81 | Силовые автоматические выключатели | Автоматические выключатели в литом корпусе | Tmax XT Class | XT2 | 8015644019112 | 1.800 | KG | 2.500 | CDM
1SDA068016R1 | SAC 1SDA0 68016 R1 | Выключатель автоматический XT2V 160 Ekip LSI In=10A 4p F F | 1 | ST | 70550,98 | 70550,98 | SACE | Заказ | 4 недели |  |  | 01.02.2018 |  | изменилась цена | 67191,41 | Силовые автоматические выключатели | Автоматические выключатели в литом корпусе | Tmax XT Class | XT2 | 8015644019129 | 1.800 | KG | 2.500 | CDM
1SDA068017R1 | SAC 1SDA0 68017 R1 | Выключатель автоматический XT2V 160 Ekip LSI In=25A 4p F F | 1 | ST | 70550,98 | 70550,98 | SACE | Заказ | 4 недели |  |  | 01.02.2018 |  | изменилась цена | 67191,41 | Силовые автоматические выключатели | Автоматические выключатели в литом корпусе | Tmax XT Class | XT2 | 8015644019136 | 1.800 | KG | 2.500 | CDM
1SDA068018R1 | SAC 1SDA0 68018 R1 | Выключатель автоматический XT2V 160 Ekip LSI In=63A 4p F F | 1 | ST | 70550,98 | 70550,98 | SACE | Заказ | 4 недели |  |  | 01.02.2018 |  | изменилась цена | 67191,41 | Силовые автоматические выключатели | Автоматические выключатели в литом корпусе | Tmax XT Class | XT2 | 8015644019143 | 1.800 | KG | 2.500 | CDM
1SDA068019R1 | SAC 1SDA0 68019 R1 | Выключатель автоматический XT2V 160 Ekip LSI In=100A 4p F F | 1 | ST | 70550,98 | 70550,98 | SACE | Заказ | 4 недели |  |  | 01.02.2018 |  | изменилась цена | 67191,41 | Силовые автоматические выключатели | Автоматические выключатели в литом корпусе | Tmax XT Class | XT2 | 8015644019150 | 1.800 | KG | 2.500 | CDM
1SDA068021R1 | SAC 1SDA0 68021 R1 | Выключатель автоматический XT2V 160 Ekip LSI In=160A 4p F F In=100% | 1 | ST | 74905,76 | 74905,76 | SACE | Заказ | 4 недели |  |  | 01.02.2018 |  | изменилась цена | 71338,82 | Силовые автоматические выключатели | Автоматические выключатели в литом корпусе | Tmax XT Class | XT2 | 8015644019174 | 1.800 | KG | 2.500 | CDM
1SDA068022R1 | SAC 1SDA0 68022 R1 | Выключатель автоматический XT2V 160 Ekip LSIG In=10A 4p F F | 1 | ST | 77596,25 | 77596,25 | SACE | Заказ | 4 недели |  |  | 01.02.2018 |  | изменилась цена | 73901,19 | Силовые автоматические выключатели | Автоматические выключатели в литом корпусе | Tmax XT Class | XT2 | 8015644019181 | 1.800 | KG | 2.500 | CDM
1SDA068023R1 | SAC 1SDA0 68023 R1 | Выключатель автоматический XT2V 160 Ekip LSIG In=25A 4p F F | 1 | ST | 77596,25 | 77596,25 | SACE | Заказ | 4 недели |  |  | 01.02.2018 |  | изменилась цена | 73901,19 | Силовые автоматические выключатели | Автоматические выключатели в литом корпусе | Tmax XT Class | XT2 | 8015644019198 | 1.800 | KG | 2.500 | CDM
1SDA068024R1 | SAC 1SDA0 68024 R1 | Выключатель автоматический XT2V 160 Ekip LSIG In=63A 4p F F | 1 | ST | 77596,25 | 77596,25 | SACE | Заказ | 4 недели |  |  | 01.02.2018 |  | изменилась цена | 73901,19 | Силовые автоматические выключатели | Автоматические выключатели в литом корпусе | Tmax XT Class | XT2 | 8015644019204 | 1.800 | KG | 2.500 | CDM
1SDA068025R1 | SAC 1SDA0 68025 R1 | Выключатель автоматический XT2V 160 Ekip LSIG In=100A 4p F F | 1 | ST | 77596,25 | 77596,25 | SACE | Заказ | 4 недели |  |  | 01.02.2018 |  | изменилась цена | 73901,19 | Силовые автоматические выключатели | Автоматические выключатели в литом корпусе | Tmax XT Class | XT2 | 8015644019211 | 1.800 | KG | 2.500 | CDM
1SDA068027R1 | SAC 1SDA0 68027 R1 | Выключатель автоматический XT2V 160 Ekip LSIG In=160A 4p FF In=100% | 1 | ST | 82823,20 | 82823,20 | SACE | Заказ | 4 недели |  |  | 01.02.2018 |  | изменилась цена | 78879,24 | Силовые автоматические выключатели | Автоматические выключатели в литом корпусе | Tmax XT Class | XT2 | 8015644019235 | 1.800 | KG | 2.500 | CDM
1SDA068028R1 | SAC 1SDA0 68028 R1 | Расцепитель защиты Ekip M-LIU In=40A XT4 3p | 1 | ST | 24169,03 | 24169,03 | SACE | Заказ | 4 недели |  |  | 01.02.2018 |  | изменилась цена | 23695,13 | Силовые автоматические выключатели | Силовые автоматические выключатели | Аксессуары для автоматических выключателей в литом корпусе | Tmax XT | 8015644014384 | 1.300 | KG | 2.300 | CDM
1SDA068029R1 | SAC 1SDA0 68029 R1 | Расцепитель защиты Ekip M-LIU In=63A XT4 3p | 1 | ST | 24169,03 | 24169,03 | SACE | Заказ | 4 недели |  |  | 01.02.2018 |  | изменилась цена | 23695,13 | Силовые автоматические выключатели | Силовые автоматические выключатели | Аксессуары для автоматических выключателей в литом корпусе | Tmax XT | 8015644014391 | 1.300 | KG | 2.300 | CDM
1SDA068030R1 | SAC 1SDA0 68030 R1 | Расцепитель защиты Ekip M-LIU In=100A XT4 3p | 1 | ST | 24169,03 | 24169,03 | SACE | Заказ | 4 недели |  |  | 01.02.2018 |  | изменилась цена | 23695,13 | Силовые автоматические выключатели | Силовые автоматические выключатели | Аксессуары для автоматических выключателей в литом корпусе | Tmax XT | 8015644014407 | 1.300 | KG | 2.300 | CDM
1SDA068031R1 | SAC 1SDA0 68031 R1 | Расцепитель защиты Ekip M-LIU In=160A XT4 3p | 1 | ST | 24169,03 | 24169,03 | SACE | Заказ | 4 недели |  |  | 01.02.2018 |  | изменилась цена | 23695,13 | Силовые автоматические выключатели | Силовые автоматические выключатели | Аксессуары для автоматических выключателей в литом корпусе | Tmax XT | 8015644019310 | 1.300 | KG | 2.300 | CDM
1SDA068033R1 | SAC 1SDA0 68033 R1 | Расцепитель защиты Ekip M-LRIU In=40A XT4 3p | 1 | ST | 28457,50 | 28457,50 | SACE | Заказ | 4 недели |  |  | 01.02.2018 |  | изменилась цена | 28457,50 | Силовые автоматические выключатели | Силовые автоматические выключатели | Аксессуары для автоматических выключателей в литом корпусе | Tmax XT | 8015644019334 | 1.300 | KG | 2.300 | CDM
1SDA068034R1 | SAC 1SDA0 68034 R1 | Расцепитель защиты Ekip M-LRIU In=63A XT4 3p | 1 | ST | 28457,50 | 28457,50 | SACE | Заказ | 4 недели |  |  | 01.02.2018 |  | изменилась цена | 28457,50 | Силовые автоматические выключатели | Силовые автоматические выключатели | Аксессуары для автоматических выключателей в литом корпусе | Tmax XT | 8015644019341 | 1.300 | KG | 2.300 | CDM
1SDA068035R1 | SAC 1SDA0 68035 R1 | Расцепитель защиты Ekip M-LRIU In=100A XT4 3p | 1 | ST | 28457,50 | 28457,50 | SACE | Заказ | 4 недели |  |  | 01.02.2018 |  | изменилась цена | 28457,50 | Силовые автоматические выключатели | Силовые автоматические выключатели | Аксессуары для автоматических выключателей в литом корпусе | Tmax XT | 8015644019358 | 1.300 | KG | 2.300 | CDM
1SDA068036R1 | SAC 1SDA0 68036 R1 | Расцепитель защиты Ekip M-LRIU In=160A XT4 3p | 1 | ST | 28457,50 | 28457,50 | SACE | Заказ | 4 недели |  |  | 01.02.2018 |  | изменилась цена | 28457,50 | Силовые автоматические выключатели | Силовые автоматические выключатели | Аксессуары для автоматических выключателей в литом корпусе | Tmax XT | 8015644019365 | 1.300 | KG | 2.300 | CDM
1SDA068037R1 | SAC 1SDA 068037 R1 | Расцепитель защиты Ekip M-LRIU In=200A XT4 3p | 1 | ST | 28457,50 | 28457,50 | SACE | Заказ | 4 недели |  |  | 01.02.2018 |  | изменилась цена | 28457,50 | Силовые автоматические выключатели | Силовые автоматические выключатели | Аксессуары для автоматических выключателей в литом корпусе | Tmax XT | 8015644019372 | 1.300 | KG | 2.300 | CDM
1SDA068038R1 | SAC 1SDA0 68038 R1 | Расцепитель защиты Ekip G-LS/I In=40A XT4 3p | 1 | ST | 28759,33 | 28759,33 | SACE | Заказ | 4 недели |  |  | 01.02.2018 |  | изменилась цена | 27389,84 | Силовые автоматические выключатели | Силовые автоматические выключатели | Аксессуары для автоматических выключателей в литом корпусе | Tmax XT | 8015644019389 | 1.300 | KG | 2.300 | CDM
1SDA068039R1 | SAC 1SDA0 68039 R1 | Расцепитель защиты Ekip G-LS/I In=63A XT4 3p | 1 | ST | 28759,33 | 28759,33 | SACE | Заказ | 4 недели |  |  | 01.02.2018 |  | изменилась цена | 27389,84 | Силовые автоматические выключатели | Силовые автоматические выключатели | Аксессуары для автоматических выключателей в литом корпусе | Tmax XT | 8015644019396 | 1.300 | KG | 2.300 | CDM
1SDA068040R1 | SAC 1SDA0 68040 R1 | Расцепитель защиты Ekip G-LS/I In=100A XT4 3p | 1 | ST | 28759,33 | 28759,33 | SACE | Заказ | 4 недели |  |  | 01.02.2018 |  | изменилась цена | 27389,84 | Силовые автоматические выключатели | Силовые автоматические выключатели | Аксессуары для автоматических выключателей в литом корпусе | Tmax XT | 8015644019402 | 1.300 | KG | 2.300 | CDM
1SDA068041R1 | SAC 1SDA0 68041 R1 | Расцепитель защиты Ekip G-LS/I In=160A XT4 3p | 1 | ST | 28759,33 | 28759,33 | SACE | Заказ | 4 недели |  |  | 01.02.2018 |  | изменилась цена | 27389,84 | Силовые автоматические выключатели | Силовые автоматические выключатели | Аксессуары для автоматических выключателей в литом корпусе | Tmax XT | 8015644019419 | 1.300 | KG | 2.300 | CDM
1SDA068042R1 | SAC 1SDA0 68042 R1 | Расцепитель защиты Ekip G-LS/I In=250A XT4 3p | 1 | ST | 28759,33 | 28759,33 | SACE | Заказ | 4 недели |  |  | 01.02.2018 |  | изменилась цена | 27389,84 | Силовые автоматические выключатели | Силовые автоматические выключатели | Аксессуары для автоматических выключателей в литом корпусе | Tmax XT | 8015644019426 | 1.300 | KG | 2.300 | CDM
1SDA068043R1 | SAC 1SDA0 68043 R1 | Расцепитель защиты Ekip G-LS/I In=40A XT4 4p | 1 | ST | 35949,15 | 35949,15 | SACE | Заказ | 4 недели |  |  | 01.02.2018 |  | изменилась цена | 34237,29 | Силовые автоматические выключатели | Силовые автоматические выключатели | Аксессуары для автоматических выключателей в литом корпусе | Tmax XT | 8015644019433 | 1.300 | KG | 2.300 | CDM
1SDA068044R1 | SAC 1SDA0 68044 R1 | Расцепитель защиты Ekip G-LS/I In=63A XT4 4p | 1 | ST | 35949,15 | 35949,15 | SACE | Заказ | 4 недели |  |  | 01.02.2018 |  | изменилась цена | 34237,29 | Силовые автоматические выключатели | Силовые автоматические выключатели | Аксессуары для автоматических выключателей в литом корпусе | Tmax XT | 8015644019440 | 1.300 | KG | 2.300 | CDM
1SDA068045R1 | SAC 1SDA0 68045 R1 | Расцепитель защиты Ekip G-LS/I In=100A XT4 4p | 1 | ST | 35949,15 | 35949,15 | SACE | Заказ | 4 недели |  |  | 01.02.2018 |  | изменилась цена | 34237,29 | Силовые автоматические выключатели | Силовые автоматические выключатели | Аксессуары для автоматических выключателей в литом корпусе | Tmax XT | 8015644019457 | 1.300 | KG | 2.300 | CDM
1SDA068046R1 | SAC 1SDA0 68046 R1 | Расцепитель защиты Ekip G-LS/I In=160A XT4 4p | 1 | ST | 35949,15 | 35949,15 | SACE | Заказ | 4 недели |  |  | 01.02.2018 |  | изменилась цена | 34237,29 | Силовые автоматические выключатели | Силовые автоматические выключатели | Аксессуары для автоматических выключателей в литом корпусе | Tmax XT | 8015644019464 | 1.300 | KG | 2.300 | CDM
1SDA068047R1 | SAC 1SDA0 68047 R1 | Расцепитель защиты Ekip G-LS/I In=250A XT4 4p | 1 | ST | 35949,15 | 35949,15 | SACE | Заказ | 4 недели |  |  | 01.02.2018 |  | изменилась цена | 34237,29 | Силовые автоматические выключатели | Силовые автоматические выключатели | Аксессуары для автоматических выключателей в литом корпусе | Tmax XT | 8015644019471 | 1.300 | KG | 2.300 | CDM
1SDA068048R1 | SAC 1SDA0 68048 R1 | Расцепитель защиты Ekip N-LS/I In=40A XT4 4p | 1 | ST | 39544,46 | 39544,46 | SACE | Заказ | 4 недели |  |  | 01.02.2018 |  | изменилась цена | 37661,39 | Силовые автоматические выключатели | Силовые автоматические выключатели | Аксессуары для автоматических выключателей в литом корпусе | Tmax XT | 8015644019488 | 1.300 | KG | 2.300 | CDM
1SDA068049R1 | SAC 1SDA0 68049 R1 | Расцепитель защиты Ekip N-LS/I In=63A XT4 4p | 1 | ST | 39544,46 | 39544,46 | SACE | Заказ | 4 недели |  |  | 01.02.2018 |  | изменилась цена | 37661,39 | Силовые автоматические выключатели | Силовые автоматические выключатели | Аксессуары для автоматических выключателей в литом корпусе | Tmax XT | 8015644019495 | 1.300 | KG | 2.300 | CDM
1SDA068050R1 | SAC 1SDA0 68050 R1 | Расцепитель защиты Ekip N-LS/I In=100A XT4 4p | 1 | ST | 39544,46 | 39544,46 | SACE | Заказ | 4 недели |  |  | 01.02.2018 |  | изменилась цена | 37661,39 | Силовые автоматические выключатели | Силовые автоматические выключатели | Аксессуары для автоматических выключателей в литом корпусе | Tmax XT | 8015644019501 | 1.300 | KG | 2.300 | CDM
1SDA068051R1 | SAC 1SDA0 68051 R1 | Расцепитель защиты Ekip N-LS/I In=160A XT4 4p | 1 | ST | 39544,46 | 39544,46 | SACE | Заказ | 4 недели |  |  | 01.02.2018 |  | изменилась цена | 37661,39 | Силовые автоматические выключатели | Силовые автоматические выключатели | Аксессуары для автоматических выключателей в литом корпусе | Tmax XT | 8015644019518 | 1.300 | KG | 2.300 | CDM
1SDA068052R1 | SAC 1SDA0 68052 R1 | Расцепитель защиты Ekip LSIG In=100A XT2 4p | 1 | ST | 41166,24 | 41166,24 | SACE | Заказ | 4 недели |  |  | 01.02.2018 |  | изменилась цена | 39205,94 | Силовые автоматические выключатели | Силовые автоматические выключатели | Аксессуары для автоматических выключателей в литом корпусе | Tmax XT | 8015644013967 | 1.300 | KG | 2.300 | CDM
1SDA068053R1 | SAC 1SDA0 68053 R1 | Выключатель автоматический XT3N 250 TMD 63-630 3p F F | 1 | ST | 25013,52 | 25013,52 | SACE | Заказ | 4 недели |  |  | 01.02.2018 |  | изменилась цена | 23822,40 | Силовые автоматические выключатели | Автоматические выключатели в литом корпусе | Tmax XT Class | XT3 | 8015644019242 | 1.900 | KG | 4.600 | CDM
1SDA068054R1 | SAC 1SDA0 68054 R1 | Выключатель автоматический XT3N 250 TMD 80-800 3p F F | 1 | ST | 25013,52 | 25013,52 | SACE | Заказ | 4 недели |  |  | 01.02.2018 |  | изменилась цена | 23822,40 | Силовые автоматические выключатели | Автоматические выключатели в литом корпусе | Tmax XT Class | XT3 | 8015644019259 | 1.900 | KG | 4.600 | CDM
1SDA068055R1 | SAC 1SDA0 68055 R1 | Выключатель автоматический XT3N 250 TMD 100-1000 3p F F | 1 | ST | 25013,52 | 25013,52 | SACE | C | 4 недели |  |  | 01.02.2018 |  | изменилась цена | 23822,40 | Силовые автоматические выключатели | Автоматические выключатели в литом корпусе | Tmax XT Class | XT3 | 8015644019266 | 1.900 | KG | 4.600 | CDM
1SDA068056R1 | SAC 1SDA0 68056 R1 | Выключатель автоматический XT3N 250 TMD 125-1250 3p F F | 1 | ST | 25013,52 | 25013,52 | SACE | C | 4 недели |  |  | 01.02.2018 |  | изменилась цена | 23822,40 | Силовые автоматические выключатели | Автоматические выключатели в литом корпусе | Tmax XT Class | XT3 | 8015644019273 | 1.900 | KG | 4.600 | CDM
1SDA068057R1 | SAC 1SDA0 68057 R1 | Выключатель автоматический XT3N 250 TMD 160-1600 3p F F | 1 | ST | 28219,40 | 28219,40 | SACE | B | 3 недели |  |  | 01.02.2018 |  | изменилась цена | 26875,62 | Силовые автоматические выключатели | Автоматические выключатели в литом корпусе | Tmax XT Class | XT3 | 8015644019280 | 1.900 | KG | 4.600 | CDM
1SDA068058R1 | SAC 1SDA0 68058 R1 | Выключатель автоматический XT3N 250 TMD 200-2000 3p F F | 1 | ST | 28406,09 | 28406,09 | SACE | A | 1 неделя |  |  | 01.02.2018 |  | изменилась цена | 27053,42 | Силовые автоматические выключатели | Автоматические выключатели в литом корпусе | Tmax XT Class | XT3 | 8015644019297 | 1.900 | KG | 4.600 | CDM
1SDA068059R1 | SAC 1SDA0 68059 R1 | Выключатель автоматический XT3N 250 TMD 250-2500 3p F F | 1 | ST | 28406,09 | 28406,09 | SACE | A | 1 неделя |  |  | 01.02.2018 |  | изменилась цена | 27053,42 | Силовые автоматические выключатели | Автоматические выключатели в литом корпусе | Tmax XT Class | XT3 | 8015644019303 | 1.900 | KG | 4.600 | CDM
1SDA068060R1 | SAC 1SDA0 68060 R1 | Выключатель автоматический XT3N 250 TMD 63-630 4p F F | 1 | ST | 31283,11 | 31283,11 | SACE | Заказ | 4 недели |  |  | 01.02.2018 |  | изменилась цена | 29793,44 | Силовые автоматические выключатели | Автоматические выключатели в литом корпусе | Tmax XT Class | XT3 | 8015644019617 | 2.300 | KG | 4.600 | CDM
1SDA068061R1 | SAC 1SDA0 68061 R1 | Выключатель автоматический XT3N 250 TMD 80-800 4p F F | 1 | ST | 31283,11 | 31283,11 | SACE | Заказ | 4 недели |  |  | 01.02.2018 |  | изменилась цена | 29793,44 | Силовые автоматические выключатели | Автоматические выключатели в литом корпусе | Tmax XT Class | XT3 | 8015644019624 | 2.300 | KG | 4.600 | CDM
1SDA068062R1 | SAC 1SDA0 68062 R1 | Выключатель автоматический XT3N 250 TMD 100-1000 4p F F | 1 | ST | 31283,11 | 31283,11 | SACE | Заказ | 4 недели |  |  | 01.02.2018 |  | изменилась цена | 29793,44 | Силовые автоматические выключатели | Автоматические выключатели в литом корпусе | Tmax XT Class | XT3 | 8015644019631 | 2.300 | KG | 4.600 | CDM
1SDA068063R1 | SAC 1SDA0 68063 R1 | Выключатель автоматический XT3N 250 TMD 125-1250 4p F F InN=50% | 1 | ST | 31318,15 | 31318,15 | SACE | Заказ | 4 недели |  |  | 01.02.2018 |  | изменилась цена | 29826,81 | Силовые автоматические выключатели | Автоматические выключатели в литом корпусе | Tmax XT Class | XT3 | 8015644019648 | 2.300 | KG | 4.600 | CDM
1SDA068064R1 | SAC 1SDA0 68064 R1 | Выключатель автоматический XT3N 250 TMD 160-1600 4p F F InN=50% | 1 | ST | 38282,67 | 38282,67 | SACE | Заказ | 4 недели |  |  | 01.02.2018 |  | изменилась цена | 36459,69 | Силовые автоматические выключатели | Автоматические выключатели в литом корпусе | Tmax XT Class | XT3 | 8015644019655 | 2.300 | KG | 4.600 | CDM
1SDA068065R1 | SAC 1SDA0 68065 R1 | Выключатель автоматический XT3N 250 TMD 200-2000 4p F F InN=50% | 1 | ST | 38468,20 | 38468,20 | SACE | Заказ | 4 недели |  |  | 01.02.2018 |  | изменилась цена | 36636,38 | Силовые автоматические выключатели | Автоматические выключатели в литом корпусе | Tmax XT Class | XT3 | 8015644019662 | 2.300 | KG | 4.600 | CDM
1SDA068066R1 | SAC 1SDA0 68066 R1 | Выключатель автоматический XT3N 250 TMD 250-2500 4p F F InN=50% | 1 | ST | 38468,20 | 38468,20 | SACE | Заказ | 4 недели |  |  | 01.02.2018 |  | изменилась цена | 36636,38 | Силовые автоматические выключатели | Автоматические выключатели в литом корпусе | Tmax XT Class | XT3 | 8015644019679 | 2.300 | KG | 4.600 | CDM
1SDA068067R1 | SAC 1SDA0 68067 R1 | Выключатель автоматический XT3N 250 TMD 125-1250 4p F F InN=100% | 1 | ST | 31566,76 | 31566,76 | SACE | Заказ | 4 недели |  |  | 01.02.2018 |  | изменилась цена | 30063,58 | Силовые автоматические выключатели | Автоматические выключатели в литом корпусе | Tmax XT Class | XT3 | 8015644019686 | 2.300 | KG | 4.600 | CDM
1SDA068068R1 | SAC 1SDA0 68068 R1 | Выключатель автоматический XT3N 250 TMD 160-1600 4p F F InN=100% | 1 | ST | 36809,66 | 36809,66 | SACE | Заказ | 4 недели |  |  | 01.02.2018 |  | изменилась цена | 35056,82 | Силовые автоматические выключатели | Автоматические выключатели в литом корпусе | Tmax XT Class | XT3 | 8015644019693 | 2.300 | KG | 4.600 | CDM
1SDA068069R1 | SAC 1SDA0 68069 R1 | Выключатель автоматический XT3N 250 TMD 200-2000 4p F F InN=100% | 1 | ST | 36988,27 | 36988,27 | SACE | Заказ | 4 недели |  |  | 01.02.2018 |  | изменилась цена | 35226,92 | Силовые автоматические выключатели | Автоматические выключатели в литом корпусе | Tmax XT Class | XT3 | 8015644019709 | 2.300 | KG | 4.600 | CDM
1SDA068070R1 | SAC 1SDA0 68070 R1 | Выключатель автоматический XT3N 250 TMD 250-2500 4p F F InN=100% | 1 | ST | 36988,27 | 36988,27 | SACE | Заказ | 4 недели |  |  | 01.02.2018 |  | изменилась цена | 35226,92 | Силовые автоматические выключатели | Автоматические выключатели в литом корпусе | Tmax XT Class | XT3 | 8015644019716 | 2.300 | KG | 4.600 | CDM
1SDA068071R1 | SAC 1SDA0 68071 R1 | Выключатель автоматический для защиты электродвигателей XT3N 250 MA 100 Im=600...1200 3p F F | 1 | ST | 22379,82 | 22379,82 | SACE | Заказ | 4 недели |  |  | 01.02.2018 |  | изменилась цена | 21314,11 | Силовые автоматические выключатели | Автоматические выключатели в литом корпусе | Tmax XT Class | XT3 | 8015644019525 | 1.900 | KG | 4.600 | CDM
1SDA068072R1 | SAC 1SDA0 68072 R1 | Выключатель автоматический для защиты электродвигателей XT3N 250 MA 125 Im=750...1500 3p F F | 1 | ST | 22379,82 | 22379,82 | SACE | Заказ | 4 недели |  |  | 01.02.2018 |  | изменилась цена | 21314,11 | Силовые автоматические выключатели | Автоматические выключатели в литом корпусе | Tmax XT Class | XT3 | 8015644019532 | 1.900 | KG | 4.600 | CDM
1SDA068073R1 | SAC 1SDA0 68073 R1 | Выключатель автоматический для защиты электродвигателей XT3N 250 MA 160 Im=960...1920 3p F F | 1 | ST | 22379,82 | 22379,82 | SACE | Заказ | 4 недели |  |  | 01.02.2018 |  | изменилась цена | 21314,11 | Силовые автоматические выключатели | Автоматические выключатели в литом корпусе | Tmax XT Class | XT3 | 8015644019549 | 1.900 | KG | 4.600 | CDM
1SDA068074R1 | SAC 1SDA0 68074 R1 | Выключатель автоматический для защиты электродвигателей XT3N 250 MA 200 Im=1200...2400 3p F F | 1 | ST | 31971,96 | 31971,96 | SACE | C | 4 недели |  |  | 01.02.2018 |  | изменилась цена | 30449,49 | Силовые автоматические выключатели | Автоматические выключатели в литом корпусе | Tmax XT Class | XT3 | 8015644019556 | 1.900 | KG | 4.600 | CDM
1SDA068076R1 | SAC 1SDA0 68076 R1 | Выключатель автоматический XT4N 160 TMD 16-300 3p F F | 1 | ST | 28861,73 | 28861,73 | SACE | Заказ | 4 недели |  |  | 01.02.2018 |  | изменилась цена | 28021,10 | Силовые автоматические выключатели | Автоматические выключатели в литом корпусе | Tmax XT Class | XT4 | 8015644019723 | 2.700 | KG | 16.700 | CDM
1SDA068080R1 | SAC 1SDA0 68080 R1 | Выключатель автоматический XT4N 160 TMD 20-300 3p F F | 1 | ST | 28901,64 | 28901,64 | SACE | Заказ | 4 недели |  |  | 01.02.2018 |  | изменилась цена | 28059,84 | Силовые автоматические выключатели | Автоматические выключатели в литом корпусе | Tmax XT Class | XT4 | 8015644019730 | 2.700 | KG | 16.700 | CDM
1SDA068081R1 | SAC 1SDA0 68081 R1 | Выключатель автоматический XT4N 160 TMD 25-300 3p F F | 1 | ST | 28901,64 | 28901,64 | SACE | Заказ | 4 недели |  |  | 01.02.2018 |  | изменилась цена | 28059,84 | Силовые автоматические выключатели | Автоматические выключатели в литом корпусе | Tmax XT Class | XT4 | 8015644019747 | 2.700 | KG | 16.700 | CDM
1SDA068082R1 | SAC 1SDA0 68082 R1 | Выключатель автоматический XT4N 160 TMD 32-320 3p F F | 1 | ST | 28901,64 | 28901,64 | SACE | Заказ | 4 недели |  |  | 01.02.2018 |  | изменилась цена | 28059,84 | Силовые автоматические выключатели | Автоматические выключатели в литом корпусе | Tmax XT Class | XT4 | 8015644019754 | 2.700 | KG | 16.700 | CDM
1SDA068083R1 | SAC 1SDA0 68083 R1 | Выключатель автоматический XT4N 160 TMA 40-400 3p F F | 1 | ST | 28901,64 | 28901,64 | SACE | Заказ | 4 недели |  |  | 01.02.2018 |  | изменилась цена | 28059,84 | Силовые автоматические выключатели | Автоматические выключатели в литом корпусе | Tmax XT Class | XT4 | 8015644019761 | 2.700 | KG | 16.700 | CDM
1SDA068084R1 | SAC 1SDA0 68084 R1 | Выключатель автоматический XT4N 160 TMA 50-500 3p F F | 1 | ST | 28901,64 | 28901,64 | SACE | Заказ | 4 недели |  |  | 01.02.2018 |  | изменилась цена | 28059,84 | Силовые автоматические выключатели | Автоматические выключатели в литом корпусе | Tmax XT Class | XT4 | 8015644695798 | 2.700 | KG | 16.700 | CDM
1SDA068085R1 | SAC 1SDA0 68085 R1 | Выключатель автоматический XT4N 160 TMA 63-630 3p F F | 1 | ST | 28901,64 | 28901,64 | SACE | Заказ | 4 недели |  |  | 01.02.2018 |  | изменилась цена | 28059,84 | Силовые автоматические выключатели | Автоматические выключатели в литом корпусе | Tmax XT Class | XT4 | 8015644019785 | 2.700 | KG | 16.700 | CDM
1SDA068086R1 | SAC 1SDA0 68086 R1 | Выключатель автоматический XT4N 160 TMA 80-800 3p F F | 1 | ST | 28901,64 | 28901,64 | SACE | Заказ | 4 недели |  |  | 01.02.2018 |  | изменилась цена | 28059,84 | Силовые автоматические выключатели | Автоматические выключатели в литом корпусе | Tmax XT Class | XT4 | 8015644695804 | 2.700 | KG | 16.700 | CDM
1SDA068087R1 | SAC 1SDA0 68087 R1 | Выключатель автоматический XT4N 160 TMA 100-1000 3p F F | 1 | ST | 28901,64 | 28901,64 | SACE | Заказ | 4 недели |  |  | 01.02.2018 |  | изменилась цена | 28059,84 | Силовые автоматические выключатели | Автоматические выключатели в литом корпусе | Tmax XT Class | XT4 | 8015644019808 | 2.700 | KG | 16.700 | CDM
1SDA068088R1 | SAC 1SDA0 68088 R1 | Выключатель автоматический XT4N 160 TMA 125-1250 3p F F | 1 | ST | 28901,64 | 28901,64 | SACE | Заказ | 4 недели |  |  | 01.02.2018 |  | изменилась цена | 28059,84 | Силовые автоматические выключатели | Автоматические выключатели в литом корпусе | Tmax XT Class | XT4 | 8015644695811 | 2.700 | KG | 16.700 | CDM
1SDA068089R1 | SAC 1SDA0 68089 R1 | Выключатель автоматический XT4N 160 TMA 160-1600 3p F F | 1 | ST | 28901,64 | 28901,64 | SACE | C | 4 недели |  |  | 01.02.2018 |  | изменилась цена | 28059,84 | Силовые автоматические выключатели | Автоматические выключатели в литом корпусе | Tmax XT Class | XT4 | 8015644019822 | 2.700 | KG | 16.700 | CDM
1SDA068090R1 | SAC 1SDA0 68090 R1 | Выключатель автоматический XT4N 250 TMA 200-2000 3p F F | 1 | ST | 31651,62 | 31651,62 | SACE | B | 4 недели |  |  | 01.02.2018 |  | изменилась цена | 30729,73 | Силовые автоматические выключатели | Автоматические выключатели в литом корпусе | Tmax XT Class | XT4 | 8015644695828 | 2.700 | KG | 16.700 | CDM
1SDA068091R1 | SAC 1SDA0 68091 R1 | Выключатель автоматический XT4N 250 TMA 225-2250 3p F F | 1 | ST | 31651,62 | 31651,62 | SACE | Заказ | 4 недели |  |  | 01.02.2018 |  | изменилась цена | 30729,73 | Силовые автоматические выключатели | Автоматические выключатели в литом корпусе | Tmax XT Class | XT4 | 8015644019846 | 2.700 | KG | 16.700 | CDM
1SDA068092R1 | SAC 1SDA0 68092 R1 | Выключатель автоматический XT4N 250 TMA 250-2500 3p F F | 1 | ST | 31651,62 | 31651,62 | SACE | B | 4 недели |  |  | 01.02.2018 |  | изменилась цена | 30729,73 | Силовые автоматические выключатели | Автоматические выключатели в литом корпусе | Tmax XT Class | XT4 | 8015644695835 | 2.700 | KG | 16.700 | CDM
1SDA068093R1 | SAC 1SDA0 68093 R1 | Выключатель автоматический XT4N 160 TMD 16-300 4p F F | 1 | ST | 38339,39 | 38339,39 | SACE | Заказ | 4 недели |  |  | 01.02.2018 |  | изменилась цена | 37222,71 | Силовые автоматические выключатели | Автоматические выключатели в литом корпусе | Tmax XT Class | XT4 | 8015644019860 | 3.700 | KG | 16.700 | CDM
1SDA068094R1 | SAC 1SDA0 68094 R1 | Выключатель автоматический XT4N 160 TMD 20-300 4p F F | 1 | ST | 38339,39 | 38339,39 | SACE | Заказ | 4 недели |  |  | 01.02.2018 |  | изменилась цена | 37222,71 | Силовые автоматические выключатели | Автоматические выключатели в литом корпусе | Tmax XT Class | XT4 | 8015644695842 | 3.700 | KG | 16.700 | CDM
1SDA068095R1 | SAC 1SDA0 68095 R1 | Выключатель автоматический XT4N 160 TMD 25-300 4p F F | 1 | ST | 38339,39 | 38339,39 | SACE | Заказ | 4 недели |  |  | 01.02.2018 |  | изменилась цена | 37222,71 | Силовые автоматические выключатели | Автоматические выключатели в литом корпусе | Tmax XT Class | XT4 | 8015644019884 | 3.700 | KG | 16.700 | CDM
1SDA068096R1 | SAC 1SDA0 68096 R1 | Выключатель автоматический XT4N 160 TMD 32-320 4p F F | 1 | ST | 38339,39 | 38339,39 | SACE | Заказ | 4 недели |  |  | 01.02.2018 |  | изменилась цена | 37222,71 | Силовые автоматические выключатели | Автоматические выключатели в литом корпусе | Tmax XT Class | XT4 | 8015644695859 | 3.700 | KG | 16.700 | CDM
1SDA068097R1 | SAC 1SDA0 68097 R1 | Выключатель автоматический XT4N 160 TMA 40-400 4p F F | 1 | ST | 38339,39 | 38339,39 | SACE | Заказ | 4 недели |  |  | 01.02.2018 |  | изменилась цена | 37222,71 | Силовые автоматические выключатели | Автоматические выключатели в литом корпусе | Tmax XT Class | XT4 | 8015644019907 | 3.700 | KG | 16.700 | CDM
1SDA068098R1 | SAC 1SDA0 68098 R1 | Выключатель автоматический XT4N 160 TMA 50-500 4p F F | 1 | ST | 38339,39 | 38339,39 | SACE | Заказ | 4 недели |  |  | 01.02.2018 |  | изменилась цена | 37222,71 | Силовые автоматические выключатели | Автоматические выключатели в литом корпусе | Tmax XT Class | XT4 | 8015644695866 | 3.700 | KG | 16.700 | CDM
1SDA068099R1 | SAC 1SDA0 68099 R1 | Выключатель автоматический XT4N 160 TMA 63-630 4p F F | 1 | ST | 38339,39 | 38339,39 | SACE | Заказ | 4 недели |  |  | 01.02.2018 |  | изменилась цена | 37222,71 | Силовые автоматические выключатели | Автоматические выключатели в литом корпусе | Tmax XT Class | XT4 | 8015644019921 | 3.700 | KG | 16.700 | CDM
1SDA068100R1 | SAC 1SDA0 68100 R1 | Выключатель автоматический XT4N 160 TMA 80-800 4p F F | 1 | ST | 38339,39 | 38339,39 | SACE | Заказ | 4 недели |  |  | 01.02.2018 |  | изменилась цена | 37222,71 | Силовые автоматические выключатели | Автоматические выключатели в литом корпусе | Tmax XT Class | XT4 | 8015644695873 | 3.700 | KG | 16.700 | CDM
1SDA068101R1 | SAC 1SDA0 68101 R1 | Выключатель автоматический XT4N 160 TMA 100-1000 4p F F | 1 | ST | 38339,39 | 38339,39 | SACE | Заказ | 4 недели |  |  | 01.02.2018 |  | изменилась цена | 37222,71 | Силовые автоматические выключатели | Автоматические выключатели в литом корпусе | Tmax XT Class | XT4 | 8015644019945 | 3.700 | KG | 16.700 | CDM
1SDA068102R1 | SAC 1SDA0 68102 R1 | Выключатель автоматический XT4N 160 TMA 125-1250 4p F F InN=50% | 1 | ST | 38339,39 | 38339,39 | SACE | Заказ | 4 недели |  |  | 01.02.2018 |  | изменилась цена | 37222,71 | Силовые автоматические выключатели | Автоматические выключатели в литом корпусе | Tmax XT Class | XT4 | 8015644695880 | 3.700 | KG | 16.700 | CDM
1SDA068103R1 | SAC 1SDA0 68103 R1 | Выключатель автоматический XT4N 160 TMA 160-1600 4p F F InN=50% | 1 | ST | 38339,39 | 38339,39 | SACE | Заказ | 4 недели |  |  | 01.02.2018 |  | изменилась цена | 37222,71 | Силовые автоматические выключатели | Автоматические выключатели в литом корпусе | Tmax XT Class | XT4 | 8015644019969 | 3.700 | KG | 16.700 | CDM
1SDA068104R1 | SAC 1SDA0 68104 R1 | Выключатель автоматический XT4N 250 TMA 200-2000 4p F F InN=50% | 1 | ST | 41186,11 | 41186,11 | SACE | Заказ | 4 недели |  |  | 01.02.2018 |  | изменилась цена | 39986,51 | Силовые автоматические выключатели | Автоматические выключатели в литом корпусе | Tmax XT Class | XT4 | 8015644695897 | 3.700 | KG | 16.700 | CDM
1SDA068105R1 | SAC 1SDA0 68105 R1 | Выключатель автоматический XT4N 250 TMA 225-2250 4p F F InN=50% | 1 | ST | 41186,11 | 41186,11 | SACE | Заказ | 4 недели |  |  | 01.02.2018 |  | изменилась цена | 39986,51 | Силовые автоматические выключатели | Автоматические выключатели в литом корпусе | Tmax XT Class | XT4 | 8015644019983 | 3.700 | KG | 16.700 | CDM
1SDA068106R1 | SAC 1SDA0 68106 R1 | Выключатель автоматический XT4N 250 TMA 250-2500 4p F F InN=50% | 1 | ST | 41186,11 | 41186,11 | SACE | Заказ | 4 недели |  |  | 01.02.2018 |  | изменилась цена | 39986,51 | Силовые автоматические выключатели | Автоматические выключатели в литом корпусе | Tmax XT Class | XT4 | 8015644695903 | 3.700 | KG | 16.700 | CDM
1SDA068107R1 | SAC 1SDA0 68107 R1 | Выключатель автоматический XT4N 160 TMA 125-1250 4p F F InN=100% | 1 | ST | 36865,26 | 36865,26 | SACE | Заказ | 4 недели |  |  | 01.02.2018 |  | изменилась цена | 35791,51 | Силовые автоматические выключатели | Автоматические выключатели в литом корпусе | Tmax XT Class | XT4 | 8015644013981 | 3.700 | KG | 16.700 | CDM
1SDA068108R1 | SAC 1SDA0 68108 R1 | Выключатель автоматический XT4N 160 TMA 160-1600 4p F F InN=100% | 1 | ST | 36865,26 | 36865,26 | SACE | Заказ | 4 недели |  |  | 01.02.2018 |  | изменилась цена | 35791,51 | Силовые автоматические выключатели | Автоматические выключатели в литом корпусе | Tmax XT Class | XT4 | 8015644695910 | 3.700 | KG | 16.700 | CDM
1SDA068109R1 | SAC 1SDA0 68109 R1 | Выключатель автоматический XT4N 250 TMA 200-2000 4p F F InN=100% | 1 | ST | 39602,96 | 39602,96 | SACE | Заказ | 4 недели |  |  | 01.02.2018 |  | изменилась цена | 38449,48 | Силовые автоматические выключатели | Автоматические выключатели в литом корпусе | Tmax XT Class | XT4 | 8015644014001 | 3.700 | KG | 16.700 | CDM
1SDA068110R1 | SAC 1SDA0 68110 R1 | Выключатель автоматический XT4N 250 TMA 225-2250 4p F F InN=100% | 1 | ST | 41186,11 | 41186,11 | SACE | Заказ | 4 недели |  |  | 01.02.2018 |  | изменилась цена | 39986,51 | Силовые автоматические выключатели | Автоматические выключатели в литом корпусе | Tmax XT Class | XT4 | 8015644020019 | 3.700 | KG | 16.700 | CDM
1SDA068111R1 | SAC 1SDA0 68111 R1 | Выключатель автоматический XT4N 250 TMA 250-2500 4p F F InN=100% | 1 | ST | 39602,96 | 39602,96 | SACE | Заказ | 4 недели |  |  | 01.02.2018 |  | изменилась цена | 38449,48 | Силовые автоматические выключатели | Автоматические выключатели в литом корпусе | Tmax XT Class | XT4 | 8015644695927 | 3.700 | KG | 16.700 | CDM
1SDA068112R1 | SAC 1SDA0 68112 R1 | Выключатель автоматический для защиты электродвигателей XT4N 160 MA 10 Im=50...100 3p F F | 1 | ST | 28670,43 | 28670,43 | SACE | Заказ | 4 недели |  |  | 01.02.2018 |  | изменилась цена | 27835,37 | Силовые автоматические выключатели | Автоматические выключатели в литом корпусе | Tmax XT Class | XT4 | 8015644020033 | 2.700 | KG | 16.700 | CDM
1SDA068113R1 | SAC 1SDA0 68113 R1 | Выключатель автоматический для защиты электродвигателей XT4N 160 MA 12,5 Im=62,5...125 3p F F | 1 | ST | 28670,43 | 28670,43 | SACE | Заказ | 4 недели |  |  | 01.02.2018 |  | изменилась цена | 27835,37 | Силовые автоматические выключатели | Автоматические выключатели в литом корпусе | Tmax XT Class | XT4 | 8015644012755 | 2.700 | KG | 16.700 | CDM
1SDA068114R1 | SAC 1SDA0 68114 R1 | Выключатель автоматический для защиты электродвигателей XT4N 160 MA 20 Im=100...200 3p F F | 1 | ST | 28670,43 | 28670,43 | SACE | Заказ | 4 недели |  |  | 01.02.2018 |  | изменилась цена | 27835,37 | Силовые автоматические выключатели | Автоматические выключатели в литом корпусе | Tmax XT Class | XT4 | 8015644012762 | 2.700 | KG | 16.700 | CDM
1SDA068115R1 | SAC 1SDA0 68115 R1 | Выключатель автоматический для защиты электродвигателей XT4N 160 MA 32 Im=160...320 3p F F | 1 | ST | 28670,43 | 28670,43 | SACE | Заказ | 4 недели |  |  | 01.02.2018 |  | изменилась цена | 27835,37 | Силовые автоматические выключатели | Автоматические выключатели в литом корпусе | Tmax XT Class | XT4 | 8015644012779 | 2.700 | KG | 16.700 | CDM
1SDA068116R1 | SAC 1SDA0 68116 R1 | Выключатель автоматический для защиты электродвигателей XT4N 160 MA 52 Im=260...520 3p F F | 1 | ST | 28670,43 | 28670,43 | SACE | Заказ | 4 недели |  |  | 01.02.2018 |  | изменилась цена | 27835,37 | Силовые автоматические выключатели | Автоматические выключатели в литом корпусе | Tmax XT Class | XT4 | 8015644012786 | 2.700 | KG | 16.700 | CDM
1SDA068117R1 | SAC 1SDA0 68117 R1 | Выключатель автоматический для защиты электродвигателей XT4N 160 MA 80 Im=400...800 3p F F | 1 | ST | 28632,06 | 28632,06 | SACE | Заказ | 4 недели |  |  | 01.02.2018 |  | изменилась цена | 27798,12 | Силовые автоматические выключатели | Автоматические выключатели в литом корпусе | Tmax XT Class | XT4 | 8015644012793 | 2.700 | KG | 16.700 | CDM
1SDA068118R1 | SAC 1SDA0 68118 R1 | Выключатель автоматический для защиты электродвигателей XT4N 160 MA 100 Im=500...1000 3p F F | 1 | ST | 28632,06 | 28632,06 | SACE | Заказ | 4 недели |  |  | 01.02.2018 |  | изменилась цена | 27798,12 | Силовые автоматические выключатели | Автоматические выключатели в литом корпусе | Tmax XT Class | XT4 | 8015644012809 | 2.700 | KG | 16.700 | CDM
1SDA068119R1 | SAC 1SDA0 68119 R1 | Выключатель автоматический для защиты электродвигателей XT4N 160 MA 125 Im=625...1160 3p F F | 1 | ST | 28632,06 | 28632,06 | SACE | Заказ | 4 недели |  |  | 01.02.2018 |  | изменилась цена | 27798,12 | Силовые автоматические выключатели | Автоматические выключатели в литом корпусе | Tmax XT Class | XT4 | 8015644020118 | 2.700 | KG | 16.700 | CDM
1SDA068120R1 | SAC 1SDA0 68120 R1 | Выключатель автоматический для защиты электродвигателей XT4N 160 MA 160 Im=800...1600 3p F F | 1 | ST | 28632,06 | 28632,06 | SACE | Заказ | 4 недели |  |  | 01.02.2018 |  | изменилась цена | 27798,12 | Силовые автоматические выключатели | Автоматические выключатели в литом корпусе | Tmax XT Class | XT4 | 8015644695934 | 2.700 | KG | 16.700 | CDM
1SDA068121R1 | SAC 1SDA0 68121 R1 | Выключатель автоматический для защиты электродвигателей XT4N 250 MA 200 Im=1000...2000 3p F F | 1 | ST | 38805,36 | 38805,36 | SACE | Заказ | 4 недели |  |  | 01.02.2018 |  | изменилась цена | 37675,11 | Силовые автоматические выключатели | Автоматические выключатели в литом корпусе | Tmax XT Class | XT4 | 8015644020132 | 2.700 | KG | 16.700 | CDM
1SDA068122R1 | SAC 1SDA0 68122 R1 | Выключатель автоматический XT4N 160 Ekip LS/I In=40A 3p F F | 1 | ST | 33889,29 | 33889,29 | SACE | Заказ | 4 недели |  |  | 01.02.2018 |  | изменилась цена | 32275,51 | Силовые автоматические выключатели | Автоматические выключатели в литом корпусе | Tmax XT Class | XT4 | 8015644695941 | 2.700 | KG | 16.700 | CDM
1SDA068123R1 | SAC 1SDA0 68123 R1 | Выключатель автоматический XT4N 160 Ekip LS/I In=63A 3p F F | 1 | ST | 33889,29 | 33889,29 | SACE | Заказ | 4 недели |  |  | 01.02.2018 |  | изменилась цена | 32275,51 | Силовые автоматические выключатели | Автоматические выключатели в литом корпусе | Tmax XT Class | XT4 | 8015644020002 | 2.700 | KG | 16.700 | CDM
1SDA068124R1 | SAC 1SDA0 68124 R1 | Выключатель автоматический XT4N 160 Ekip LS/I In=100A 3p F F | 1 | ST | 33889,29 | 33889,29 | SACE | Заказ | 4 недели |  |  | 01.02.2018 |  | изменилась цена | 32275,51 | Силовые автоматические выключатели | Автоматические выключатели в литом корпусе | Tmax XT Class | XT4 | 8015644020217 | 2.700 | KG | 16.700 | CDM
1SDA068125R1 | SAC 1SDA0 68125 R1 | Выключатель автоматический XT4N 160 Ekip LS/I In=160A 3p F F | 1 | ST | 33889,29 | 33889,29 | SACE | C | 4 недели |  |  | 01.02.2018 |  | изменилась цена | 32275,51 | Силовые автоматические выключатели | Автоматические выключатели в литом корпусе | Tmax XT Class | XT4 | 8015644695958 | 2.700 | KG | 16.700 | CDM
1SDA068126R1 | SAC 1SDA0 68126 R1 | Выключатель автоматический XT4N 250 Ekip LS/I In=250A 3p F F | 1 | ST | 37991,56 | 37991,56 | SACE | A | 3 недели |  |  | 01.02.2018 |  | изменилась цена | 36182,44 | Силовые автоматические выключатели | Автоматические выключатели в литом корпусе | Tmax XT Class | XT4 | 8015644020231 | 2.700 | KG | 16.700 | CDM
1SDA068127R1 | SAC 1SDA0 68127 R1 | Выключатель автоматический XT4N 160 Ekip I In=40A 3p F F | 1 | ST | 35533,50 | 35533,50 | SACE | Заказ | 4 недели |  |  | 01.02.2018 |  | изменилась цена | 33841,43 | Силовые автоматические выключатели | Автоматические выключатели в литом корпусе | Tmax XT Class | XT4 | 8015644695965 | 2.700 | KG | 16.700 | CDM
1SDA068128R1 | SAC 1SDA0 68128 R1 | Выключатель автоматический XT4N 160 Ekip I In=63A 3p F F | 1 | ST | 35533,50 | 35533,50 | SACE | Заказ | 4 недели |  |  | 01.02.2018 |  | изменилась цена | 33841,43 | Силовые автоматические выключатели | Автоматические выключатели в литом корпусе | Tmax XT Class | XT4 | 8015644020255 | 2.700 | KG | 16.700 | CDM
1SDA068129R1 | SAC 1SDA0 68129 R1 | Выключатель автоматический XT4N 160 Ekip I In=100A 3p F F | 1 | ST | 34167,67 | 34167,67 | SACE | Заказ | 4 недели |  |  | 01.02.2018 |  | изменилась цена | 32540,64 | Силовые автоматические выключатели | Автоматические выключатели в литом корпусе | Tmax XT Class | XT4 | 8015644020262 | 2.700 | KG | 16.700 | CDM
1SDA068130R1 | SAC 1SDA0 68130 R1 | Выключатель автоматический XT4N 160 Ekip I In=160A 3p F F | 1 | ST | 34167,67 | 34167,67 | SACE | Заказ | 4 недели |  |  | 01.02.2018 |  | изменилась цена | 32540,64 | Силовые автоматические выключатели | Автоматические выключатели в литом корпусе | Tmax XT Class | XT4 | 8015644695972 | 2.700 | KG | 16.700 | CDM
1SDA068131R1 | SAC 1SDA0 68131 R1 | Выключатель автоматический XT4N 250 Ekip I In=250A 3p F F | 1 | ST | 39901,88 | 39901,88 | SACE | Заказ | 4 недели |  |  | 01.02.2018 |  | изменилась цена | 38001,79 | Силовые автоматические выключатели | Автоматические выключатели в литом корпусе | Tmax XT Class | XT4 | 8015644020286 | 2.700 | KG | 16.700 | CDM
1SDA068132R1 | SAC 1SDA0 68132 R1 | Выключатель автоматический XT4N 160 Ekip LSI In=40A 3p F F | 1 | ST | 40701,28 | 40701,28 | SACE | Заказ | 4 недели |  |  | 01.02.2018 |  | изменилась цена | 38763,12 | Силовые автоматические выключатели | Автоматические выключатели в литом корпусе | Tmax XT Class | XT4 | 8015644695989 | 2.700 | KG | 16.700 | CDM
1SDA068133R1 | SAC 1SDA0 68133 R1 | Выключатель автоматический XT4N 160 Ekip LSI In=63A 3p F F | 1 | ST | 40701,28 | 40701,28 | SACE | Заказ | 4 недели |  |  | 01.02.2018 |  | изменилась цена | 38763,12 | Силовые автоматические выключатели | Автоматические выключатели в литом корпусе | Tmax XT Class | XT4 | 8015644020309 | 2.700 | KG | 16.700 | CDM
1SDA068134R1 | SAC 1SDA0 68134 R1 | Выключатель автоматический XT4N 160 Ekip LSI In=100A 3p F F | 1 | ST | 40701,28 | 40701,28 | SACE | Заказ | 4 недели |  |  | 01.02.2018 |  | изменилась цена | 38763,12 | Силовые автоматические выключатели | Автоматические выключатели в литом корпусе | Tmax XT Class | XT4 | 8015644695996 | 2.700 | KG | 16.700 | CDM
1SDA068135R1 | SAC 1SDA0 68135 R1 | Выключатель автоматический XT4N 160 Ekip LSI In=160A 3p F F | 1 | ST | 40701,28 | 40701,28 | SACE | Заказ | 4 недели |  |  | 01.02.2018 |  | изменилась цена | 38763,12 | Силовые автоматические выключатели | Автоматические выключатели в литом корпусе | Tmax XT Class | XT4 | 8015644020323 | 2.700 | KG | 16.700 | CDM
1SDA068136R1 | SAC 1SDA0 68136 R1 | Выключатель автоматический XT4N 250 Ekip LSI In=250A 3p F F | 1 | ST | 46565,11 | 46565,11 | SACE | B | 4 недели |  |  | 01.02.2018 |  | изменилась цена | 44347,72 | Силовые автоматические выключатели | Автоматические выключатели в литом корпусе | Tmax XT Class | XT4 | 8015644696009 | 2.700 | KG | 16.700 | CDM
1SDA068137R1 | SAC 1SDA0 68137 R1 | Выключатель автоматический XT4N 160 Ekip LSIG In=40A 3p F F | 1 | ST | 46341,25 | 46341,25 | SACE | Заказ | 4 недели |  |  | 01.02.2018 |  | изменилась цена | 44134,52 | Силовые автоматические выключатели | Автоматические выключатели в литом корпусе | Tmax XT Class | XT4 | 8015644020347 | 2.700 | KG | 16.700 | CDM
1SDA068138R1 | SAC 1SDA0 68138 R1 | Выключатель автоматический XT4N 160 Ekip LSIG In=63A 3p F F | 1 | ST | 46341,25 | 46341,25 | SACE | Заказ | 4 недели |  |  | 01.02.2018 |  | изменилась цена | 44134,52 | Силовые автоматические выключатели | Автоматические выключатели в литом корпусе | Tmax XT Class | XT4 | 8015644696016 | 2.700 | KG | 16.700 | CDM
1SDA068139R1 | SAC 1SDA0 68139 R1 | Выключатель автоматический XT4N 160 Ekip LSIG In=100A 3p F F | 1 | ST | 46341,25 | 46341,25 | SACE | Заказ | 4 недели |  |  | 01.02.2018 |  | изменилась цена | 44134,52 | Силовые автоматические выключатели | Автоматические выключатели в литом корпусе | Tmax XT Class | XT4 | 8015644020361 | 2.700 | KG | 16.700 | CDM
1SDA068140R1 | SAC 1SDA0 68140 R1 | Выключатель автоматический XT4N 160 Ekip LSIG In=160A 3p F F | 1 | ST | 46341,25 | 46341,25 | SACE | Заказ | 4 недели |  |  | 01.02.2018 |  | изменилась цена | 44134,52 | Силовые автоматические выключатели | Автоматические выключатели в литом корпусе | Tmax XT Class | XT4 | 8015644696023 | 2.700 | KG | 16.700 | CDM
1SDA068141R1 | SAC 1SDA0 68141 R1 | Выключатель автоматический XT4N 250 Ekip LSIG In=250A 3p F F | 1 | ST | 52076,96 | 52076,96 | SACE | Заказ | 4 недели |  |  | 01.02.2018 |  | изменилась цена | 49597,10 | Силовые автоматические выключатели | Автоматические выключатели в литом корпусе | Tmax XT Class | XT4 | 8015644020385 | 2.700 | KG | 16.700 | CDM
1SDA068142R1 | SAC 1SDA0 68142 R1 | Выключатель автоматический XT4N 160 Ekip LS/I In=40A 4p F F | 1 | ST | 44125,27 | 44125,27 | SACE | Заказ | 4 недели |  |  | 01.02.2018 |  | изменилась цена | 42024,07 | Силовые автоматические выключатели | Автоматические выключатели в литом корпусе | Tmax XT Class | XT4 | 8015644696030 | 3.700 | KG | 16.700 | CDM
1SDA068144R1 | SAC 1SDA0 68144 R1 | Выключатель автоматический XT4N 160 Ekip LS/I In=63A 4p F F | 1 | ST | 44125,27 | 44125,27 | SACE | Заказ | 4 недели |  |  | 01.02.2018 |  | изменилась цена | 42024,07 | Силовые автоматические выключатели | Автоматические выключатели в литом корпусе | Tmax XT Class | XT4 | 8015644696047 | 3.700 | KG | 16.700 | CDM
1SDA068145R1 | SAC 1SDA0 68145 R1 | Выключатель автоматический XT4N 160 Ekip LS/I In=100A 4p F F | 1 | ST | 44125,27 | 44125,27 | SACE | Заказ | 4 недели |  |  | 01.02.2018 |  | изменилась цена | 42024,07 | Силовые автоматические выключатели | Автоматические выключатели в литом корпусе | Tmax XT Class | XT4 | 8015644020422 | 3.700 | KG | 16.700 | CDM
1SDA068146R1 | SAC 1SDA0 68146 R1 | Выключатель автоматический XT4N 160 Ekip LS/I In=160A 4p F F | 1 | ST | 44125,27 | 44125,27 | SACE | Заказ | 4 недели |  |  | 01.02.2018 |  | изменилась цена | 42024,07 | Силовые автоматические выключатели | Автоматические выключатели в литом корпусе | Tmax XT Class | XT4 | 8015644696054 | 3.700 | KG | 16.700 | CDM
1SDA068147R1 | SAC 1SDA0 68147 R1 | Выключатель автоматический XT4N 250 Ekip LS/I In=250A 4p F F | 1 | ST | 49263,18 | 49263,18 | SACE | Заказ | 4 недели |  |  | 01.02.2018 |  | изменилась цена | 46917,31 | Силовые автоматические выключатели | Автоматические выключатели в литом корпусе | Tmax XT Class | XT4 | 8015644020446 | 3.700 | KG | 16.700 | CDM
1SDA068148R1 | SAC 1SDA0 68148 R1 | Выключатель автоматический XT4N 160 Ekip I In=40A 4p F F | 1 | ST | 42709,97 | 42709,97 | SACE | Заказ | 4 недели |  |  | 01.02.2018 |  | изменилась цена | 40676,16 | Силовые автоматические выключатели | Автоматические выключатели в литом корпусе | Tmax XT Class | XT4 | 8015644696061 | 3.700 | KG | 16.700 | CDM
1SDA068149R1 | SAC 1SDA0 68149 R1 | Выключатель автоматический XT4N 160 Ekip I In=63A 4p F F | 1 | ST | 42709,97 | 42709,97 | SACE | Заказ | 4 недели |  |  | 01.02.2018 |  | изменилась цена | 40676,16 | Силовые автоматические выключатели | Автоматические выключатели в литом корпусе | Tmax XT Class | XT4 | 8015644020460 | 3.700 | KG | 16.700 | CDM
1SDA068150R1 | SAC 1SDA0 68150 R1 | Выключатель автоматический XT4N 160 Ekip I In=100A 4p F F | 1 | ST | 42709,97 | 42709,97 | SACE | Заказ | 4 недели |  |  | 01.02.2018 |  | изменилась цена | 40676,16 | Силовые автоматические выключатели | Автоматические выключатели в литом корпусе | Tmax XT Class | XT4 | 8015644696078 | 3.700 | KG | 16.700 | CDM
1SDA068151R1 | SAC 1SDA0 68151 R1 | Выключатель автоматический XT4N 160 Ekip I In=160A 4p F F | 1 | ST | 42709,97 | 42709,97 | SACE | Заказ | 4 недели |  |  | 01.02.2018 |  | изменилась цена | 40676,16 | Силовые автоматические выключатели | Автоматические выключатели в литом корпусе | Tmax XT Class | XT4 | 8015644020484 | 3.700 | KG | 16.700 | CDM
1SDA068152R1 | SAC 1SDA0 68152 R1 | Выключатель автоматический XT4N 250 Ekip I In=250A 4p F F | 1 | ST | 49877,54 | 49877,54 | SACE | Заказ | 4 недели |  |  | 01.02.2018 |  | изменилась цена | 47502,42 | Силовые автоматические выключатели | Автоматические выключатели в литом корпусе | Tmax XT Class | XT4 | 8015644696085 | 3.700 | KG | 16.700 | CDM
1SDA068153R1 | SAC 1SDA0 68153 R1 | Выключатель автоматический XT4N 160 Ekip LSI In=40A 4p F F | 1 | ST | 52912,35 | 52912,35 | SACE | Заказ | 4 недели |  |  | 01.02.2018 |  | изменилась цена | 50392,71 | Силовые автоматические выключатели | Автоматические выключатели в литом корпусе | Tmax XT Class | XT4 | 8015644020507 | 3.700 | KG | 16.700 | CDM
1SDA068154R1 | SAC 1SDA0 68154 R1 | Выключатель автоматический XT4N 160 Ekip LSI In=63A 4p F F | 1 | ST | 52912,35 | 52912,35 | SACE | Заказ | 4 недели |  |  | 01.02.2018 |  | изменилась цена | 50392,71 | Силовые автоматические выключатели | Автоматические выключатели в литом корпусе | Tmax XT Class | XT4 | 8015644020514 | 3.700 | KG | 16.700 | CDM
1SDA068155R1 | SAC 1SDA0 68155 R1 | Выключатель автоматический XT4N 160 Ekip LSI In=100A 4p F F | 1 | ST | 52912,35 | 52912,35 | SACE | Заказ | 4 недели |  |  | 01.02.2018 |  | изменилась цена | 50392,71 | Силовые автоматические выключатели | Автоматические выключатели в литом корпусе | Tmax XT Class | XT4 | 8015644696092 | 3.700 | KG | 16.700 | CDM
1SDA068156R1 | SAC 1SDA0 68156 R1 | Выключатель автоматический XT4N 160 Ekip LSI In=160A 4p F F | 1 | ST | 52912,35 | 52912,35 | SACE | Заказ | 4 недели |  |  | 01.02.2018 |  | изменилась цена | 50392,71 | Силовые автоматические выключатели | Автоматические выключатели в литом корпусе | Tmax XT Class | XT4 | 8015644020538 | 3.700 | KG | 16.700 | CDM
1SDA068157R1 | SAC 1SDA0 68157 R1 | Выключатель автоматический XT4N 250 Ekip LSI In=250A 4p F F | 1 | ST | 60533,94 | 60533,94 | SACE | Заказ | 4 недели |  |  | 01.02.2018 |  | изменилась цена | 57651,37 | Силовые автоматические выключатели | Автоматические выключатели в литом корпусе | Tmax XT Class | XT4 | 8015644696108 | 3.700 | KG | 16.700 | CDM
1SDA068158R1 | SAC 1SDA0 68158 R1 | Выключатель автоматический XT4N 160 Ekip LSIG In=40A 4p F F | 1 | ST | 57926,95 | 57926,95 | SACE | Заказ | 4 недели |  |  | 01.02.2018 |  | изменилась цена | 55168,52 | Силовые автоматические выключатели | Автоматические выключатели в литом корпусе | Tmax XT Class | XT4 | 8015644020552 | 3.700 | KG | 16.700 | CDM
1SDA068159R1 | SAC 1SDA0 68159 R1 | Выключатель автоматический XT4N 160 Ekip LSIG In=63A 4p F F | 1 | ST | 57926,95 | 57926,95 | SACE | Заказ | 4 недели |  |  | 01.02.2018 |  | изменилась цена | 55168,52 | Силовые автоматические выключатели | Автоматические выключатели в литом корпусе | Tmax XT Class | XT4 | 8015644696115 | 3.700 | KG | 16.700 | CDM
1SDA068160R1 | SAC 1SDA0 68160 R1 | Выключатель автоматический XT4N 160 Ekip LSIG In=100A 4p F F | 1 | ST | 57926,95 | 57926,95 | SACE | Заказ | 4 недели |  |  | 01.02.2018 |  | изменилась цена | 55168,52 | Силовые автоматические выключатели | Автоматические выключатели в литом корпусе | Tmax XT Class | XT4 | 8015644020576 | 3.700 | KG | 16.700 | CDM
1SDA068161R1 | SAC 1SDA0 68161 R1 | Выключатель автоматический XT4N 160 Ekip LSIG In=160A 4p F F | 1 | ST | 57926,95 | 57926,95 | SACE | Заказ | 4 недели |  |  | 01.02.2018 |  | изменилась цена | 55168,52 | Силовые автоматические выключатели | Автоматические выключатели в литом корпусе | Tmax XT Class | XT4 | 8015644696122 | 3.700 | KG | 16.700 | CDM
1SDA068162R1 | SAC 1SDA0 68162 R1 | Выключатель автоматический XT4N 250 Ekip LSIG In=250A 4p F F | 1 | ST | 65093,76 | 65093,76 | SACE | Заказ | 4 недели |  |  | 01.02.2018 |  | изменилась цена | 61994,06 | Силовые автоматические выключатели | Автоматические выключатели в литом корпусе | Tmax XT Class | XT4 | 8015644020590 | 3.700 | KG | 16.700 | CDM
1SDA068163R1 | SAC 1SDA0 68163 R1 | Корпус выключателя XT2N 160 3p F F | 1 | ST | 4838,26 | 4838,26 | SACE | D | 4 недели |  |  | 01.02.2018 |  | изменилась цена | 4607,87 | Силовые автоматические выключатели | Силовые автоматические выключатели | Аксессуары для автоматических выключателей в литом корпусе | Tmax XT | 8015644696139 | 1.120 | KG | 2.500 | CDM
1SDA068164R1 | SAC 1SDA0 68164 R1 | Корпус выключателя XT2S 160 3p F F | 1 | ST | 8485,49 | 8485,49 | SACE | Заказ | 4 недели |  |  | 01.02.2018 |  | изменилась цена | 8081,42 | Силовые автоматические выключатели | Силовые автоматические выключатели | Аксессуары для автоматических выключателей в литом корпусе | Tmax XT | 8015644020613 | 1.120 | KG | 2.500 | CDM
1SDA068165R1 | SAC 1SDA0 68165 R1 | Корпус выключателя XT2H 160 3p F F | 1 | ST | 10863,48 | 10863,48 | SACE | Заказ | 4 недели |  |  | 01.02.2018 |  | изменилась цена | 10346,17 | Силовые автоматические выключатели | Силовые автоматические выключатели | Аксессуары для автоматических выключателей в литом корпусе | Tmax XT | 8015644696146 | 1.120 | KG | 2.500 | CDM
1SDA068166R1 | SAC 1SDA0 68166 R1 | Корпус выключателя XT2L 160 3p F F | 1 | ST | 21800,02 | 21800,02 | SACE | Заказ | 4 недели |  |  | 01.02.2018 |  | изменилась цена | 20761,92 | Силовые автоматические выключатели | Силовые автоматические выключатели | Аксессуары для автоматических выключателей в литом корпусе | Tmax XT | 8015644020637 | 1.120 | KG | 2.500 | CDM
1SDA068167R1 | SAC 1SDA0 68167 R1 | Корпус выключателя XT2V 160 3p F F | 1 | ST | 26020,85 | 26020,85 | SACE | Заказ | 4 недели |  |  | 01.02.2018 |  | изменилась цена | 24781,76 | Силовые автоматические выключатели | Силовые автоматические выключатели | Аксессуары для автоматических выключателей в литом корпусе | Tmax XT | 8015644696153 | 1.120 | KG | 2.500 | CDM
1SDA068168R1 | SAC 1SDA0 68168 R1 | Корпус выключателя XT2N 160 4p F F | 1 | ST | 6497,26 | 6497,26 | SACE | Заказ | 4 недели |  |  | 01.02.2018 |  | изменилась цена | 6187,87 | Силовые автоматические выключатели | Силовые автоматические выключатели | Аксессуары для автоматических выключателей в литом корпусе | Tmax XT | 8015644020651 | 1.500 | KG | 2.500 | CDM
1SDA068169R1 | SAC 1SDA0 68169 R1 | Корпус выключателя XT2S 160 4p F F | 1 | ST | 11611,44 | 11611,44 | SACE | Заказ | 4 недели |  |  | 01.02.2018 |  | изменилась цена | 11058,51 | Силовые автоматические выключатели | Силовые автоматические выключатели | Аксессуары для автоматических выключателей в литом корпусе | Tmax XT | 8015644696160 | 1.500 | KG | 2.500 | CDM
1SDA068170R1 | SAC 1SDA0 68170 R1 | Корпус выключателя XT2H 160 4p F F | 1 | ST | 14122,24 | 14122,24 | SACE | Заказ | 4 недели |  |  | 01.02.2018 |  | изменилась цена | 13449,75 | Силовые автоматические выключатели | Силовые автоматические выключатели | Аксессуары для автоматических выключателей в литом корпусе | Tmax XT | 8015644020675 | 1.500 | KG | 2.500 | CDM
1SDA068171R1 | SAC 1SDA0 68171 R1 | Корпус выключателя XT2L 160 4p F F | 1 | ST | 30644,59 | 30644,59 | SACE | Заказ | 4 недели |  |  | 01.02.2018 |  | изменилась цена | 29185,32 | Силовые автоматические выключатели | Силовые автоматические выключатели | Аксессуары для автоматических выключателей в литом корпусе | Tmax XT | 8015644696177 | 1.500 | KG | 2.500 | CDM
1SDA068172R1 | SAC 1SDA0 68172 R1 | Корпус выключателя XT2V 160 4p F F | 1 | ST | 36350,50 | 36350,50 | SACE | Заказ | 4 недели |  |  | 01.02.2018 |  | изменилась цена | 34619,52 | Силовые автоматические выключатели | Силовые автоматические выключатели | Аксессуары для автоматических выключателей в литом корпусе | Tmax XT | 8015644020699 | 1.500 | KG | 2.500 | CDM
1SDA068173R1 | SAC 1SDA0 68173 R1 | Корпус выключателя XT4N 250 3p F F | 1 | ST | 14297,79 | 14297,79 | SACE | D | 4 недели |  |  | 01.02.2018 |  | изменилась цена | 13616,94 | Силовые автоматические выключатели | Силовые автоматические выключатели | Аксессуары для автоматических выключателей в литом корпусе | Tmax XT | 8015644696184 | 2.300 | KG | 16.700 | CDM
1SDA068174R1 | SAC 1SDA0 68174 R1 | Корпус выключателя XT4S 250 3p F F | 1 | ST | 16151,85 | 16151,85 | SACE | Заказ | 4 недели |  |  | 01.02.2018 |  | изменилась цена | 15382,71 | Силовые автоматические выключатели | Силовые автоматические выключатели | Аксессуары для автоматических выключателей в литом корпусе | Tmax XT | 8015644020712 | 2.300 | KG | 16.700 | CDM
1SDA068175R1 | SAC 1SDA0 68175 R1 | Корпус выключателя XT4H 250 3p F F | 1 | ST | 21145,38 | 21145,38 | SACE | Заказ | 4 недели |  |  | 01.02.2018 |  | изменилась цена | 20138,46 | Силовые автоматические выключатели | Силовые автоматические выключатели | Аксессуары для автоматических выключателей в литом корпусе | Tmax XT | 8015644696191 | 2.300 | KG | 16.700 | CDM
1SDA068176R1 | SAC 1SDA0 68176 R1 | Корпус выключателя XT4L 250 3p F F | 1 | ST | 39598,38 | 39598,38 | SACE | Заказ | 4 недели |  |  | 01.02.2018 |  | изменилась цена | 37712,74 | Силовые автоматические выключатели | Силовые автоматические выключатели | Аксессуары для автоматических выключателей в литом корпусе | Tmax XT | 8015644020736 | 2.300 | KG | 16.700 | CDM
1SDA068177R1 | SAC 1SDA0 68177 R1 | Корпус выключателя XT4V 250 3p F F | 1 | ST | 46784,27 | 46784,27 | SACE | Заказ | 4 недели |  |  | 01.02.2018 |  | изменилась цена | 44556,45 | Силовые автоматические выключатели | Силовые автоматические выключатели | Аксессуары для автоматических выключателей в литом корпусе | Tmax XT | 8015644696207 | 2.300 | KG | 16.700 | CDM
1SDA068178R1 | SAC 1SDA0 68178 R1 | Корпус выключателя XT4N 250 4p F F | 1 | ST | 18813,26 | 18813,26 | SACE | Заказ | 4 недели |  |  | 01.02.2018 |  | изменилась цена | 17917,39 | Силовые автоматические выключатели | Силовые автоматические выключатели | Аксессуары для автоматических выключателей в литом корпусе | Tmax XT | 8015644020750 | 3.300 | KG | 16.700 | CDM
1SDA068179R1 | SAC 1SDA0 68179 R1 | Корпус выключателя XT4S 250 4p F F | 1 | ST | 21253,16 | 21253,16 | SACE | Заказ | 4 недели |  |  | 01.02.2018 |  | изменилась цена | 20241,10 | Силовые автоматические выключатели | Силовые автоматические выключатели | Аксессуары для автоматических выключателей в литом корпусе | Tmax XT | 8015644020767 | 3.300 | KG | 16.700 | CDM
1SDA068180R1 | SAC 1SDA0 68180 R1 | Корпус выключателя XT4H 250 4p F F | 1 | ST | 26433,89 | 26433,89 | SACE | Заказ | 4 недели |  |  | 01.02.2018 |  | изменилась цена | 25175,13 | Силовые автоматические выключатели | Силовые автоматические выключатели | Аксессуары для автоматических выключателей в литом корпусе | Tmax XT | 8015644696214 | 3.300 | KG | 16.700 | CDM
1SDA068181R1 | SAC 1SDA0 68181 R1 | Корпус выключателя XT4L 250 4p F F | 1 | ST | 48207,86 | 48207,86 | SACE | Заказ | 4 недели |  |  | 01.02.2018 |  | изменилась цена | 45912,25 | Силовые автоматические выключатели | Силовые автоматические выключатели | Аксессуары для автоматических выключателей в литом корпусе | Tmax XT | 8015644020781 | 3.300 | KG | 16.700 | CDM
1SDA068182R1 | SAC 1SDA0 68182 R1 | Корпус выключателя XT4V 250 4p F F | 1 | ST | 56951,15 | 56951,15 | SACE | Заказ | 4 недели |  |  | 01.02.2018 |  | изменилась цена | 54239,19 | Силовые автоматические выключатели | Силовые автоматические выключатели | Аксессуары для автоматических выключателей в литом корпусе | Tmax XT | 8015644696221 | 3.300 | KG | 16.700 | CDM
1SDA068183R1 | SAC 1SDA0 68183 R1 | Фиксированная часть втычного исполнения XT1 P FP 3p EF | 1 | ST | 4166,43 | 4166,43 | SACE | C | 4 недели |  |  | 01.02.2018 |  | изменилась цена | 3968,03 | Силовые автоматические выключатели | Силовые автоматические выключатели | Аксессуары для автоматических выключателей в литом корпусе | Tmax XT | 8015644020804 | 0.990 | KG | 4.600 | CDM
1SDA068184R1 | SAC 1SDA0 68184 R1 | Фиксированная часть втычного исполнения XT1 P FP 3p HR | 1 | ST | 4584,39 | 4584,39 | SACE | Заказ | 4 недели |  |  | 01.02.2018 |  | изменилась цена | 4366,09 | Силовые автоматические выключатели | Силовые автоматические выключатели | Аксессуары для автоматических выключателей в литом корпусе | Tmax XT | 8015644696238 | 1.140 | KG | 4.600 | CDM
1SDA068185R1 | SAC 1SDA0 68185 R1 | Фиксированная часть втычного исполнения XT1 P FP 4p EF | 1 | ST | 5541,83 | 5541,83 | SACE | Заказ | 4 недели |  |  | 01.02.2018 |  | изменилась цена | 5277,93 | Силовые автоматические выключатели | Силовые автоматические выключатели | Аксессуары для автоматических выключателей в литом корпусе | Tmax XT | 8015644020828 | 1.190 | KG | 4.600 | CDM
1SDA068186R1 | SAC 1SDA0 68186 R1 | Фиксированная часть втычного исполнения XT1 P FP 4p HR | 1 | ST | 5541,83 | 5541,83 | SACE | Заказ | 4 недели |  |  | 01.02.2018 |  | изменилась цена | 5277,93 | Силовые автоматические выключатели | Силовые автоматические выключатели | Аксессуары для автоматических выключателей в литом корпусе | Tmax XT | 8015644696245 | 1.420 | KG | 4.600 | CDM
1SDA068187R1 | SAC 1SDA0 68187 R1 | Фиксированная часть втычного исполнения XT2 P FP 3p EF | 1 | ST | 4297,85 | 4297,85 | SACE | B | 4 недели |  |  | 01.02.2018 |  | изменилась цена | 4093,19 | Силовые автоматические выключатели | Силовые автоматические выключатели | Аксессуары для автоматических выключателей в литом корпусе | Tmax XT | 8015644020842 | 1.200 | KG | 4.600 | CDM
1SDA068189R1 | SAC 1SDA0 68189 R1 | Фиксированная часть втычного исполнения XT2 P FP 3p HR | 1 | ST | 4726,90 | 4726,90 | SACE | Заказ | 4 недели |  |  | 01.02.2018 |  | изменилась цена | 4501,81 | Силовые автоматические выключатели | Силовые автоматические выключатели | Аксессуары для автоматических выключателей в литом корпусе | Tmax XT | 8015644696252 | 1.270 | KG | 4.600 | CDM
1SDA068190R1 | SAC 1SDA0 68190 R1 | Фиксированная часть втычного исполнения XT2 P FP 4p EF | 1 | ST | 5716,40 | 5716,40 | SACE | Заказ | 4 недели |  |  | 01.02.2018 |  | изменилась цена | 5444,19 | Силовые автоматические выключатели | Силовые автоматические выключатели | Аксессуары для автоматических выключателей в литом корпусе | Tmax XT | 8015644020866 | 1.420 | KG | 4.600 | CDM
1SDA068191R1 | SAC 1SDA0 68191 R1 | Фиксированная часть втычного исполнения XT2 P FP 4p HR | 1 | ST | 5716,40 | 5716,40 | SACE | Заказ | 4 недели |  |  | 01.02.2018 |  | изменилась цена | 5444,19 | Силовые автоматические выключатели | Силовые автоматические выключатели | Аксессуары для автоматических выключателей в литом корпусе | Tmax XT | 8015644696269 | 1.650 | KG | 4.600 | CDM
1SDA068192R1 | SAC 1SDA0 68192 R1 | Фиксированная часть втычного исполнения XT3 P FP 3p EF | 1 | ST | 5379,38 | 5379,38 | SACE | C | 4 недели |  |  | 01.02.2018 |  | изменилась цена | 5123,22 | Силовые автоматические выключатели | Силовые автоматические выключатели | Аксессуары для автоматических выключателей в литом корпусе | Tmax XT | 8015644020880 | 1.340 | KG | 8.400 | CDM
1SDA068193R1 | SAC 1SDA0 68193 R1 | Фиксированная часть втычного исполнения XT3 P FP 3p HR | 1 | ST | 5917,56 | 5917,56 | SACE | Заказ | 4 недели |  |  | 01.02.2018 |  | изменилась цена | 5635,77 | Силовые автоматические выключатели | Силовые автоматические выключатели | Аксессуары для автоматических выключателей в литом корпусе | Tmax XT | 8015644696276 | 1.390 | KG | 8.400 | CDM
1SDA068194R1 | SAC 1SDA0 68194 R1 | Фиксированная часть втычного исполнения XT3 P FP 4p EF | 1 | ST | 7155,69 | 7155,69 | SACE | Заказ | 4 недели |  |  | 01.02.2018 |  | изменилась цена | 6814,94 | Силовые автоматические выключатели | Силовые автоматические выключатели | Аксессуары для автоматических выключателей в литом корпусе | Tmax XT | 8015644020903 | 1.670 | KG | 8.400 | CDM
1SDA068195R1 | SAC 1SDA0 68195 R1 | Фиксированная часть втычного исполнения XT3 P FP 4p HR | 1 | ST | 7155,69 | 7155,69 | SACE | Заказ | 4 недели |  |  | 01.02.2018 |  | изменилась цена | 6814,94 | Силовые автоматические выключатели | Силовые автоматические выключатели | Аксессуары для автоматических выключателей в литом корпусе | Tmax XT | 8015644696283 | 1.760 | KG | 8.400 | CDM
1SDA068196R1 | SAC 1SDA0 68196 R1 | Фиксированная часть втычного исполнения XT4 P FP 3p EF | 1 | ST | 6101,90 | 6101,90 | SACE | C | 4 недели |  |  | 01.02.2018 |  | изменилась цена | 5811,33 | Силовые автоматические выключатели | Силовые автоматические выключатели | Аксессуары для автоматических выключателей в литом корпусе | Tmax XT | 8015644020927 | 1.390 | KG | 8.400 | CDM
1SDA068197R1 | SAC 1SDA0 68197 R1 | Фиксированная часть втычного исполнения XT4 P FP 3p HR | 1 | ST | 6713,15 | 6713,15 | SACE | Заказ | 4 недели |  |  | 01.02.2018 |  | изменилась цена | 6393,48 | Силовые автоматические выключатели | Силовые автоматические выключатели | Аксессуары для автоматических выключателей в литом корпусе | Tmax XT | 8015644696290 | 1.690 | KG | 8.400 | CDM
1SDA068198R1 | SAC 1SDA0 68198 R1 | Фиксированная часть втычного исполнения XT4 P FP 4p EF | 1 | ST | 8282,22 | 8282,22 | SACE | Заказ | 4 недели |  |  | 01.02.2018 |  | изменилась цена | 7887,83 | Силовые автоматические выключатели | Силовые автоматические выключатели | Аксессуары для автоматических выключателей в литом корпусе | Tmax XT | 8015644020941 | 1.620 | KG | 8.400 | CDM
1SDA068199R1 | SAC 1SDA0 68199 R1 | Фиксированная часть втычного исполнения XT4 P FP 4p HR | 1 | ST | 8282,22 | 8282,22 | SACE | Заказ | 4 недели |  |  | 01.02.2018 |  | изменилась цена | 7887,83 | Силовые автоматические выключатели | Силовые автоматические выключатели | Аксессуары для автоматических выключателей в литом корпусе | Tmax XT | 8015644696306 | 2.100 | KG | 8.400 | CDM
1SDA068200R1 | SAC 1SDA0 68200 R1 | Фиксированная часть выкатного исполнения XT2 W FP 3p EF | 1 | ST | 7360,46 | 7360,46 | SACE | C | 4 недели |  |  | 01.02.2018 |  | изменилась цена | 7009,96 | Силовые автоматические выключатели | Силовые автоматические выключатели | Аксессуары для автоматических выключателей в литом корпусе | Tmax XT | 8015644020965 | 1.720 | KG | 4.600 | CDM
1SDA068201R1 | SAC 1SDA0 68201 R1 | Фиксированная часть выкатного исполнения XT2 W FP 3p HR | 1 | ST | 8097,18 | 8097,18 | SACE | Заказ | 4 недели |  |  | 01.02.2018 |  | изменилась цена | 7711,60 | Силовые автоматические выключатели | Силовые автоматические выключатели | Аксессуары для автоматических выключателей в литом корпусе | Tmax XT | 8015644696313 | 1.790 | KG | 4.600 | CDM
1SDA068202R1 | SAC 1SDA0 68202 R1 | Фиксированная часть выкатного исполнения XT2 W FP 4p EF | 1 | ST | 10642,75 | 10642,75 | SACE | Заказ | 4 недели |  |  | 01.02.2018 |  | изменилась цена | 10135,95 | Силовые автоматические выключатели | Силовые автоматические выключатели | Аксессуары для автоматических выключателей в литом корпусе | Tmax XT | 8015644020989 | 1.940 | KG | 4.600 | CDM
1SDA068203R1 | SAC 1SDA0 68203 R1 | Фиксированная часть выкатного исполнения XT2 W FP 4p HR | 1 | ST | 10642,75 | 10642,75 | SACE | Заказ | 4 недели |  |  | 01.02.2018 |  | изменилась цена | 10135,95 | Силовые автоматические выключатели | Силовые автоматические выключатели | Аксессуары для автоматических выключателей в литом корпусе | Tmax XT | 8015644696320 | 2.050 | KG | 4.600 | CDM
1SDA068204R1 | SAC 1SDA0 68204 R1 | Фиксированная часть выкатного исполнения XT4 W FP 3p EF | 1 | ST | 7750,03 | 7750,03 | SACE | C | 4 недели |  |  | 01.02.2018 |  | изменилась цена | 7380,98 | Силовые автоматические выключатели | Силовые автоматические выключатели | Аксессуары для автоматических выключателей в литом корпусе | Tmax XT | 8015644021009 | 1.900 | KG | 8.400 | CDM
1SDA068205R1 | SAC 1SDA0 68205 R1 | Фиксированная часть выкатного исполнения XT4 W FP 3p HR | 1 | ST | 8524,73 | 8524,73 | SACE | Заказ | 4 недели |  |  | 01.02.2018 |  | изменилась цена | 8118,79 | Силовые автоматические выключатели | Силовые автоматические выключатели | Аксессуары для автоматических выключателей в литом корпусе | Tmax XT | 8015644021016 | 2.220 | KG | 8.400 | CDM
1SDA068206R1 | SAC 1SDA0 68206 R1 | Фиксированная часть выкатного исполнения XT4 W FP 4p EF | 1 | ST | 11202,60 | 11202,60 | SACE | Заказ | 4 недели |  |  | 01.02.2018 |  | изменилась цена | 10669,14 | Силовые автоматические выключатели | Силовые автоматические выключатели | Аксессуары для автоматических выключателей в литом корпусе | Tmax XT | 8015644021023 | 2.560 | KG | 8.400 | CDM
1SDA068207R1 | SAC 1SDA0 68207 R1 | Фиксированная часть выкатного исполнения XT4 W FP 4p HR | 1 | ST | 11202,60 | 11202,60 | SACE | Заказ | 4 недели |  |  | 01.02.2018 |  | изменилась цена | 10669,14 | Силовые автоматические выключатели | Силовые автоматические выключатели | Аксессуары для автоматических выключателей в литом корпусе | Tmax XT | 8015644021030 | 2.630 | KG | 8.400 | CDM
1SDA068208R1 | SAC 1SDA0 68208 R1 | Выключатель-разъединитель XT1D 160 3p F F | 1 | ST | 10345,31 | 10345,31 | SACE | Заказ | 4 недели |  |  | 01.02.2018 |  | изменилась цена | 9852,68 | Силовые автоматические выключатели | Автоматические выключатели в литом корпусе | Tmax XT Class | XT1 | 8015644021047 | 1.300 | KG | 2.500 | CDM
1SDA068209R1 | SAC 1SDA0 68209 R1 | Выключатель-разъединитель XT1D 160 4p F F | 1 | ST | 13427,41 | 13427,41 | SACE | Заказ | 4 недели |  |  | 01.02.2018 |  | изменилась цена | 12788,01 | Силовые автоматические выключатели | Автоматические выключатели в литом корпусе | Tmax XT Class | XT1 | 8015644021054 | 1.600 | KG | 2.500 | CDM
1SDA068210R1 | SAC 1SDA0 68210 R1 | Выключатель-разъединитель XT3D 250 3p F F | 1 | ST | 21571,70 | 21571,70 | SACE | Заказ | 4 недели |  |  | 01.02.2018 |  | изменилась цена | 20544,48 | Силовые автоматические выключатели | Автоматические выключатели в литом корпусе | Tmax XT Class | XT3 | 8015644021061 | 1.900 | KG | 4.600 | CDM
1SDA068211R1 | SAC 1SDA0 68211 R1 | Выключатель-разъединитель XT3D 250 4p F F | 1 | ST | 26962,49 | 26962,49 | SACE | Заказ | 4 недели |  |  | 01.02.2018 |  | изменилась цена | 25678,56 | Силовые автоматические выключатели | Автоматические выключатели в литом корпусе | Tmax XT Class | XT3 | 8015644021078 | 2.200 | KG | 4.600 | CDM
1SDA068212R1 | SAC 1SDA0 68212 R1 | Выключатель-разъединитель XT4D 250 3p F F | 1 | ST | 26312,78 | 26312,78 | SACE | Заказ | 4 недели |  |  | 01.02.2018 |  | изменилась цена | 25059,79 | Силовые автоматические выключатели | Автоматические выключатели в литом корпусе | Tmax XT Class | XT4 | 8015644021085 | 2.500 | KG | 16.700 | CDM
1SDA068213R1 | SAC 1SDA0 68213 R1 | Выключатель-разъединитель XT4D 250 4p F F | 1 | ST | 32892,57 | 32892,57 | SACE | Заказ | 4 недели |  |  | 01.02.2018 |  | изменилась цена | 31326,26 | Силовые автоматические выключатели | Автоматические выключатели в литом корпусе | Tmax XT Class | XT4 | 8015644021092 | 2.800 | KG | 16.700 | CDM
1SDA068214R1 | SAC 1SDA0 68214 R1 | Винты пломбирования передней крышки выключателей A1-A2 (комплект из 2шт.) | 1 | ST | 240,79 | 240,79 | SACE A | Заказ | 4 недели |  |  | 01.02.2018 |  | изменилась цена | 240,79 | Силовые автоматические выключатели | Автоматические выключатели в литом корпусе | Accessories for FORMULA Class | Accessories for FORMULA Class | 8015644021115 | 0.010 | KG | 0.100 | CDM
1SDA068215R1 | SAC 1SDA0 68215 R1 | Выключатель автоматический XT3S 250 TMD 63-630 3p F F | 1 | ST | 25776,79 | 25776,79 | SACE | Заказ | 4 недели |  |  | 01.02.2018 |  | изменилась цена | 24549,32 | Силовые автоматические выключатели | Автоматические выключатели в литом корпусе | Tmax XT Class | XT3 | 8015644021214 | 1.900 | KG | 4.600 | CDM
1SDA068216R1 | SAC 1SDA0 68216 R1 | Выключатель автоматический XT3S 250 TMD 80-800 3p F F | 1 | ST | 25776,79 | 25776,79 | SACE | Заказ | 4 недели |  |  | 01.02.2018 |  | изменилась цена | 24549,32 | Силовые автоматические выключатели | Автоматические выключатели в литом корпусе | Tmax XT Class | XT3 | 8015644021221 | 1.900 | KG | 4.600 | CDM
1SDA068217R1 | SAC 1SDA0 68217 R1 | Выключатель автоматический XT3S 250 TMD 100-1000 3p F F | 1 | ST | 25776,79 | 25776,79 | SACE | Заказ | 4 недели |  |  | 01.02.2018 |  | изменилась цена | 24549,32 | Силовые автоматические выключатели | Автоматические выключатели в литом корпусе | Tmax XT Class | XT3 | 8015644021238 | 1.900 | KG | 4.600 | CDM
1SDA068218R1 | SAC 1SDA0 68218 R1 | Выключатель автоматический XT3S 250 TMD 125-1250 3p F F | 1 | ST | 25776,79 | 25776,79 | SACE | Заказ | 4 недели |  |  | 01.02.2018 |  | изменилась цена | 24549,32 | Силовые автоматические выключатели | Автоматические выключатели в литом корпусе | Tmax XT Class | XT3 | 8015644021245 | 1.900 | KG | 4.600 | CDM
1SDA068219R1 | SAC 1SDA0 68219 R1 | Выключатель автоматический XT3S 250 TMD 160-1600 3p F F | 1 | ST | 32055,16 | 32055,16 | SACE | Заказ | 4 недели |  |  | 01.02.2018 |  | изменилась цена | 30528,72 | Силовые автоматические выключатели | Автоматические выключатели в литом корпусе | Tmax XT Class | XT3 | 8015644021252 | 1.900 | KG | 4.600 | CDM
1SDA068220R1 | SAC 1SDA0 68220 R1 | Выключатель автоматический XT3S 250 TMD 200-2000 3p F F | 1 | ST | 32931,64 | 32931,64 | SACE | D | 4 недели |  |  | 01.02.2018 |  | изменилась цена | 31363,47 | Силовые автоматические выключатели | Автоматические выключатели в литом корпусе | Tmax XT Class | XT3 | 8015644021269 | 1.900 | KG | 4.600 | CDM
1SDA068221R1 | SAC 1SDA0 68221 R1 | Выключатель автоматический XT3S 250 TMD 250-2500 3p F F | 1 | ST | 32931,64 | 32931,64 | SACE | D | 4 недели |  |  | 01.02.2018 |  | изменилась цена | 31363,47 | Силовые автоматические выключатели | Автоматические выключатели в литом корпусе | Tmax XT Class | XT3 | 8015644021276 | 1.900 | KG | 4.600 | CDM
1SDA068222R1 | SAC 1SDA0 68222 R1 | Выключатель автоматический XT3S 250 TMD 63-630 4p F F | 1 | ST | 32220,66 | 32220,66 | SACE | Заказ | 4 недели |  |  | 01.02.2018 |  | изменилась цена | 30686,34 | Силовые автоматические выключатели | Автоматические выключатели в литом корпусе | Tmax XT Class | XT3 | 8015644021283 | 2.300 | KG | 4.600 | CDM
1SDA068223R1 | SAC 1SDA0 68223 R1 | Выключатель автоматический XT3S 250 TMD 80-800 4p F F | 1 | ST | 32220,66 | 32220,66 | SACE | Заказ | 4 недели |  |  | 01.02.2018 |  | изменилась цена | 30686,34 | Силовые автоматические выключатели | Автоматические выключатели в литом корпусе | Tmax XT Class | XT3 | 8015644021290 | 2.300 | KG | 4.600 | CDM
1SDA068224R1 | SAC 1SDA0 68224 R1 | Выключатель автоматический XT3S 250 TMD 100-1000 4p F F | 1 | ST | 32220,66 | 32220,66 | SACE | Заказ | 4 недели |  |  | 01.02.2018 |  | изменилась цена | 30686,34 | Силовые автоматические выключатели | Автоматические выключатели в литом корпусе | Tmax XT Class | XT3 | 8015644021306 | 2.300 | KG | 4.600 | CDM
1SDA068225R1 | SAC 1SDA0 68225 R1 | Выключатель автоматический XT3S 250 TMD 125-1250 4p F F InN=50% | 1 | ST | 32220,66 | 32220,66 | SACE | Заказ | 4 недели |  |  | 01.02.2018 |  | изменилась цена | 30686,34 | Силовые автоматические выключатели | Автоматические выключатели в литом корпусе | Tmax XT Class | XT3 | 8015644021313 | 2.300 | KG | 4.600 | CDM
1SDA068226R1 | SAC 1SDA0 68226 R1 | Выключатель автоматический XT3S 250 TMD 160-1600 4p F F InN=50% | 1 | ST | 40068,44 | 40068,44 | SACE | Заказ | 4 недели |  |  | 01.02.2018 |  | изменилась цена | 38160,42 | Силовые автоматические выключатели | Автоматические выключатели в литом корпусе | Tmax XT Class | XT3 | 8015644021320 | 2.300 | KG | 4.600 | CDM
1SDA068227R1 | SAC 1SDA0 68227 R1 | Выключатель автоматический XT3S 250 TMD 200-2000 4p F F InN=50% | 1 | ST | 41164,38 | 41164,38 | SACE | Заказ | 4 недели |  |  | 01.02.2018 |  | изменилась цена | 39204,17 | Силовые автоматические выключатели | Автоматические выключатели в литом корпусе | Tmax XT Class | XT3 | 8015644021337 | 2.300 | KG | 4.600 | CDM
1SDA068228R1 | SAC 1SDA0 68228 R1 | Выключатель автоматический XT3S 250 TMD 250-2500 4p F F InN=50% | 1 | ST | 41164,38 | 41164,38 | SACE | Заказ | 4 недели |  |  | 01.02.2018 |  | изменилась цена | 39204,17 | Силовые автоматические выключатели | Автоматические выключатели в литом корпусе | Tmax XT Class | XT3 | 8015644021344 | 2.300 | KG | 4.600 | CDM
1SDA068229R1 | SAC 1SDA0 68229 R1 | Выключатель автоматический XT3S 250 TMD 125-1250 4p F F InN=100% | 1 | ST | 32220,66 | 32220,66 | SACE | Заказ | 4 недели |  |  | 01.02.2018 |  | изменилась цена | 30686,34 | Силовые автоматические выключатели | Автоматические выключатели в литом корпусе | Tmax XT Class | XT3 | 8015644021351 | 2.300 | KG | 4.600 | CDM
1SDA068230R1 | SAC 1SDA0 68230 R1 | Выключатель автоматический XT3S 250 TMD 160-1600 4p F F InN=100% | 1 | ST | 40068,44 | 40068,44 | SACE | Заказ | 4 недели |  |  | 01.02.2018 |  | изменилась цена | 38160,42 | Силовые автоматические выключатели | Автоматические выключатели в литом корпусе | Tmax XT Class | XT3 | 8015644021368 | 2.300 | KG | 4.600 | CDM
1SDA068231R1 | SAC 1SDA0 68231 R1 | Выключатель автоматический XT3S 250 TMD 200-2000 4p F F InN=100% | 1 | ST | 41164,38 | 41164,38 | SACE | Заказ | 4 недели |  |  | 01.02.2018 |  | изменилась цена | 39204,17 | Силовые автоматические выключатели | Автоматические выключатели в литом корпусе | Tmax XT Class | XT3 | 8015644021375 | 2.300 | KG | 4.600 | CDM
1SDA068232R1 | SAC 1SDA0 68232 R1 | Выключатель автоматический XT3S 250 TMD 250-2500 4p F F InN=100% | 1 | ST | 41164,38 | 41164,38 | SACE | Заказ | 4 недели |  |  | 01.02.2018 |  | изменилась цена | 39204,17 | Силовые автоматические выключатели | Автоматические выключатели в литом корпусе | Tmax XT Class | XT3 | 8015644021382 | 2.300 | KG | 4.600 | CDM
1SDA068251R1 | SAC 1SDA0 68251 R1 | Выключатель автоматический XT3N 250 TMG 63-400 3p F F | 1 | ST | 23206,54 | 23206,54 | SACE | Заказ | 4 недели |  |  | 01.02.2018 |  | изменилась цена | 22101,47 | Силовые автоматические выключатели | Автоматические выключатели в литом корпусе | Tmax XT Class | XT3 | 8015644021573 | 1.900 | KG | 4.600 | CDM
1SDA068252R1 | SAC 1SDA0 68252 R1 | Выключатель автоматический XT3N 250 TMG 80-400 3p F F | 1 | ST | 23206,54 | 23206,54 | SACE | Заказ | 4 недели |  |  | 01.02.2018 |  | изменилась цена | 22101,47 | Силовые автоматические выключатели | Автоматические выключатели в литом корпусе | Tmax XT Class | XT3 | 8015644021580 | 1.900 | KG | 4.600 | CDM
1SDA068253R1 | SAC 1SDA0 68253 R1 | Выключатель автоматический XT3N 250 TMG 100-400 3p F F | 1 | ST | 23206,54 | 23206,54 | SACE | Заказ | 4 недели |  |  | 01.02.2018 |  | изменилась цена | 22101,47 | Силовые автоматические выключатели | Автоматические выключатели в литом корпусе | Tmax XT Class | XT3 | 8015644021597 | 1.900 | KG | 4.600 | CDM
1SDA068254R1 | SAC 1SDA0 68254 R1 | Выключатель автоматический XT3N 250 TMG 125-400 3p F F | 1 | ST | 23206,54 | 23206,54 | SACE | Заказ | 4 недели |  |  | 01.02.2018 |  | изменилась цена | 22101,47 | Силовые автоматические выключатели | Автоматические выключатели в литом корпусе | Tmax XT Class | XT3 | 8015644021603 | 1.900 | KG | 4.600 | CDM
1SDA068255R1 | SAC 1SDA0 68255 R1 | Выключатель автоматический XT3N 250 TMG 160-480 3p F F | 1 | ST | 28128,65 | 28128,65 | SACE | Заказ | 4 недели |  |  | 01.02.2018 |  | изменилась цена | 26789,19 | Силовые автоматические выключатели | Автоматические выключатели в литом корпусе | Tmax XT Class | XT3 | 8015644021610 | 1.900 | KG | 4.600 | CDM
1SDA068256R1 | SAC 1SDA0 68256 R1 | Выключатель автоматический XT3N 250 TMG 200-600 3p F F | 1 | ST | 28998,06 | 28998,06 | SACE | Заказ | 4 недели |  |  | 01.02.2018 |  | изменилась цена | 27617,20 | Силовые автоматические выключатели | Автоматические выключатели в литом корпусе | Tmax XT Class | XT3 | 8015644021627 | 1.900 | KG | 4.600 | CDM
1SDA068257R1 | SAC 1SDA0 68257 R1 | Выключатель автоматический XT3N 250 TMG 250-750 3p F F | 1 | ST | 28998,06 | 28998,06 | SACE | Заказ | 4 недели |  |  | 01.02.2018 |  | изменилась цена | 27617,20 | Силовые автоматические выключатели | Автоматические выключатели в литом корпусе | Tmax XT Class | XT3 | 8015644021634 | 1.900 | KG | 4.600 | CDM
1SDA068258R1 | SAC 1SDA0 68258 R1 | Выключатель автоматический XT3N 250 TMG 63-400 4p F F | 1 | ST | 30783,75 | 30783,75 | SACE | Заказ | 4 недели |  |  | 01.02.2018 |  | изменилась цена | 29317,86 | Силовые автоматические выключатели | Автоматические выключатели в литом корпусе | Tmax XT Class | XT3 | 8015644021641 | 2.300 | KG | 4.600 | CDM
1SDA068259R1 | SAC 1SDA0 68259 R1 | Выключатель автоматический XT3N 250 TMG 80-400 4p F F | 1 | ST | 30783,75 | 30783,75 | SACE | Заказ | 4 недели |  |  | 01.02.2018 |  | изменилась цена | 29317,86 | Силовые автоматические выключатели | Автоматические выключатели в литом корпусе | Tmax XT Class | XT3 | 8015644021658 | 2.300 | KG | 4.600 | CDM
1SDA068260R1 | SAC 1SDA0 68260 R1 | Выключатель автоматический XT3N 250 TMG 100-400 4p F F | 1 | ST | 30783,75 | 30783,75 | SACE | Заказ | 4 недели |  |  | 01.02.2018 |  | изменилась цена | 29317,86 | Силовые автоматические выключатели | Автоматические выключатели в литом корпусе | Tmax XT Class | XT3 | 8015644021665 | 2.300 | KG | 4.600 | CDM
1SDA068261R1 | SAC 1SDA0 68261 R1 | Выключатель автоматический XT3N 250 TMG 125-400 4p F F InN=100% | 1 | ST | 30783,75 | 30783,75 | SACE | Заказ | 4 недели |  |  | 01.02.2018 |  | изменилась цена | 29317,86 | Силовые автоматические выключатели | Автоматические выключатели в литом корпусе | Tmax XT Class | XT3 | 8015644021672 | 2.300 | KG | 4.600 | CDM
1SDA068262R1 | SAC 1SDA0 68262 R1 | Выключатель автоматический XT3N 250 TMG 160-480 4p F F InN=100% | 1 | ST | 37313,47 | 37313,47 | SACE | Заказ | 4 недели |  |  | 01.02.2018 |  | изменилась цена | 35536,64 | Силовые автоматические выключатели | Автоматические выключатели в литом корпусе | Tmax XT Class | XT3 | 8015644021689 | 2.300 | KG | 4.600 | CDM
1SDA068263R1 | SAC 1SDA0 68263 R1 | Выключатель автоматический XT3N 250 TMG 200-600 4p F F InN=100% | 1 | ST | 38468,20 | 38468,20 | SACE | Заказ | 4 недели |  |  | 01.02.2018 |  | изменилась цена | 36636,38 | Силовые автоматические выключатели | Автоматические выключатели в литом корпусе | Tmax XT Class | XT3 | 8015644021696 | 2.300 | KG | 4.600 | CDM
1SDA068264R1 | SAC 1SDA0 68264 R1 | Выключатель автоматический XT3N 250 TMG 250-750 4p F F InN=100% | 1 | ST | 38468,20 | 38468,20 | SACE | Заказ | 4 недели |  |  | 01.02.2018 |  | изменилась цена | 36636,38 | Силовые автоматические выключатели | Автоматические выключатели в литом корпусе | Tmax XT Class | XT3 | 8015644021702 | 2.300 | KG | 4.600 | CDM
1SDA068265R1 | SAC 1SDA0 68265 R1 | Выключатель автоматический XT3S 250 TMG 63-400 3p F F | 1 | ST | 27582,37 | 27582,37 | SACE | Заказ | 4 недели |  |  | 01.02.2018 |  | изменилась цена | 26268,92 | Силовые автоматические выключатели | Автоматические выключатели в литом корпусе | Tmax XT Class | XT3 | 8015644021719 | 1.900 | KG | 4.600 | CDM
1SDA068266R1 | SAC 1SDA0 68266 R1 | Выключатель автоматический XT3S 250 TMG 80-400 3p F F | 1 | ST | 27582,37 | 27582,37 | SACE | Заказ | 4 недели |  |  | 01.02.2018 |  | изменилась цена | 26268,92 | Силовые автоматические выключатели | Автоматические выключатели в литом корпусе | Tmax XT Class | XT3 | 8015644021726 | 1.900 | KG | 4.600 | CDM
1SDA068267R1 | SAC 1SDA0 68267 R1 | Выключатель автоматический XT3S 250 TMG 100-400 3p F F | 1 | ST | 27582,37 | 27582,37 | SACE | Заказ | 4 недели |  |  | 01.02.2018 |  | изменилась цена | 26268,92 | Силовые автоматические выключатели | Автоматические выключатели в литом корпусе | Tmax XT Class | XT3 | 8015644021733 | 1.900 | KG | 4.600 | CDM
1SDA068268R1 | SAC 1SDA0 68268 R1 | Выключатель автоматический XT3S 250 TMG 125-400 3p F F | 1 | ST | 27582,37 | 27582,37 | SACE | Заказ | 4 недели |  |  | 01.02.2018 |  | изменилась цена | 26268,92 | Силовые автоматические выключатели | Автоматические выключатели в литом корпусе | Tmax XT Class | XT3 | 8015644021740 | 1.900 | KG | 4.600 | CDM
1SDA068269R1 | SAC 1SDA0 68269 R1 | Выключатель автоматический XT3S 250 TMG 160-480 3p F F | 1 | ST | 33432,15 | 33432,15 | SACE | Заказ | 4 недели |  |  | 01.02.2018 |  | изменилась цена | 31840,14 | Силовые автоматические выключатели | Автоматические выключатели в литом корпусе | Tmax XT Class | XT3 | 8015644021757 | 1.900 | KG | 4.600 | CDM
1SDA068270R1 | SAC 1SDA0 68270 R1 | Выключатель автоматический XT3S 250 TMG 200-600 3p F F | 1 | ST | 34466,30 | 34466,30 | SACE | Заказ | 4 недели |  |  | 01.02.2018 |  | изменилась цена | 32825,05 | Силовые автоматические выключатели | Автоматические выключатели в литом корпусе | Tmax XT Class | XT3 | 8015644021764 | 1.900 | KG | 4.600 | CDM
1SDA068271R1 | SAC 1SDA0 68271 R1 | Выключатель автоматический XT3S 250 TMG 250-750 3p F F | 1 | ST | 34466,30 | 34466,30 | SACE | Заказ | 4 недели |  |  | 01.02.2018 |  | изменилась цена | 32825,05 | Силовые автоматические выключатели | Автоматические выключатели в литом корпусе | Tmax XT Class | XT3 | 8015644021771 | 1.900 | KG | 4.600 | CDM
1SDA068272R1 | SAC 1SDA0 68272 R1 | Выключатель автоматический XT3S 250 TMG 63-400 4p F F | 1 | ST | 35856,19 | 35856,19 | SACE | Заказ | 4 недели |  |  | 01.02.2018 |  | изменилась цена | 34148,75 | Силовые автоматические выключатели | Автоматические выключатели в литом корпусе | Tmax XT Class | XT3 | 8015644021788 | 2.300 | KG | 4.600 | CDM
1SDA068273R1 | SAC 1SDA0 68273 R1 | Выключатель автоматический XT3S 250 TMG 80-400 4p F F | 1 | ST | 35856,19 | 35856,19 | SACE | Заказ | 4 недели |  |  | 01.02.2018 |  | изменилась цена | 34148,75 | Силовые автоматические выключатели | Автоматические выключатели в литом корпусе | Tmax XT Class | XT3 | 8015644021795 | 2.300 | KG | 4.600 | CDM
1SDA068274R1 | SAC 1SDA0 68274 R1 | Выключатель автоматический XT3S 250 TMG 100-400 4p F F | 1 | ST | 35856,19 | 35856,19 | SACE | Заказ | 4 недели |  |  | 01.02.2018 |  | изменилась цена | 34148,75 | Силовые автоматические выключатели | Автоматические выключатели в литом корпусе | Tmax XT Class | XT3 | 8015644021801 | 2.300 | KG | 4.600 | CDM
1SDA068275R1 | SAC 1SDA0 68275 R1 | Выключатель автоматический XT3S 250 TMG 125-400 4p F F InN=100% | 1 | ST | 35856,19 | 35856,19 | SACE | Заказ | 4 недели |  |  | 01.02.2018 |  | изменилась цена | 34148,75 | Силовые автоматические выключатели | Автоматические выключатели в литом корпусе | Tmax XT Class | XT3 | 8015644021818 | 2.300 | KG | 4.600 | CDM
1SDA068276R1 | SAC 1SDA0 68276 R1 | Выключатель автоматический XT3S 250 TMG 160-480 4p F F InN=100% | 1 | ST | 43461,44 | 43461,44 | SACE | Заказ | 4 недели |  |  | 01.02.2018 |  | изменилась цена | 41391,85 | Силовые автоматические выключатели | Автоматические выключатели в литом корпусе | Tmax XT Class | XT3 | 8015644021825 | 2.300 | KG | 4.600 | CDM
1SDA068277R1 | SAC 1SDA0 68277 R1 | Выключатель автоматический XT3S 250 TMG 200-600 4p F F InN=100% | 1 | ST | 44807,28 | 44807,28 | SACE | Заказ | 4 недели |  |  | 01.02.2018 |  | изменилась цена | 42673,60 | Силовые автоматические выключатели | Автоматические выключатели в литом корпусе | Tmax XT Class | XT3 | 8015644021832 | 2.300 | KG | 4.600 | CDM
1SDA068278R1 | SAC 1SDA0 68278 R1 | Выключатель автоматический XT3S 250 TMG 250-750 4p F F InN=100% | 1 | ST | 44807,28 | 44807,28 | SACE | Заказ | 4 недели |  |  | 01.02.2018 |  | изменилась цена | 42673,60 | Силовые автоматические выключатели | Автоматические выключатели в литом корпусе | Tmax XT Class | XT3 | 8015644021849 | 2.300 | KG | 4.600 | CDM
1SDA068279R1 | SAC 1SDA0 68279 R1 | Выключатель автоматический для защиты электродвигателей XT3S 250 MA 100 Im=600...1200 3p F F | 1 | ST | 28907,75 | 28907,75 | SACE | Заказ | 4 недели |  |  | 01.02.2018 |  | изменилась цена | 27531,19 | Силовые автоматические выключатели | Автоматические выключатели в литом корпусе | Tmax XT Class | XT3 | 8015644021856 | 1.900 | KG | 4.600 | CDM
1SDA068280R1 | SAC 1SDA0 68280 R1 | Выключатель автоматический для защиты электродвигателей XT3S 250 MA125 Im=750...1500 3p F F | 1 | ST | 28907,75 | 28907,75 | SACE | Заказ | 4 недели |  |  | 01.02.2018 |  | изменилась цена | 27531,19 | Силовые автоматические выключатели | Автоматические выключатели в литом корпусе | Tmax XT Class | XT3 | 8015644021863 | 1.900 | KG | 4.600 | CDM
1SDA068281R1 | SAC 1SDA0 68281 R1 | Выключатель автоматический для защиты электродвигателей XT3S 250 MA160 Im=960...1920 3p F F | 1 | ST | 28907,75 | 28907,75 | SACE | Заказ | 4 недели |  |  | 01.02.2018 |  | изменилась цена | 27531,19 | Силовые автоматические выключатели | Автоматические выключатели в литом корпусе | Tmax XT Class | XT3 | 8015644021870 | 1.900 | KG | 4.600 | CDM
1SDA068282R1 | SAC 1SDA0 68282 R1 | Выключатель автоматический для защиты электродвигателей XT3S 250 MA200 Im=1200...2400 3p F F | 1 | ST | 40275,44 | 40275,44 | SACE | Заказ | 4 недели |  |  | 01.02.2018 |  | изменилась цена | 38357,56 | Силовые автоматические выключатели | Автоматические выключатели в литом корпусе | Tmax XT Class | XT3 | 8015644021887 | 1.900 | KG | 4.600 | CDM
1SDA068289R1 | SAC 1SDA0 68289 R1 | Корпус выключателя XT4N 160 3p F F | 1 | ST | 7303,67 | 7303,67 | SACE | Заказ | 4 недели |  |  | 01.02.2018 |  | изменилась цена | 6955,88 | Силовые автоматические выключатели | Силовые автоматические выключатели | Аксессуары для автоматических выключателей в литом корпусе | Tmax XT | 8015644021108 | 2.300 | KG | 16.700 | CDM
1SDA068290R1 | SAC 1SDA0 68290 R1 | Корпус выключателя XT4S 160 3p F F | 1 | ST | 8851,59 | 8851,59 | SACE | Заказ | 4 недели |  |  | 01.02.2018 |  | изменилась цена | 8430,09 | Силовые автоматические выключатели | Силовые автоматические выключатели | Аксессуары для автоматических выключателей в литом корпусе | Tmax XT | 8015644022013 | 2.300 | KG | 16.700 | CDM
1SDA068291R1 | SAC 1SDA0 68291 R1 | Корпус выключателя XT4H 160 3p F F | 1 | ST | 17071,99 | 17071,99 | SACE | Заказ | 4 недели |  |  | 01.02.2018 |  | изменилась цена | 16259,04 | Силовые автоматические выключатели | Силовые автоматические выключатели | Аксессуары для автоматических выключателей в литом корпусе | Tmax XT | 8015644022020 | 2.300 | KG | 16.700 | CDM
1SDA068292R1 | SAC 1SDA0 68292 R1 | Корпус выключателя XT4L 160 3p F F | 1 | ST | 33955,64 | 33955,64 | SACE | Заказ | 4 недели |  |  | 01.02.2018 |  | изменилась цена | 32338,70 | Силовые автоматические выключатели | Силовые автоматические выключатели | Аксессуары для автоматических выключателей в литом корпусе | Tmax XT | 8015644022037 | 2.300 | KG | 16.700 | CDM
1SDA068293R1 | SAC 1SDA0 68293 R1 | Корпус выключателя XT4V 160 3p F F | 1 | ST | 40116,96 | 40116,96 | SACE | Заказ | 4 недели |  |  | 01.02.2018 |  | изменилась цена | 38206,63 | Силовые автоматические выключатели | Силовые автоматические выключатели | Аксессуары для автоматических выключателей в литом корпусе | Tmax XT | 8015644022044 | 2.300 | KG | 16.700 | CDM
1SDA068294R1 | SAC 1SDA0 68294 R1 | Корпус выключателя XT4N 160 4p F F | 1 | ST | 9128,05 | 9128,05 | SACE | Заказ | 4 недели |  |  | 01.02.2018 |  | изменилась цена | 8693,38 | Силовые автоматические выключатели | Силовые автоматические выключатели | Аксессуары для автоматических выключателей в литом корпусе | Tmax XT | 8015644022051 | 3.300 | KG | 16.700 | CDM
1SDA068295R1 | SAC 1SDA0 68295 R1 | Корпус выключателя XT4S 160 4p F F | 1 | ST | 11065,62 | 11065,62 | SACE | Заказ | 4 недели |  |  | 01.02.2018 |  | изменилась цена | 10538,69 | Силовые автоматические выключатели | Силовые автоматические выключатели | Аксессуары для автоматических выключателей в литом корпусе | Tmax XT | 8015644022068 | 3.300 | KG | 16.700 | CDM
1SDA068296R1 | SAC 1SDA0 68296 R1 | Корпус выключателя XT4H 160 4p F F | 1 | ST | 21341,32 | 21341,32 | SACE | Заказ | 4 недели |  |  | 01.02.2018 |  | изменилась цена | 20325,07 | Силовые автоматические выключатели | Силовые автоматические выключатели | Аксессуары для автоматических выключателей в литом корпусе | Tmax XT | 8015644022075 | 3.300 | KG | 16.700 | CDM
1SDA068297R1 | SAC 1SDA0 68297 R1 | Корпус выключателя XT4L 160 4p F F | 1 | ST | 41339,05 | 41339,05 | SACE | Заказ | 4 недели |  |  | 01.02.2018 |  | изменилась цена | 39370,52 | Силовые автоматические выключатели | Силовые автоматические выключатели | Аксессуары для автоматических выключателей в литом корпусе | Tmax XT | 8015644022082 | 3.300 | KG | 16.700 | CDM
1SDA068298R1 | SAC 1SDA0 68298 R1 | Корпус выключателя XT4V 160 4p F F | 1 | ST | 48835,64 | 48835,64 | SACE | Заказ | 4 недели |  |  | 01.02.2018 |  | изменилась цена | 46510,13 | Силовые автоматические выключатели | Силовые автоматические выключатели | Аксессуары для автоматических выключателей в литом корпусе | Tmax XT | 8015644022099 | 3.300 | KG | 16.700 | CDM
1SDA068299R1 | SAC 1SDA0 68299 R1 | Выключатель автоматический XT4S 160 TMD 16-300 3p F F | 1 | ST | 35658,25 | 35658,25 | SACE | Заказ | 4 недели |  |  | 01.02.2018 |  | изменилась цена | 34619,66 | Силовые автоматические выключатели | Автоматические выключатели в литом корпусе | Tmax XT Class | XT4 | 8015644021955 | 2.700 | KG | 16.700 | CDM
1SDA068300R1 | SAC 1SDA0 68300 R1 | Выключатель автоматический XT4S 160 TMD 20-300 3p F F | 1 | ST | 35658,25 | 35658,25 | SACE | Заказ | 4 недели |  |  | 01.02.2018 |  | изменилась цена | 34619,66 | Силовые автоматические выключатели | Автоматические выключатели в литом корпусе | Tmax XT Class | XT4 | 8015644021962 | 2.700 | KG | 16.700 | CDM
1SDA068301R1 | SAC 1SDA0 68301 R1 | Выключатель автоматический XT4S 160 TMD 25-300 3p F F | 1 | ST | 35658,25 | 35658,25 | SACE | Заказ | 4 недели |  |  | 01.02.2018 |  | изменилась цена | 34619,66 | Силовые автоматические выключатели | Автоматические выключатели в литом корпусе | Tmax XT Class | XT4 | 8015644021979 | 2.700 | KG | 16.700 | CDM
1SDA068302R1 | SAC 1SDA0 68302 R1 | Выключатель автоматический XT4S 160 TMD 32-320 3p F F | 1 | ST | 35658,25 | 35658,25 | SACE | Заказ | 4 недели |  |  | 01.02.2018 |  | изменилась цена | 34619,66 | Силовые автоматические выключатели | Автоматические выключатели в литом корпусе | Tmax XT Class | XT4 | 8015644021986 | 2.700 | KG | 16.700 | CDM
1SDA068303R1 | SAC 1SDA0 68303 R1 | Выключатель автоматический XT4S 160 TMA 40-400 3p F F | 1 | ST | 35658,25 | 35658,25 | SACE | Заказ | 4 недели |  |  | 01.02.2018 |  | изменилась цена | 34619,66 | Силовые автоматические выключатели | Автоматические выключатели в литом корпусе | Tmax XT Class | XT4 | 8015644021993 | 2.700 | KG | 16.700 | CDM
1SDA068304R1 | SAC 1SDA0 68304 R1 | Выключатель автоматический XT4S 160 TMA 50-500 3p F F | 1 | ST | 35658,25 | 35658,25 | SACE | Заказ | 4 недели |  |  | 01.02.2018 |  | изменилась цена | 34619,66 | Силовые автоматические выключатели | Автоматические выключатели в литом корпусе | Tmax XT Class | XT4 | 8015644022006 | 2.700 | KG | 16.700 | CDM
1SDA068305R1 | SAC 1SDA0 68305 R1 | Выключатель автоматический XT4S 160 TMA 63-630 3p F F | 1 | ST | 35658,25 | 35658,25 | SACE | Заказ | 4 недели |  |  | 01.02.2018 |  | изменилась цена | 34619,66 | Силовые автоматические выключатели | Автоматические выключатели в литом корпусе | Tmax XT Class | XT4 | 8015644022112 | 2.700 | KG | 16.700 | CDM
1SDA068306R1 | SAC 1SDA0 68306 R1 | Выключатель автоматический XT4S 160 TMA 80-800 3p F F | 1 | ST | 35658,25 | 35658,25 | SACE | Заказ | 4 недели |  |  | 01.02.2018 |  | изменилась цена | 34619,66 | Силовые автоматические выключатели | Автоматические выключатели в литом корпусе | Tmax XT Class | XT4 | 8015644022129 | 2.700 | KG | 16.700 | CDM
1SDA068307R1 | SAC 1SDA0 68307 R1 | Выключатель автоматический XT4S 160 TMA 100-1000 3p F F | 1 | ST | 35658,25 | 35658,25 | SACE | Заказ | 4 недели |  |  | 01.02.2018 |  | изменилась цена | 34619,66 | Силовые автоматические выключатели | Автоматические выключатели в литом корпусе | Tmax XT Class | XT4 | 8015644022136 | 2.700 | KG | 16.700 | CDM
1SDA068308R1 | SAC 1SDA0 68308 R1 | Выключатель автоматический XT4S 160 TMA 125-1250 3p F F | 1 | ST | 35658,25 | 35658,25 | SACE | Заказ | 4 недели |  |  | 01.02.2018 |  | изменилась цена | 34619,66 | Силовые автоматические выключатели | Автоматические выключатели в литом корпусе | Tmax XT Class | XT4 | 8015644022143 | 2.700 | KG | 16.700 | CDM
1SDA068309R1 | SAC 1SDA0 68309 R1 | Выключатель автоматический XT4S 160 TMA 160-1600 3p F F | 1 | ST | 35610,94 | 35610,94 | SACE | Заказ | 4 недели |  |  | 01.02.2018 |  | изменилась цена | 34573,73 | Силовые автоматические выключатели | Автоматические выключатели в литом корпусе | Tmax XT Class | XT4 | 8015644022150 | 2.700 | KG | 16.700 | CDM
1SDA068310R1 | SAC 1SDA0 68310 R1 | Выключатель автоматический XT4S 250 TMA 200-2000 3p F F | 1 | ST | 37022,03 | 37022,03 | SACE | Заказ | 4 недели |  |  | 01.02.2018 |  | изменилась цена | 35943,72 | Силовые автоматические выключатели | Автоматические выключатели в литом корпусе | Tmax XT Class | XT4 | 8015644022167 | 2.700 | KG | 16.700 | CDM
1SDA068311R1 | SAC 1SDA0 68311 R1 | Выключатель автоматический XT4S 250 TMA 225-2250 3p F F | 1 | ST | 37022,03 | 37022,03 | SACE | Заказ | 4 недели |  |  | 01.02.2018 |  | изменилась цена | 35943,72 | Силовые автоматические выключатели | Автоматические выключатели в литом корпусе | Tmax XT Class | XT4 | 8015644022174 | 2.700 | KG | 16.700 | CDM
1SDA068312R1 | SAC 1SDA0 68312 R1 | Выключатель автоматический XT4S 250 TMA 250-2500 3p F F | 1 | ST | 37022,03 | 37022,03 | SACE | Заказ | 4 недели |  |  | 01.02.2018 |  | изменилась цена | 35943,72 | Силовые автоматические выключатели | Автоматические выключатели в литом корпусе | Tmax XT Class | XT4 | 8015644022181 | 2.700 | KG | 16.700 | CDM
1SDA068313R1 | SAC 1SDA0 68313 R1 | Выключатель автоматический XT4S 160 TMD 16-300 4p F F | 1 | ST | 44573,68 | 44573,68 | SACE | Заказ | 4 недели |  |  | 01.02.2018 |  | изменилась цена | 43275,42 | Силовые автоматические выключатели | Автоматические выключатели в литом корпусе | Tmax XT Class | XT4 | 8015644022198 | 3.700 | KG | 16.700 | CDM
1SDA068314R1 | SAC 1SDA0 68314 R1 | Выключатель автоматический XT4S 160 TMD 20-300 4p F F | 1 | ST | 44573,68 | 44573,68 | SACE | Заказ | 4 недели |  |  | 01.02.2018 |  | изменилась цена | 43275,42 | Силовые автоматические выключатели | Автоматические выключатели в литом корпусе | Tmax XT Class | XT4 | 8015644022204 | 3.700 | KG | 16.700 | CDM
1SDA068315R1 | SAC 1SDA0 68315 R1 | Выключатель автоматический XT4S 160 TMD 25-300 4p F F | 1 | ST | 44573,68 | 44573,68 | SACE | Заказ | 4 недели |  |  | 01.02.2018 |  | изменилась цена | 43275,42 | Силовые автоматические выключатели | Автоматические выключатели в литом корпусе | Tmax XT Class | XT4 | 8015644022211 | 3.700 | KG | 16.700 | CDM
1SDA068316R1 | SAC 1SDA0 68316 R1 | Выключатель автоматический XT4S 160 TMD 32-320 4p F F | 1 | ST | 44573,68 | 44573,68 | SACE | Заказ | 4 недели |  |  | 01.02.2018 |  | изменилась цена | 43275,42 | Силовые автоматические выключатели | Автоматические выключатели в литом корпусе | Tmax XT Class | XT4 | 8015644022228 | 3.700 | KG | 16.700 | CDM
1SDA068317R1 | SAC 1SDA0 68317 R1 | Выключатель автоматический XT4S 160 TMA 40-400 4p F F | 1 | ST | 44573,68 | 44573,68 | SACE | Заказ | 4 недели |  |  | 01.02.2018 |  | изменилась цена | 43275,42 | Силовые автоматические выключатели | Автоматические выключатели в литом корпусе | Tmax XT Class | XT4 | 8015644022235 | 3.700 | KG | 16.700 | CDM
1SDA068318R1 | SAC 1SDA0 68318 R1 | Выключатель автоматический XT4S 160 TMA 50-500 4p F F | 1 | ST | 44573,68 | 44573,68 | SACE | Заказ | 4 недели |  |  | 01.02.2018 |  | изменилась цена | 43275,42 | Силовые автоматические выключатели | Автоматические выключатели в литом корпусе | Tmax XT Class | XT4 | 8015644022242 | 3.700 | KG | 16.700 | CDM
1SDA068319R1 | SAC 1SDA0 68319 R1 | Выключатель автоматический XT4S 160 TMA 63-630 4p F F | 1 | ST | 44573,68 | 44573,68 | SACE | Заказ | 4 недели |  |  | 01.02.2018 |  | изменилась цена | 43275,42 | Силовые автоматические выключатели | Автоматические выключатели в литом корпусе | Tmax XT Class | XT4 | 8015644022259 | 3.700 | KG | 16.700 | CDM
1SDA068320R1 | SAC 1SDA0 68320 R1 | Выключатель автоматический XT4S 160 TMA 80-800 4p F F | 1 | ST | 44573,68 | 44573,68 | SACE | Заказ | 4 недели |  |  | 01.02.2018 |  | изменилась цена | 43275,42 | Силовые автоматические выключатели | Автоматические выключатели в литом корпусе | Tmax XT Class | XT4 | 8015644022266 | 3.700 | KG | 16.700 | CDM
1SDA068321R1 | SAC 1SDA0 68321 R1 | Выключатель автоматический XT4S 160 TMA 100-1000 4p F F | 1 | ST | 44573,68 | 44573,68 | SACE | Заказ | 4 недели |  |  | 01.02.2018 |  | изменилась цена | 43275,42 | Силовые автоматические выключатели | Автоматические выключатели в литом корпусе | Tmax XT Class | XT4 | 8015644696337 | 3.700 | KG | 16.700 | CDM
1SDA068322R1 | SAC 1SDA0 68322 R1 | Выключатель автоматический XT4S 160 TMA 125-1250 4p F F InN=50% | 1 | ST | 44573,68 | 44573,68 | SACE | Заказ | 4 недели |  |  | 01.02.2018 |  | изменилась цена | 43275,42 | Силовые автоматические выключатели | Автоматические выключатели в литом корпусе | Tmax XT Class | XT4 | 8015644022280 | 3.700 | KG | 16.700 | CDM
1SDA068323R1 | SAC 1SDA0 68323 R1 | Выключатель автоматический XT4S 160 TMA 160-1600 4p F F InN=50% | 1 | ST | 44573,68 | 44573,68 | SACE | Заказ | 4 недели |  |  | 01.02.2018 |  | изменилась цена | 43275,42 | Силовые автоматические выключатели | Автоматические выключатели в литом корпусе | Tmax XT Class | XT4 | 8015644696344 | 3.700 | KG | 16.700 | CDM
1SDA068324R1 | SAC 1SDA0 68324 R1 | Выключатель автоматический XT4S 250 TMA 200-2000 4p F F InN=50% | 1 | ST | 46340,23 | 46340,23 | SACE | Заказ | 4 недели |  |  | 01.02.2018 |  | изменилась цена | 44990,51 | Силовые автоматические выключатели | Автоматические выключатели в литом корпусе | Tmax XT Class | XT4 | 8015644022303 | 3.700 | KG | 16.700 | CDM
1SDA068325R1 | SAC 1SDA0 68325 R1 | Выключатель автоматический XT4S 250 TMA 225-2250 4p F F InN=50% | 1 | ST | 46340,23 | 46340,23 | SACE | Заказ | 4 недели |  |  | 01.02.2018 |  | изменилась цена | 44990,51 | Силовые автоматические выключатели | Автоматические выключатели в литом корпусе | Tmax XT Class | XT4 | 8015644696351 | 3.700 | KG | 16.700 | CDM
1SDA068326R1 | SAC 1SDA0 68326 R1 | Выключатель автоматический XT4S 250 TMA 250-2500 4p F F InN=50% | 1 | ST | 46340,23 | 46340,23 | SACE | Заказ | 4 недели |  |  | 01.02.2018 |  | изменилась цена | 44990,51 | Силовые автоматические выключатели | Автоматические выключатели в литом корпусе | Tmax XT Class | XT4 | 8015644022327 | 3.700 | KG | 16.700 | CDM
1SDA068327R1 | SAC 1SDA0 68327 R1 | Выключатель автоматический XT4S 160 TMA 125-1250 4p F F InN=100% | 1 | ST | 44573,68 | 44573,68 | SACE | Заказ | 4 недели |  |  | 01.02.2018 |  | изменилась цена | 43275,42 | Силовые автоматические выключатели | Автоматические выключатели в литом корпусе | Tmax XT Class | XT4 | 8015644696368 | 3.700 | KG | 16.700 | CDM
1SDA068328R1 | SAC 1SDA0 68328 R1 | Выключатель автоматический XT4S 160 TMA 160-1600 4p F F InN=100% | 1 | ST | 44573,68 | 44573,68 | SACE | Заказ | 4 недели |  |  | 01.02.2018 |  | изменилась цена | 43275,42 | Силовые автоматические выключатели | Автоматические выключатели в литом корпусе | Tmax XT Class | XT4 | 8015644022341 | 3.700 | KG | 16.700 | CDM
1SDA068329R1 | SAC 1SDA0 68329 R1 | Выключатель автоматический XT4S 250 TMA 200-2000 4p F F InN=100% | 1 | ST | 46340,23 | 46340,23 | SACE | Заказ | 4 недели |  |  | 01.02.2018 |  | изменилась цена | 44990,51 | Силовые автоматические выключатели | Автоматические выключатели в литом корпусе | Tmax XT Class | XT4 | 8015644696375 | 3.700 | KG | 16.700 | CDM
1SDA068330R1 | SAC 1SDA0 68330 R1 | Выключатель автоматический XT4S 250 TMA 225-2250 4p F F InN=100% | 1 | ST | 46340,23 | 46340,23 | SACE | Заказ | 4 недели |  |  | 01.02.2018 |  | изменилась цена | 44990,51 | Силовые автоматические выключатели | Автоматические выключатели в литом корпусе | Tmax XT Class | XT4 | 8015644022365 | 3.700 | KG | 16.700 | CDM
1SDA068331R1 | SAC 1SDA0 68331 R1 | Выключатель автоматический XT4S 250 TMA 250-2500 4p F F InN=100% | 1 | ST | 46340,23 | 46340,23 | SACE | Заказ | 4 недели |  |  | 01.02.2018 |  | изменилась цена | 44990,51 | Силовые автоматические выключатели | Автоматические выключатели в литом корпусе | Tmax XT Class | XT4 | 8015644696382 | 3.700 | KG | 16.700 | CDM
1SDA068332R1 | SAC 1SDA0 68332 R1 | Выключатель автоматический XT4H 160 TMD 16-300 3p F F | 1 | ST | 40557,53 | 40557,53 | SACE | Заказ | 4 недели |  |  | 01.02.2018 |  | изменилась цена | 38626,22 | Силовые автоматические выключатели | Автоматические выключатели в литом корпусе | Tmax XT Class | XT4 | 8015644022389 | 2.700 | KG | 16.700 | CDM
1SDA068333R1 | SAC 1SDA0 68333 R1 | Выключатель автоматический XT4H 160 TMD 20-300 3p F F | 1 | ST | 40557,53 | 40557,53 | SACE | Заказ | 4 недели |  |  | 01.02.2018 |  | изменилась цена | 38626,22 | Силовые автоматические выключатели | Автоматические выключатели в литом корпусе | Tmax XT Class | XT4 | 8015644696399 | 2.700 | KG | 16.700 | CDM
1SDA068334R1 | SAC 1SDA0 68334 R1 | Выключатель автоматический XT4H 160 TMD 25-300 3p F F | 1 | ST | 40557,53 | 40557,53 | SACE | Заказ | 4 недели |  |  | 01.02.2018 |  | изменилась цена | 38626,22 | Силовые автоматические выключатели | Автоматические выключатели в литом корпусе | Tmax XT Class | XT4 | 8015644022402 | 2.700 | KG | 16.700 | CDM
1SDA068335R1 | SAC 1SDA0 68335 R1 | Выключатель автоматический XT4H 160 TMD 32-320 3p F F | 1 | ST | 40557,53 | 40557,53 | SACE | Заказ | 4 недели |  |  | 01.02.2018 |  | изменилась цена | 38626,22 | Силовые автоматические выключатели | Автоматические выключатели в литом корпусе | Tmax XT Class | XT4 | 8015644696405 | 2.700 | KG | 16.700 | CDM
1SDA068336R1 | SAC 1SDA0 68336 R1 | Выключатель автоматический XT4H 160 TMA 40-400 3p F F | 1 | ST | 40557,53 | 40557,53 | SACE | Заказ | 4 недели |  |  | 01.02.2018 |  | изменилась цена | 38626,22 | Силовые автоматические выключатели | Автоматические выключатели в литом корпусе | Tmax XT Class | XT4 | 8015644022426 | 2.700 | KG | 16.700 | CDM
1SDA068337R1 | SAC 1SDA0 68337 R1 | Выключатель автоматический XT4H 160 TMA 50-500 3p F F | 1 | ST | 40557,53 | 40557,53 | SACE | Заказ | 4 недели |  |  | 01.02.2018 |  | изменилась цена | 38626,22 | Силовые автоматические выключатели | Автоматические выключатели в литом корпусе | Tmax XT Class | XT4 | 8015644696412 | 2.700 | KG | 16.700 | CDM
1SDA068338R1 | SAC 1SDA0 68338 R1 | Выключатель автоматический XT4H 160 TMA 63-630 3p F F | 1 | ST | 40557,53 | 40557,53 | SACE | Заказ | 4 недели |  |  | 01.02.2018 |  | изменилась цена | 38626,22 | Силовые автоматические выключатели | Автоматические выключатели в литом корпусе | Tmax XT Class | XT4 | 8015644022440 | 2.700 | KG | 16.700 | CDM
1SDA068339R1 | SAC 1SDA0 68339 R1 | Выключатель автоматический XT4H 160 TMA 80-800 3p F F | 1 | ST | 40557,53 | 40557,53 | SACE | Заказ | 4 недели |  |  | 01.02.2018 |  | изменилась цена | 38626,22 | Силовые автоматические выключатели | Автоматические выключатели в литом корпусе | Tmax XT Class | XT4 | 8015644696429 | 2.700 | KG | 16.700 | CDM
1SDA068340R1 | SAC 1SDA0 68340 R1 | Выключатель автоматический XT4H 160 TMA 100-1000 3p F F | 1 | ST | 40557,53 | 40557,53 | SACE | Заказ | 4 недели |  |  | 01.02.2018 |  | изменилась цена | 38626,22 | Силовые автоматические выключатели | Автоматические выключатели в литом корпусе | Tmax XT Class | XT4 | 8015644022464 | 2.700 | KG | 16.700 | CDM
1SDA068341R1 | SAC 1SDA0 68341 R1 | Выключатель автоматический XT4H 160 TMA 125-1250 3p F F | 1 | ST | 40557,53 | 40557,53 | SACE | Заказ | 4 недели |  |  | 01.02.2018 |  | изменилась цена | 38626,22 | Силовые автоматические выключатели | Автоматические выключатели в литом корпусе | Tmax XT Class | XT4 | 8015644696436 | 2.700 | KG | 16.700 | CDM
1SDA068342R1 | SAC 1SDA0 68342 R1 | Выключатель автоматический XT4H 160 TMA 160-1600 3p F F | 1 | ST | 40557,53 | 40557,53 | SACE | Заказ | 4 недели |  |  | 01.02.2018 |  | изменилась цена | 38626,22 | Силовые автоматические выключатели | Автоматические выключатели в литом корпусе | Tmax XT Class | XT4 | 8015644022488 | 2.700 | KG | 16.700 | CDM
1SDA068343R1 | SAC 1SDA0 68343 R1 | Выключатель автоматический XT4H 250 TMA 200-2000 3p F F | 1 | ST | 45247,40 | 45247,40 | SACE | Заказ | 4 недели |  |  | 01.02.2018 |  | изменилась цена | 43092,76 | Силовые автоматические выключатели | Автоматические выключатели в литом корпусе | Tmax XT Class | XT4 | 8015644696443 | 2.700 | KG | 16.700 | CDM
1SDA068344R1 | SAC 1SDA0 68344 R1 | Выключатель автоматический XT4H 250 TMA 225-2250 3p F F | 1 | ST | 45247,40 | 45247,40 | SACE | Заказ | 4 недели |  |  | 01.02.2018 |  | изменилась цена | 43092,76 | Силовые автоматические выключатели | Автоматические выключатели в литом корпусе | Tmax XT Class | XT4 | 8015644022501 | 2.700 | KG | 16.700 | CDM
1SDA068345R1 | SAC 1SDA0 68345 R1 | Выключатель автоматический XT4H 250 TMA 250-2500 3p F F | 1 | ST | 45247,40 | 45247,40 | SACE | Заказ | 4 недели |  |  | 01.02.2018 |  | изменилась цена | 43092,76 | Силовые автоматические выключатели | Автоматические выключатели в литом корпусе | Tmax XT Class | XT4 | 8015644022518 | 2.700 | KG | 16.700 | CDM
1SDA068346R1 | SAC 1SDA0 68346 R1 | Выключатель автоматический XT4H 160 TMD 16-300 4p F F | 1 | ST | 50696,92 | 50696,92 | SACE | Заказ | 4 недели |  |  | 01.02.2018 |  | изменилась цена | 48282,78 | Силовые автоматические выключатели | Автоматические выключатели в литом корпусе | Tmax XT Class | XT4 | 8015644022525 | 3.700 | KG | 16.700 | CDM
1SDA068347R1 | SAC 1SDA0 68347 R1 | Выключатель автоматический XT4H 160 TMD 20-300 4p F F | 1 | ST | 50696,92 | 50696,92 | SACE | Заказ | 4 недели |  |  | 01.02.2018 |  | изменилась цена | 48282,78 | Силовые автоматические выключатели | Автоматические выключатели в литом корпусе | Tmax XT Class | XT4 | 8015644022532 | 3.700 | KG | 16.700 | CDM
1SDA068348R1 | SAC 1SDA0 68348 R1 | Выключатель автоматический XT4H 160 TMD 25-300 4p F F | 1 | ST | 50696,92 | 50696,92 | SACE | Заказ | 4 недели |  |  | 01.02.2018 |  | изменилась цена | 48282,78 | Силовые автоматические выключатели | Автоматические выключатели в литом корпусе | Tmax XT Class | XT4 | 8015644022549 | 3.700 | KG | 16.700 | CDM
1SDA068349R1 | SAC 1SDA0 68349 R1 | Выключатель автоматический XT4H 160 TMD 32-320 4p F F | 1 | ST | 50696,92 | 50696,92 | SACE | Заказ | 4 недели |  |  | 01.02.2018 |  | изменилась цена | 48282,78 | Силовые автоматические выключатели | Автоматические выключатели в литом корпусе | Tmax XT Class | XT4 | 8015644022556 | 3.700 | KG | 16.700 | CDM
1SDA068350R1 | SAC 1SDA0 68350 R1 | Выключатель автоматический XT4H 160 TMA 40-400 4p F F | 1 | ST | 50696,92 | 50696,92 | SACE | Заказ | 4 недели |  |  | 01.02.2018 |  | изменилась цена | 48282,78 | Силовые автоматические выключатели | Автоматические выключатели в литом корпусе | Tmax XT Class | XT4 | 8015644022563 | 3.700 | KG | 16.700 | CDM
1SDA068351R1 | SAC 1SDA0 68351 R1 | Выключатель автоматический XT4H 160 TMA 50-500 4p F F | 1 | ST | 50696,92 | 50696,92 | SACE | Заказ | 4 недели |  |  | 01.02.2018 |  | изменилась цена | 48282,78 | Силовые автоматические выключатели | Автоматические выключатели в литом корпусе | Tmax XT Class | XT4 | 8015644022570 | 3.700 | KG | 16.700 | CDM
1SDA068352R1 | SAC 1SDA0 68352 R1 | Выключатель автоматический XT4H 160 TMA 63-630 4p F F | 1 | ST | 50696,92 | 50696,92 | SACE | Заказ | 4 недели |  |  | 01.02.2018 |  | изменилась цена | 48282,78 | Силовые автоматические выключатели | Автоматические выключатели в литом корпусе | Tmax XT Class | XT4 | 8015644022587 | 3.700 | KG | 16.700 | CDM
1SDA068353R1 | SAC 1SDA0 68353 R1 | Выключатель автоматический XT4H 160 TMA 80-800 4p F F | 1 | ST | 50696,92 | 50696,92 | SACE | Заказ | 4 недели |  |  | 01.02.2018 |  | изменилась цена | 48282,78 | Силовые автоматические выключатели | Автоматические выключатели в литом корпусе | Tmax XT Class | XT4 | 8015644022594 | 3.700 | KG | 16.700 | CDM
1SDA068354R1 | SAC 1SDA0 68354 R1 | Выключатель автоматический XT4H 160 TMA 100-1000 4p F F | 1 | ST | 50696,92 | 50696,92 | SACE | Заказ | 4 недели |  |  | 01.02.2018 |  | изменилась цена | 48282,78 | Силовые автоматические выключатели | Автоматические выключатели в литом корпусе | Tmax XT Class | XT4 | 8015644022600 | 3.700 | KG | 16.700 | CDM
1SDA068355R1 | SAC 1SDA0 68355 R1 | Выключатель автоматический XT4H 160 TMA 125-1250 4p F F InN=50% | 1 | ST | 50696,92 | 50696,92 | SACE | Заказ | 4 недели |  |  | 01.02.2018 |  | изменилась цена | 48282,78 | Силовые автоматические выключатели | Автоматические выключатели в литом корпусе | Tmax XT Class | XT4 | 8015644022617 | 3.700 | KG | 16.700 | CDM
1SDA068356R1 | SAC 1SDA0 68356 R1 | Выключатель автоматический XT4H 160 TMA 160-1600 4p F F InN=50% | 1 | ST | 50696,92 | 50696,92 | SACE | Заказ | 4 недели |  |  | 01.02.2018 |  | изменилась цена | 48282,78 | Силовые автоматические выключатели | Автоматические выключатели в литом корпусе | Tmax XT Class | XT4 | 8015644022624 | 3.700 | KG | 16.700 | CDM
1SDA068357R1 | SAC 1SDA0 68357 R1 | Выключатель автоматический XT4H 250 TMA 200-2000 4p F F InN=50% | 1 | ST | 57211,49 | 57211,49 | SACE | Заказ | 4 недели |  |  | 01.02.2018 |  | изменилась цена | 54487,13 | Силовые автоматические выключатели | Автоматические выключатели в литом корпусе | Tmax XT Class | XT4 | 8015644022631 | 3.700 | KG | 16.700 | CDM
1SDA068358R1 | SAC 1SDA0 68358 R1 | Выключатель автоматический XT4H 250 TMA 225-2250 4p F F InN=50% | 1 | ST | 57211,49 | 57211,49 | SACE | Заказ | 4 недели |  |  | 01.02.2018 |  | изменилась цена | 54487,13 | Силовые автоматические выключатели | Автоматические выключатели в литом корпусе | Tmax XT Class | XT4 | 8015644022648 | 3.700 | KG | 16.700 | CDM
1SDA068359R1 | SAC 1SDA0 68359 R1 | Выключатель автоматический XT4H 250 TMA 250-2500 4p F F InN=50% | 1 | ST | 57211,49 | 57211,49 | SACE | Заказ | 4 недели |  |  | 01.02.2018 |  | изменилась цена | 54487,13 | Силовые автоматические выключатели | Автоматические выключатели в литом корпусе | Tmax XT Class | XT4 | 8015644022655 | 3.700 | KG | 16.700 | CDM
1SDA068360R1 | SAC 1SDA0 68360 R1 | Выключатель автоматический XT4H 160 TMA 125-1250 4p F F InN=100% | 1 | ST | 50696,92 | 50696,92 | SACE | Заказ | 4 недели |  |  | 01.02.2018 |  | изменилась цена | 48282,78 | Силовые автоматические выключатели | Автоматические выключатели в литом корпусе | Tmax XT Class | XT4 | 8015644022662 | 3.700 | KG | 16.700 | CDM
1SDA068361R1 | SAC 1SDA0 68361 R1 | Выключатель автоматический XT4H 160 TMA 160-1600 4p F F InN=100% | 1 | ST | 50696,92 | 50696,92 | SACE | Заказ | 4 недели |  |  | 01.02.2018 |  | изменилась цена | 48282,78 | Силовые автоматические выключатели | Автоматические выключатели в литом корпусе | Tmax XT Class | XT4 | 8015644022679 | 3.700 | KG | 16.700 | CDM
1SDA068362R1 | SAC 1SDA0 68362 R1 | Выключатель автоматический XT4H 250 TMA 200-2000 4p F F InN=100% | 1 | ST | 57211,49 | 57211,49 | SACE | Заказ | 4 недели |  |  | 01.02.2018 |  | изменилась цена | 54487,13 | Силовые автоматические выключатели | Автоматические выключатели в литом корпусе | Tmax XT Class | XT4 | 8015644022686 | 3.700 | KG | 16.700 | CDM
1SDA068363R1 | SAC 1SDA0 68363 R1 | Выключатель автоматический XT4H 250 TMA 225-2250 4p F F InN=100% | 1 | ST | 57211,49 | 57211,49 | SACE | Заказ | 4 недели |  |  | 01.02.2018 |  | изменилась цена | 54487,13 | Силовые автоматические выключатели | Автоматические выключатели в литом корпусе | Tmax XT Class | XT4 | 8015644022693 | 3.700 | KG | 16.700 | CDM
1SDA068364R1 | SAC 1SDA0 68364 R1 | Выключатель автоматический XT4H 250 TMA 250-2500 4p F F InN=100% | 1 | ST | 57211,49 | 57211,49 | SACE | Заказ | 4 недели |  |  | 01.02.2018 |  | изменилась цена | 54487,13 | Силовые автоматические выключатели | Автоматические выключатели в литом корпусе | Tmax XT Class | XT4 | 8015644022709 | 3.700 | KG | 16.700 | CDM
1SDA068365R1 | SAC 1SDA0 68365 R1 | Выключатель автоматический XT4L 160 TMD 16-300 3p F F | 1 | ST | 57372,69 | 57372,69 | SACE | Заказ | 4 недели |  |  | 01.02.2018 |  | изменилась цена | 54640,66 | Силовые автоматические выключатели | Автоматические выключатели в литом корпусе | Tmax XT Class | XT4 | 8015644022716 | 2.700 | KG | 16.700 | CDM
1SDA068366R1 | SAC 1SDA0 68366 R1 | Выключатель автоматический XT4L 160 TMD 20-300 3p F F | 1 | ST | 57372,69 | 57372,69 | SACE | Заказ | 4 недели |  |  | 01.02.2018 |  | изменилась цена | 54640,66 | Силовые автоматические выключатели | Автоматические выключатели в литом корпусе | Tmax XT Class | XT4 | 8015644022723 | 2.700 | KG | 16.700 | CDM
1SDA068367R1 | SAC 1SDA0 68367 R1 | Выключатель автоматический XT4L 160 TMD 25-300 3p F F | 1 | ST | 57372,69 | 57372,69 | SACE | Заказ | 4 недели |  |  | 01.02.2018 |  | изменилась цена | 54640,66 | Силовые автоматические выключатели | Автоматические выключатели в литом корпусе | Tmax XT Class | XT4 | 8015644022730 | 2.700 | KG | 16.700 | CDM
1SDA068368R1 | SAC 1SDA0 68368 R1 | Выключатель автоматический XT4L 160 TMD 32-320 3p F F | 1 | ST | 57372,69 | 57372,69 | SACE | Заказ | 4 недели |  |  | 01.02.2018 |  | изменилась цена | 54640,66 | Силовые автоматические выключатели | Автоматические выключатели в литом корпусе | Tmax XT Class | XT4 | 8015644022747 | 2.700 | KG | 16.700 | CDM
1SDA068369R1 | SAC 1SDA0 68369 R1 | Выключатель автоматический XT4L 160 TMA 40-400 3p F F | 1 | ST | 57372,69 | 57372,69 | SACE | Заказ | 4 недели |  |  | 01.02.2018 |  | изменилась цена | 54640,66 | Силовые автоматические выключатели | Автоматические выключатели в литом корпусе | Tmax XT Class | XT4 | 8015644022754 | 2.700 | KG | 16.700 | CDM
1SDA068370R1 | SAC 1SDA0 68370 R1 | Выключатель автоматический XT4L 160 TMA 50-500 3p F F | 1 | ST | 57372,69 | 57372,69 | SACE | Заказ | 4 недели |  |  | 01.02.2018 |  | изменилась цена | 54640,66 | Силовые автоматические выключатели | Автоматические выключатели в литом корпусе | Tmax XT Class | XT4 | 8015644022761 | 2.700 | KG | 16.700 | CDM
1SDA068371R1 | SAC 1SDA0 68371 R1 | Выключатель автоматический XT4L 160 TMA 63-630 3p F F | 1 | ST | 57372,69 | 57372,69 | SACE | Заказ | 4 недели |  |  | 01.02.2018 |  | изменилась цена | 54640,66 | Силовые автоматические выключатели | Автоматические выключатели в литом корпусе | Tmax XT Class | XT4 | 8015644022778 | 2.700 | KG | 16.700 | CDM
1SDA068372R1 | SAC 1SDA0 68372 R1 | Выключатель автоматический XT4L 160 TMA 80-800 3p F F | 1 | ST | 57372,69 | 57372,69 | SACE | Заказ | 4 недели |  |  | 01.02.2018 |  | изменилась цена | 54640,66 | Силовые автоматические выключатели | Автоматические выключатели в литом корпусе | Tmax XT Class | XT4 | 8015644022785 | 2.700 | KG | 16.700 | CDM
1SDA068373R1 | SAC 1SDA0 68373 R1 | Выключатель автоматический XT4L 160 TMA 100-1000 3p F F | 1 | ST | 57372,69 | 57372,69 | SACE | Заказ | 4 недели |  |  | 01.02.2018 |  | изменилась цена | 54640,66 | Силовые автоматические выключатели | Автоматические выключатели в литом корпусе | Tmax XT Class | XT4 | 8015644022792 | 2.700 | KG | 16.700 | CDM
1SDA068374R1 | SAC 1SDA0 68374 R1 | Выключатель автоматический XT4L 160 TMA 125-1250 3p F F | 1 | ST | 57372,69 | 57372,69 | SACE | Заказ | 4 недели |  |  | 01.02.2018 |  | изменилась цена | 54640,66 | Силовые автоматические выключатели | Автоматические выключатели в литом корпусе | Tmax XT Class | XT4 | 8015644022808 | 2.700 | KG | 16.700 | CDM
1SDA068375R1 | SAC 1SDA0 68375 R1 | Выключатель автоматический XT4L 160 TMA 160-1600 3p F F | 1 | ST | 57372,69 | 57372,69 | SACE | Заказ | 4 недели |  |  | 01.02.2018 |  | изменилась цена | 54640,66 | Силовые автоматические выключатели | Автоматические выключатели в литом корпусе | Tmax XT Class | XT4 | 8015644022815 | 2.700 | KG | 16.700 | CDM
1SDA068376R1 | SAC 1SDA0 68376 R1 | Выключатель автоматический XT4L 250 TMA 200-2000 3p F F | 1 | ST | 56585,59 | 56585,59 | SACE | Заказ | 4 недели |  |  | 01.02.2018 |  | изменилась цена | 53891,04 | Силовые автоматические выключатели | Автоматические выключатели в литом корпусе | Tmax XT Class | XT4 | 8015644022822 | 2.700 | KG | 16.700 | CDM
1SDA068377R1 | SAC 1SDA0 68377 R1 | Выключатель автоматический XT4L 250 TMA 225-2250 3p F F | 1 | ST | 56585,59 | 56585,59 | SACE | Заказ | 4 недели |  |  | 01.02.2018 |  | изменилась цена | 53891,04 | Силовые автоматические выключатели | Автоматические выключатели в литом корпусе | Tmax XT Class | XT4 | 8015644022839 | 2.700 | KG | 16.700 | CDM
1SDA068378R1 | SAC 1SDA0 68378 R1 | Выключатель автоматический XT4L 250 TMA 250-2500 3p F F | 1 | ST | 56585,59 | 56585,59 | SACE | Заказ | 4 недели |  |  | 01.02.2018 |  | изменилась цена | 53891,04 | Силовые автоматические выключатели | Автоматические выключатели в литом корпусе | Tmax XT Class | XT4 | 8015644022846 | 2.700 | KG | 16.700 | CDM
1SDA068379R1 | SAC 1SDA0 68379 R1 | Выключатель автоматический XT4L 160 TMD 16-300 4p F F | 1 | ST | 70760,36 | 70760,36 | SACE | Заказ | 4 недели |  |  | 01.02.2018 |  | изменилась цена | 67390,82 | Силовые автоматические выключатели | Автоматические выключатели в литом корпусе | Tmax XT Class | XT4 | 8015644022853 | 3.700 | KG | 16.700 | CDM
1SDA068380R1 | SAC 1SDA0 68380 R1 | Выключатель автоматический XT4L 160 TMD 20-300 4p F F | 1 | ST | 70760,36 | 70760,36 | SACE | Заказ | 4 недели |  |  | 01.02.2018 |  | изменилась цена | 67390,82 | Силовые автоматические выключатели | Автоматические выключатели в литом корпусе | Tmax XT Class | XT4 | 8015644022860 | 3.700 | KG | 16.700 | CDM
1SDA068381R1 | SAC 1SDA0 68381 R1 | Выключатель автоматический XT4L 160 TMD 25-300 4p F F | 1 | ST | 70760,36 | 70760,36 | SACE | Заказ | 4 недели |  |  | 01.02.2018 |  | изменилась цена | 67390,82 | Силовые автоматические выключатели | Автоматические выключатели в литом корпусе | Tmax XT Class | XT4 | 8015644022877 | 3.700 | KG | 16.700 | CDM
1SDA068382R1 | SAC 1SDA0 68382 R1 | Выключатель автоматический XT4L 160 TMD 32-320 4p F F | 1 | ST | 70760,36 | 70760,36 | SACE | Заказ | 4 недели |  |  | 01.02.2018 |  | изменилась цена | 67390,82 | Силовые автоматические выключатели | Автоматические выключатели в литом корпусе | Tmax XT Class | XT4 | 8015644022884 | 3.700 | KG | 16.700 | CDM
1SDA068383R1 | SAC 1SDA0 68383 R1 | Выключатель автоматический XT4L 160 TMA 40-400 4p F F | 1 | ST | 70760,36 | 70760,36 | SACE | Заказ | 4 недели |  |  | 01.02.2018 |  | изменилась цена | 67390,82 | Силовые автоматические выключатели | Автоматические выключатели в литом корпусе | Tmax XT Class | XT4 | 8015644022891 | 3.700 | KG | 16.700 | CDM
1SDA068384R1 | SAC 1SDA0 68384 R1 | Выключатель автоматический XT4L 160 TMA 50-500 4p F F | 1 | ST | 70760,36 | 70760,36 | SACE | Заказ | 4 недели |  |  | 01.02.2018 |  | изменилась цена | 67390,82 | Силовые автоматические выключатели | Автоматические выключатели в литом корпусе | Tmax XT Class | XT4 | 8015644022907 | 3.700 | KG | 16.700 | CDM
1SDA068385R1 | SAC 1SDA0 68385 R1 | Выключатель автоматический XT4L 160 TMA 63-630 4p F F | 1 | ST | 70760,36 | 70760,36 | SACE | Заказ | 4 недели |  |  | 01.02.2018 |  | изменилась цена | 67390,82 | Силовые автоматические выключатели | Автоматические выключатели в литом корпусе | Tmax XT Class | XT4 | 8015644022914 | 3.700 | KG | 16.700 | CDM
1SDA068386R1 | SAC 1SDA0 68386 R1 | Выключатель автоматический XT4L 160 TMA 80-800 4p F F | 1 | ST | 70760,36 | 70760,36 | SACE | Заказ | 4 недели |  |  | 01.02.2018 |  | изменилась цена | 67390,82 | Силовые автоматические выключатели | Автоматические выключатели в литом корпусе | Tmax XT Class | XT4 | 8015644022921 | 3.700 | KG | 16.700 | CDM
1SDA068387R1 | SAC 1SDA0 68387 R1 | Выключатель автоматический XT4L 160 TMA 100-1000 4p F F | 1 | ST | 70760,36 | 70760,36 | SACE | Заказ | 4 недели |  |  | 01.02.2018 |  | изменилась цена | 67390,82 | Силовые автоматические выключатели | Автоматические выключатели в литом корпусе | Tmax XT Class | XT4 | 8015644022938 | 3.700 | KG | 16.700 | CDM
1SDA068388R1 | SAC 1SDA0 68388 R1 | Выключатель автоматический XT4L 160 TMA 125-1250 4p F F InN=50% | 1 | ST | 70760,36 | 70760,36 | SACE | Заказ | 4 недели |  |  | 01.02.2018 |  | изменилась цена | 67390,82 | Силовые автоматические выключатели | Автоматические выключатели в литом корпусе | Tmax XT Class | XT4 | 8015644022945 | 3.700 | KG | 16.700 | CDM
1SDA068389R1 | SAC 1SDA0 68389 R1 | Выключатель автоматический XT4L 160 TMA 160-1600 4p F F InN=50% | 1 | ST | 70760,36 | 70760,36 | SACE | Заказ | 4 недели |  |  | 01.02.2018 |  | изменилась цена | 67390,82 | Силовые автоматические выключатели | Автоматические выключатели в литом корпусе | Tmax XT Class | XT4 | 8015644022952 | 3.700 | KG | 16.700 | CDM
1SDA068390R1 | SAC 1SDA0 68390 R1 | Выключатель автоматический XT4L 250 TMA 200-2000 4p F F InN=50% | 1 | ST | 69780,54 | 69780,54 | SACE | Заказ | 4 недели |  |  | 01.02.2018 |  | изменилась цена | 66457,66 | Силовые автоматические выключатели | Автоматические выключатели в литом корпусе | Tmax XT Class | XT4 | 8015644022969 | 3.700 | KG | 16.700 | CDM
1SDA068391R1 | SAC 1SDA0 68391 R1 | Выключатель автоматический XT4L 250 TMA 225-2250 4p F F InN=50% | 1 | ST | 70730,18 | 70730,18 | SACE | Заказ | 4 недели |  |  | 01.02.2018 |  | изменилась цена | 67362,08 | Силовые автоматические выключатели | Автоматические выключатели в литом корпусе | Tmax XT Class | XT4 | 8015644022976 | 3.700 | KG | 16.700 | CDM
1SDA068392R1 | SAC 1SDA0 68392 R1 | Выключатель автоматический XT4L 250 TMA 250-2500 4p F F InN=50% | 1 | ST | 69780,54 | 69780,54 | SACE | Заказ | 4 недели |  |  | 01.02.2018 |  | изменилась цена | 66457,66 | Силовые автоматические выключатели | Автоматические выключатели в литом корпусе | Tmax XT Class | XT4 | 8015644022983 | 3.700 | KG | 16.700 | CDM
1SDA068393R1 | SAC 1SDA0 68393 R1 | Выключатель автоматический XT4L 160 TMA 125-1250 4p F F InN=100% | 1 | ST | 70760,36 | 70760,36 | SACE | Заказ | 4 недели |  |  | 01.02.2018 |  | изменилась цена | 67390,82 | Силовые автоматические выключатели | Автоматические выключатели в литом корпусе | Tmax XT Class | XT4 | 8015644022990 | 3.700 | KG | 16.700 | CDM
1SDA068394R1 | SAC 1SDA0 68394 R1 | Выключатель автоматический XT4L 160 TMA 160-1600 4p F F InN=100% | 1 | ST | 70760,36 | 70760,36 | SACE | Заказ | 4 недели |  |  | 01.02.2018 |  | изменилась цена | 67390,82 | Силовые автоматические выключатели | Автоматические выключатели в литом корпусе | Tmax XT Class | XT4 | 8015644023003 | 3.700 | KG | 16.700 | CDM
1SDA068395R1 | SAC 1SDA0 68395 R1 | Выключатель автоматический XT4L 250 TMA 200-2000 4p F F InN=100% | 1 | ST | 69780,54 | 69780,54 | SACE | Заказ | 4 недели |  |  | 01.02.2018 |  | изменилась цена | 66457,66 | Силовые автоматические выключатели | Автоматические выключатели в литом корпусе | Tmax XT Class | XT4 | 8015644023010 | 3.700 | KG | 16.700 | CDM
1SDA068396R1 | SAC 1SDA0 68396 R1 | Выключатель автоматический XT4L 250 TMA 225-2250 4p F F InN=100% | 1 | ST | 70730,18 | 70730,18 | SACE | Заказ | 4 недели |  |  | 01.02.2018 |  | изменилась цена | 67362,08 | Силовые автоматические выключатели | Автоматические выключатели в литом корпусе | Tmax XT Class | XT4 | 8015644023027 | 3.700 | KG | 16.700 | CDM
1SDA068397R1 | SAC 1SDA0 68397 R1 | Выключатель автоматический XT4L 250 TMA 250-2500 4p F F InN=100% | 1 | ST | 69780,54 | 69780,54 | SACE | Заказ | 4 недели |  |  | 01.02.2018 |  | изменилась цена | 66457,66 | Силовые автоматические выключатели | Автоматические выключатели в литом корпусе | Tmax XT Class | XT4 | 8015644023034 | 3.700 | KG | 16.700 | CDM
1SDA068398R1 | SAC 1SDA0 68398 R1 | Выключатель автоматический XT4V 160 TMD 16-300 3p F F | 1 | ST | 61994,77 | 61994,77 | SACE | Заказ | 4 недели |  |  | 01.02.2018 |  | изменилась цена | 59042,64 | Силовые автоматические выключатели | Автоматические выключатели в литом корпусе | Tmax XT Class | XT4 | 8015644023041 | 2.700 | KG | 16.700 | CDM
1SDA068399R1 | SAC 1SDA0 68399 R1 | Выключатель автоматический XT4V 160 TMD 20-300 3p F F | 1 | ST | 61994,77 | 61994,77 | SACE | Заказ | 4 недели |  |  | 01.02.2018 |  | изменилась цена | 59042,64 | Силовые автоматические выключатели | Автоматические выключатели в литом корпусе | Tmax XT Class | XT4 | 8015644023058 | 2.700 | KG | 16.700 | CDM
1SDA068400R1 | SAC 1SDA0 68400 R1 | Выключатель автоматический XT4V 160 TMD 25-300 3p F F | 1 | ST | 61994,77 | 61994,77 | SACE | Заказ | 4 недели |  |  | 01.02.2018 |  | изменилась цена | 59042,64 | Силовые автоматические выключатели | Автоматические выключатели в литом корпусе | Tmax XT Class | XT4 | 8015644023065 | 2.700 | KG | 16.700 | CDM
1SDA068401R1 | SAC 1SDA0 68401 R1 | Выключатель автоматический XT4V 160 TMD 32-320 3p F F | 1 | ST | 61994,77 | 61994,77 | SACE | Заказ | 4 недели |  |  | 01.02.2018 |  | изменилась цена | 59042,64 | Силовые автоматические выключатели | Автоматические выключатели в литом корпусе | Tmax XT Class | XT4 | 8015644023072 | 2.700 | KG | 16.700 | CDM
1SDA068402R1 | SAC 1SDA0 68402 R1 | Выключатель автоматический XT4V 160 TMA 40-400 3p F F | 1 | ST | 61994,77 | 61994,77 | SACE | Заказ | 4 недели |  |  | 01.02.2018 |  | изменилась цена | 59042,64 | Силовые автоматические выключатели | Автоматические выключатели в литом корпусе | Tmax XT Class | XT4 | 8015644023089 | 2.700 | KG | 16.700 | CDM
1SDA068403R1 | SAC 1SDA0 68403 R1 | Выключатель автоматический XT4V 160 TMA 50-500 3p F F | 1 | ST | 61994,77 | 61994,77 | SACE | Заказ | 4 недели |  |  | 01.02.2018 |  | изменилась цена | 59042,64 | Силовые автоматические выключатели | Автоматические выключатели в литом корпусе | Tmax XT Class | XT4 | 8015644023096 | 2.700 | KG | 16.700 | CDM
1SDA068404R1 | SAC 1SDA0 68404 R1 | Выключатель автоматический XT4V 160 TMA 63-630 3p F F | 1 | ST | 61994,77 | 61994,77 | SACE | Заказ | 4 недели |  |  | 01.02.2018 |  | изменилась цена | 59042,64 | Силовые автоматические выключатели | Автоматические выключатели в литом корпусе | Tmax XT Class | XT4 | 8015644023102 | 2.700 | KG | 16.700 | CDM
1SDA068405R1 | SAC 1SDA0 68405 R1 | Выключатель автоматический XT4V 160 TMA 80-800 3p F F | 1 | ST | 61994,77 | 61994,77 | SACE | Заказ | 4 недели |  |  | 01.02.2018 |  | изменилась цена | 59042,64 | Силовые автоматические выключатели | Автоматические выключатели в литом корпусе | Tmax XT Class | XT4 | 8015644023119 | 2.700 | KG | 16.700 | CDM
1SDA068406R1 | SAC 1SDA0 68406 R1 | Выключатель автоматический XT4V 160 TMA 100-1000 3p F F | 1 | ST | 61994,77 | 61994,77 | SACE | Заказ | 4 недели |  |  | 01.02.2018 |  | изменилась цена | 59042,64 | Силовые автоматические выключатели | Автоматические выключатели в литом корпусе | Tmax XT Class | XT4 | 8015644023126 | 2.700 | KG | 16.700 | CDM
1SDA068407R1 | SAC 1SDA0 68407 R1 | Выключатель автоматический XT4V 160 TMA 125-1250 3p F F | 1 | ST | 61994,77 | 61994,77 | SACE | Заказ | 4 недели |  |  | 01.02.2018 |  | изменилась цена | 59042,64 | Силовые автоматические выключатели | Автоматические выключатели в литом корпусе | Tmax XT Class | XT4 | 8015644023133 | 2.700 | KG | 16.700 | CDM
1SDA068408R1 | SAC 1SDA0 68408 R1 | Выключатель автоматический XT4V 160 TMA 160-1600 3p F F | 1 | ST | 61994,77 | 61994,77 | SACE | Заказ | 4 недели |  |  | 01.02.2018 |  | изменилась цена | 59042,64 | Силовые автоматические выключатели | Автоматические выключатели в литом корпусе | Tmax XT Class | XT4 | 8015644023140 | 2.700 | KG | 16.700 | CDM
1SDA068409R1 | SAC 1SDA0 68409 R1 | Выключатель автоматический XT4V 250 TMA 200-2000 3p F F | 1 | ST | 61186,30 | 61186,30 | SACE | Заказ | 4 недели |  |  | 01.02.2018 |  | изменилась цена | 58272,67 | Силовые автоматические выключатели | Автоматические выключатели в литом корпусе | Tmax XT Class | XT4 | 8015644023157 | 2.700 | KG | 16.700 | CDM
1SDA068410R1 | SAC 1SDA0 68410 R1 | Выключатель автоматический XT4V 250 TMA 225-2250 3p F F | 1 | ST | 61186,30 | 61186,30 | SACE | Заказ | 4 недели |  |  | 01.02.2018 |  | изменилась цена | 58272,67 | Силовые автоматические выключатели | Автоматические выключатели в литом корпусе | Tmax XT Class | XT4 | 8015644023164 | 2.700 | KG | 16.700 | CDM
1SDA068411R1 | SAC 1SDA0 68411 R1 | Выключатель автоматический XT4V 250 TMA 250-2500 3p F F | 1 | ST | 61186,30 | 61186,30 | SACE | Заказ | 4 недели |  |  | 01.02.2018 |  | изменилась цена | 58272,67 | Силовые автоматические выключатели | Автоматические выключатели в литом корпусе | Tmax XT Class | XT4 | 8015644023171 | 2.700 | KG | 16.700 | CDM
1SDA068412R1 | SAC 1SDA0 68412 R1 | Выключатель автоматический XT4V 160 TMD 16-300 4p F F | 1 | ST | 81254,44 | 81254,44 | SACE | Заказ | 4 недели |  |  | 01.02.2018 |  | изменилась цена | 77385,18 | Силовые автоматические выключатели | Автоматические выключатели в литом корпусе | Tmax XT Class | XT4 | 8015644023188 | 3.700 | KG | 16.700 | CDM
1SDA068413R1 | SAC 1SDA0 68413 R1 | Выключатель автоматический XT4V 160 TMD 20-300 4p F F | 1 | ST | 81254,44 | 81254,44 | SACE | Заказ | 4 недели |  |  | 01.02.2018 |  | изменилась цена | 77385,18 | Силовые автоматические выключатели | Автоматические выключатели в литом корпусе | Tmax XT Class | XT4 | 8015644023195 | 3.700 | KG | 16.700 | CDM
1SDA068414R1 | SAC 1SDA0 68414 R1 | Выключатель автоматический XT4V 160 TMD 25-300 4p F F | 1 | ST | 81254,44 | 81254,44 | SACE | Заказ | 4 недели |  |  | 01.02.2018 |  | изменилась цена | 77385,18 | Силовые автоматические выключатели | Автоматические выключатели в литом корпусе | Tmax XT Class | XT4 | 8015644023201 | 3.700 | KG | 16.700 | CDM
1SDA068415R1 | SAC 1SDA0 68415 R1 | Выключатель автоматический XT4V 160 TMD 32-320 4p F F | 1 | ST | 81254,44 | 81254,44 | SACE | Заказ | 4 недели |  |  | 01.02.2018 |  | изменилась цена | 77385,18 | Силовые автоматические выключатели | Автоматические выключатели в литом корпусе | Tmax XT Class | XT4 | 8015644023218 | 3.700 | KG | 16.700 | CDM
1SDA068416R1 | SAC 1SDA0 68416 R1 | Выключатель автоматический XT4V 160 TMA 40-400 4p F F | 1 | ST | 81254,44 | 81254,44 | SACE | Заказ | 4 недели |  |  | 01.02.2018 |  | изменилась цена | 77385,18 | Силовые автоматические выключатели | Автоматические выключатели в литом корпусе | Tmax XT Class | XT4 | 8015644023225 | 3.700 | KG | 16.700 | CDM
1SDA068417R1 | SAC 1SDA0 68417 R1 | Выключатель автоматический XT4V 160 TMA 50-500 4p F F | 1 | ST | 81254,44 | 81254,44 | SACE | Заказ | 4 недели |  |  | 01.02.2018 |  | изменилась цена | 77385,18 | Силовые автоматические выключатели | Автоматические выключатели в литом корпусе | Tmax XT Class | XT4 | 8015644023232 | 3.700 | KG | 16.700 | CDM
1SDA068418R1 | SAC 1SDA0 68418 R1 | Выключатель автоматический XT4V 160 TMA 63-630 4p F F | 1 | ST | 81254,44 | 81254,44 | SACE | Заказ | 4 недели |  |  | 01.02.2018 |  | изменилась цена | 77385,18 | Силовые автоматические выключатели | Автоматические выключатели в литом корпусе | Tmax XT Class | XT4 | 8015644023249 | 3.700 | KG | 16.700 | CDM
1SDA068419R1 | SAC 1SDA0 68419 R1 | Выключатель автоматический XT4V 160 TMA 80-800 4p F F | 1 | ST | 81254,44 | 81254,44 | SACE | Заказ | 4 недели |  |  | 01.02.2018 |  | изменилась цена | 77385,18 | Силовые автоматические выключатели | Автоматические выключатели в литом корпусе | Tmax XT Class | XT4 | 8015644023256 | 3.700 | KG | 16.700 | CDM
1SDA068420R1 | SAC 1SDA0 68420 R1 | Выключатель автоматический XT4V 160 TMA 100-1000 4p F F | 1 | ST | 81254,44 | 81254,44 | SACE | Заказ | 4 недели |  |  | 01.02.2018 |  | изменилась цена | 77385,18 | Силовые автоматические выключатели | Автоматические выключатели в литом корпусе | Tmax XT Class | XT4 | 8015644023263 | 3.700 | KG | 16.700 | CDM
1SDA068421R1 | SAC 1SDA0 68421 R1 | Выключатель автоматический XT4V 160 TMA 125-1250 4p F F InN=50% | 1 | ST | 81254,44 | 81254,44 | SACE | Заказ | 4 недели |  |  | 01.02.2018 |  | изменилась цена | 77385,18 | Силовые автоматические выключатели | Автоматические выключатели в литом корпусе | Tmax XT Class | XT4 | 8015644023270 | 3.700 | KG | 16.700 | CDM
1SDA068422R1 | SAC 1SDA0 68422 R1 | Выключатель автоматический XT4V 160 TMA 160-1600 4p F F InN=50% | 1 | ST | 81254,44 | 81254,44 | SACE | Заказ | 4 недели |  |  | 01.02.2018 |  | изменилась цена | 77385,18 | Силовые автоматические выключатели | Автоматические выключатели в литом корпусе | Tmax XT Class | XT4 | 8015644023287 | 3.700 | KG | 16.700 | CDM
1SDA068423R1 | SAC 1SDA0 68423 R1 | Выключатель автоматический XT4V 250 TMA 200-2000 4p F F InN=50% | 1 | ST | 78386,29 | 78386,29 | SACE | Заказ | 4 недели |  |  | 01.02.2018 |  | изменилась цена | 74653,61 | Силовые автоматические выключатели | Автоматические выключатели в литом корпусе | Tmax XT Class | XT4 | 8015644023294 | 3.700 | KG | 16.700 | CDM
1SDA068424R1 | SAC 1SDA0 68424 R1 | Выключатель автоматический XT4V 250 TMA 225-2250 4p F F InN=50% | 1 | ST | 79542,41 | 79542,41 | SACE | Заказ | 4 недели |  |  | 01.02.2018 |  | изменилась цена | 75754,68 | Силовые автоматические выключатели | Автоматические выключатели в литом корпусе | Tmax XT Class | XT4 | 8015644023300 | 3.700 | KG | 16.700 | CDM
1SDA068425R1 | SAC 1SDA0 68425 R1 | Выключатель автоматический XT4V 250 TMA 250-2500 4p F F InN=50% | 1 | ST | 78386,29 | 78386,29 | SACE | Заказ | 4 недели |  |  | 01.02.2018 |  | изменилась цена | 74653,61 | Силовые автоматические выключатели | Автоматические выключатели в литом корпусе | Tmax XT Class | XT4 | 8015644023317 | 3.700 | KG | 16.700 | CDM
1SDA068426R1 | SAC 1SDA0 68426 R1 | Выключатель автоматический XT4V 160 TMA 125-1250 4p F F InN=100% | 1 | ST | 81254,44 | 81254,44 | SACE | Заказ | 4 недели |  |  | 01.02.2018 |  | изменилась цена | 77385,18 | Силовые автоматические выключатели | Автоматические выключатели в литом корпусе | Tmax XT Class | XT4 | 8015644023324 | 3.700 | KG | 16.700 | CDM
1SDA068427R1 | SAC 1SDA0 68427 R1 | Выключатель автоматический XT4V 160 TMA 160-1600 4p F F InN=100% | 1 | ST | 81254,44 | 81254,44 | SACE | Заказ | 4 недели |  |  | 01.02.2018 |  | изменилась цена | 77385,18 | Силовые автоматические выключатели | Автоматические выключатели в литом корпусе | Tmax XT Class | XT4 | 8015644023331 | 3.700 | KG | 16.700 | CDM
1SDA068428R1 | SAC 1SDA0 68428 R1 | Выключатель автоматический XT4V 250 TMA 200-2000 4p F F InN=100% | 1 | ST | 80202,12 | 80202,12 | SACE | Заказ | 4 недели |  |  | 01.02.2018 |  | изменилась цена | 76382,97 | Силовые автоматические выключатели | Автоматические выключатели в литом корпусе | Tmax XT Class | XT4 | 8015644023348 | 3.700 | KG | 16.700 | CDM
1SDA068429R1 | SAC 1SDA0 68429 R1 | Выключатель автоматический XT4V 250 TMA 225-2250 4p F F InN=100% | 1 | ST | 79542,41 | 79542,41 | SACE | Заказ | 4 недели |  |  | 01.02.2018 |  | изменилась цена | 75754,68 | Силовые автоматические выключатели | Автоматические выключатели в литом корпусе | Tmax XT Class | XT4 | 8015644023355 | 3.700 | KG | 16.700 | CDM
1SDA068430R1 | SAC 1SDA0 68430 R1 | Выключатель автоматический XT4V 250 TMA 250-2500 4p F F InN=100% | 1 | ST | 80202,12 | 80202,12 | SACE | Заказ | 4 недели |  |  | 01.02.2018 |  | изменилась цена | 76382,97 | Силовые автоматические выключатели | Автоматические выключатели в литом корпусе | Tmax XT Class | XT4 | 8015644023362 | 3.700 | KG | 16.700 | CDM
1SDA068431R1 | SAC 1SDA0 68431 R1 | Выключатель автоматический для защиты электродвигателей XT4S 160 MA 10 Im=50...100 3p F F | 1 | ST | 32212,09 | 32212,09 | SACE | Заказ | 4 недели |  |  | 01.02.2018 |  | изменилась цена | 30678,18 | Силовые автоматические выключатели | Автоматические выключатели в литом корпусе | Tmax XT Class | XT4 | 8015644023379 | 2.700 | KG | 16.700 | CDM
1SDA068432R1 | SAC 1SDA0 68432 R1 | Выключатель автоматический для защиты электродвигателей XT4S 160 MA 12,5 Im=62,5...125 3p F F | 1 | ST | 32212,09 | 32212,09 | SACE | Заказ | 4 недели |  |  | 01.02.2018 |  | изменилась цена | 30678,18 | Силовые автоматические выключатели | Автоматические выключатели в литом корпусе | Tmax XT Class | XT4 | 8015644023386 | 2.700 | KG | 16.700 | CDM
1SDA068433R1 | SAC 1SDA0 68433 R1 | Выключатель автоматический для защиты электродвигателей XT4S 160 MA 20 Im=100...200 3p F F | 1 | ST | 32212,09 | 32212,09 | SACE | Заказ | 4 недели |  |  | 01.02.2018 |  | изменилась цена | 30678,18 | Силовые автоматические выключатели | Автоматические выключатели в литом корпусе | Tmax XT Class | XT4 | 8015644023393 | 2.700 | KG | 16.700 | CDM
1SDA068434R1 | SAC 1SDA0 68434 R1 | Выключатель автоматический для защиты электродвигателей XT4S 160 MA 32 Im=160...320 3p F F | 1 | ST | 32212,09 | 32212,09 | SACE | Заказ | 4 недели |  |  | 01.02.2018 |  | изменилась цена | 30678,18 | Силовые автоматические выключатели | Автоматические выключатели в литом корпусе | Tmax XT Class | XT4 | 8015644023409 | 2.700 | KG | 16.700 | CDM
1SDA068435R1 | SAC 1SDA0 68435 R1 | Выключатель автоматический для защиты электродвигателей XT4S 160 MA 52 Im=260...520 3p F F | 1 | ST | 32212,09 | 32212,09 | SACE | Заказ | 4 недели |  |  | 01.02.2018 |  | изменилась цена | 30678,18 | Силовые автоматические выключатели | Автоматические выключатели в литом корпусе | Tmax XT Class | XT4 | 8015644023416 | 2.700 | KG | 16.700 | CDM
1SDA068436R1 | SAC 1SDA0 68436 R1 | Выключатель автоматический для защиты электродвигателей XT4S 160 MA 80 Im=400...800 3p F F | 1 | ST | 32247,02 | 32247,02 | SACE | Заказ | 4 недели |  |  | 01.02.2018 |  | изменилась цена | 31307,79 | Силовые автоматические выключатели | Автоматические выключатели в литом корпусе | Tmax XT Class | XT4 | 8015644023423 | 2.700 | KG | 16.700 | CDM
1SDA068437R1 | SAC 1SDA0 68437 R1 | Выключатель автоматический для защиты электродвигателей XT4S 160 MA 100 Im=500...1000 3p F F | 1 | ST | 32247,02 | 32247,02 | SACE | Заказ | 4 недели |  |  | 01.02.2018 |  | изменилась цена | 31307,79 | Силовые автоматические выключатели | Автоматические выключатели в литом корпусе | Tmax XT Class | XT4 | 8015644023430 | 2.700 | KG | 16.700 | CDM
1SDA068438R1 | SAC 1SDA0 68438 R1 | Выключатель автоматический для защиты электродвигателей XT4S 160 MA 125 Im=625...1250 3p F F | 1 | ST | 32247,02 | 32247,02 | SACE | Заказ | 4 недели |  |  | 01.02.2018 |  | изменилась цена | 31307,79 | Силовые автоматические выключатели | Автоматические выключатели в литом корпусе | Tmax XT Class | XT4 | 8015644023447 | 2.700 | KG | 16.700 | CDM
1SDA068439R1 | SAC 1SDA0 68439 R1 | Выключатель автоматический для защиты электродвигателей XT4S 160 MA 160 Im=800...1600 3p F F | 1 | ST | 31460,52 | 31460,52 | SACE | Заказ | 4 недели |  |  | 01.02.2018 |  | изменилась цена | 30544,19 | Силовые автоматические выключатели | Автоматические выключатели в литом корпусе | Tmax XT Class | XT4 | 8015644023454 | 2.700 | KG | 16.700 | CDM
1SDA068440R1 | SAC 1SDA0 68440 R1 | Выключатель автоматический для защиты электродвигателей XT4S 250 MA 200 Im=1000...2000 3p F F | 1 | ST | 42538,13 | 42538,13 | SACE | Заказ | 4 недели |  |  | 01.02.2018 |  | изменилась цена | 41299,16 | Силовые автоматические выключатели | Автоматические выключатели в литом корпусе | Tmax XT Class | XT4 | 8015644023461 | 2.700 | KG | 16.700 | CDM
1SDA068441R1 | SAC 1SDA0 68441 R1 | Выключатель автоматический для защиты электродвигателей XT4H 160 MA 10 Im=50...100 3p F F | 1 | ST | 33853,08 | 33853,08 | SACE | Заказ | 4 недели |  |  | 01.02.2018 |  | изменилась цена | 32241,03 | Силовые автоматические выключатели | Автоматические выключатели в литом корпусе | Tmax XT Class | XT4 | 8015644023478 | 2.700 | KG | 16.700 | CDM
1SDA068442R1 | SAC 1SDA0 68442 R1 | Выключатель автоматический для защиты электродвигателей XT4H 160 MA 12,5 Im=62,5...125 3p F F | 1 | ST | 33853,08 | 33853,08 | SACE | Заказ | 4 недели |  |  | 01.02.2018 |  | изменилась цена | 32241,03 | Силовые автоматические выключатели | Автоматические выключатели в литом корпусе | Tmax XT Class | XT4 | 8015644023485 | 2.700 | KG | 16.700 | CDM
1SDA068443R1 | SAC 1SDA0 68443 R1 | Выключатель автоматический для защиты электродвигателей XT4H 160 MA 20 Im=100...200 3p F F | 1 | ST | 33853,08 | 33853,08 | SACE | Заказ | 4 недели |  |  | 01.02.2018 |  | изменилась цена | 32241,03 | Силовые автоматические выключатели | Автоматические выключатели в литом корпусе | Tmax XT Class | XT4 | 8015644023492 | 2.700 | KG | 16.700 | CDM
1SDA068444R1 | SAC 1SDA0 68444 R1 | Выключатель автоматический для защиты электродвигателей XT4H 160 MA 32 Im=160...320 3p F F | 1 | ST | 33853,08 | 33853,08 | SACE | Заказ | 4 недели |  |  | 01.02.2018 |  | изменилась цена | 32241,03 | Силовые автоматические выключатели | Автоматические выключатели в литом корпусе | Tmax XT Class | XT4 | 8015644023508 | 2.700 | KG | 16.700 | CDM
1SDA068445R1 | SAC 1SDA0 68445 R1 | Выключатель автоматический для защиты электродвигателей XT4H 160 MA 52 Im=260...520 3p F F | 1 | ST | 33853,08 | 33853,08 | SACE | Заказ | 4 недели |  |  | 01.02.2018 |  | изменилась цена | 32241,03 | Силовые автоматические выключатели | Автоматические выключатели в литом корпусе | Tmax XT Class | XT4 | 8015644023515 | 2.700 | KG | 16.700 | CDM
1SDA068446R1 | SAC 1SDA0 68446 R1 | Выключатель автоматический для защиты электродвигателей XT4H 160 MA 80 Im=400...800 3p F F | 1 | ST | 33853,08 | 33853,08 | SACE | Заказ | 4 недели |  |  | 01.02.2018 |  | изменилась цена | 32241,03 | Силовые автоматические выключатели | Автоматические выключатели в литом корпусе | Tmax XT Class | XT4 | 8015644696450 | 2.700 | KG | 16.700 | CDM
1SDA068447R1 | SAC 1SDA0 68447 R1 | Выключатель автоматический для защиты электродвигателей XT4H 160 MA 100 Im=500...1000 3p F F | 1 | ST | 33853,08 | 33853,08 | SACE | Заказ | 4 недели |  |  | 01.02.2018 |  | изменилась цена | 32241,03 | Силовые автоматические выключатели | Автоматические выключатели в литом корпусе | Tmax XT Class | XT4 | 8015644023539 | 2.700 | KG | 16.700 | CDM
1SDA068448R1 | SAC 1SDA0 68448 R1 | Выключатель автоматический для защиты электродвигателей XT4H 160 MA 125 Im=625...1250 3p F F | 1 | ST | 33853,08 | 33853,08 | SACE | Заказ | 4 недели |  |  | 01.02.2018 |  | изменилась цена | 32241,03 | Силовые автоматические выключатели | Автоматические выключатели в литом корпусе | Tmax XT Class | XT4 | 8015644696467 | 2.700 | KG | 16.700 | CDM
1SDA068449R1 | SAC 1SDA0 68449 R1 | Выключатель автоматический для защиты электродвигателей XT4H 160 MA 160 Im=800...1600 3p F F | 1 | ST | 33027,38 | 33027,38 | SACE | Заказ | 4 недели |  |  | 01.02.2018 |  | изменилась цена | 31454,65 | Силовые автоматические выключатели | Автоматические выключатели в литом корпусе | Tmax XT Class | XT4 | 8015644023553 | 2.700 | KG | 16.700 | CDM
1SDA068450R1 | SAC 1SDA0 68450 R1 | Выключатель автоматический для защиты электродвигателей XT4H 250 MA 200 Im=1000...2000 3p F F | 1 | ST | 45109,32 | 45109,32 | SACE | Заказ | 4 недели |  |  | 01.02.2018 |  | изменилась цена | 42961,26 | Силовые автоматические выключатели | Автоматические выключатели в литом корпусе | Tmax XT Class | XT4 | 8015644696474 | 2.700 | KG | 16.700 | CDM
1SDA068451R1 | SAC 1SDA0 68451 R1 | Выключатель автоматический для защиты электродвигателей XT4L 160 MA 10 Im=50...100 3p F F | 1 | ST | 55781,37 | 55781,37 | SACE | Заказ | 4 недели |  |  | 01.02.2018 |  | изменилась цена | 53125,11 | Силовые автоматические выключатели | Автоматические выключатели в литом корпусе | Tmax XT Class | XT4 | 8015644023577 | 2.700 | KG | 16.700 | CDM
1SDA068452R1 | SAC 1SDA0 68452 R1 | Выключатель автоматический для защиты электродвигателей XT4L 160 MA 12,5 Im=62,5...125 3p F F | 1 | ST | 55706,90 | 55706,90 | SACE | Заказ | 4 недели |  |  | 01.02.2018 |  | изменилась цена | 53054,19 | Силовые автоматические выключатели | Автоматические выключатели в литом корпусе | Tmax XT Class | XT4 | 8015644696481 | 2.700 | KG | 16.700 | CDM
1SDA068453R1 | SAC 1SDA0 68453 R1 | Выключатель автоматический для защиты электродвигателей XT4L 160 MA 20 Im=100...200 3p F F | 1 | ST | 55706,90 | 55706,90 | SACE | Заказ | 4 недели |  |  | 01.02.2018 |  | изменилась цена | 53054,19 | Силовые автоматические выключатели | Автоматические выключатели в литом корпусе | Tmax XT Class | XT4 | 8015644023591 | 2.700 | KG | 16.700 | CDM
1SDA068454R1 | SAC 1SDA0 68454 R1 | Выключатель автоматический для защиты электродвигателей XT4L 160 MA 32 Im=160...320 3p F F | 1 | ST | 55706,90 | 55706,90 | SACE | Заказ | 4 недели |  |  | 01.02.2018 |  | изменилась цена | 53054,19 | Силовые автоматические выключатели | Автоматические выключатели в литом корпусе | Tmax XT Class | XT4 | 8015644696498 | 2.700 | KG | 16.700 | CDM
1SDA068455R1 | SAC 1SDA0 68455 R1 | Выключатель автоматический для защиты электродвигателей XT4L 160 MA 52 Im=260...520 3p F F | 1 | ST | 55781,37 | 55781,37 | SACE | Заказ | 4 недели |  |  | 01.02.2018 |  | изменилась цена | 53125,11 | Силовые автоматические выключатели | Автоматические выключатели в литом корпусе | Tmax XT Class | XT4 | 8015644023614 | 2.700 | KG | 16.700 | CDM
1SDA068456R1 | SAC 1SDA0 68456 R1 | Выключатель автоматический для защиты электродвигателей XT4L 160 MA 80 Im=400...800 3p F F | 1 | ST | 55706,90 | 55706,90 | SACE | Заказ | 4 недели |  |  | 01.02.2018 |  | изменилась цена | 53054,19 | Силовые автоматические выключатели | Автоматические выключатели в литом корпусе | Tmax XT Class | XT4 | 8015644696504 | 2.700 | KG | 16.700 | CDM
1SDA068457R1 | SAC 1SDA0 68457 R1 | Выключатель автоматический для защиты электродвигателей XT4L 160 MA 100 Im=500...1000 3p F F | 1 | ST | 55706,90 | 55706,90 | SACE | Заказ | 4 недели |  |  | 01.02.2018 |  | изменилась цена | 53054,19 | Силовые автоматические выключатели | Автоматические выключатели в литом корпусе | Tmax XT Class | XT4 | 8015644023638 | 2.700 | KG | 16.700 | CDM
1SDA068458R1 | SAC 1SDA0 68458 R1 | Выключатель автоматический для защиты электродвигателей XT4L 160 MA 125 Im=625...1250 3p F F | 1 | ST | 55706,90 | 55706,90 | SACE | Заказ | 4 недели |  |  | 01.02.2018 |  | изменилась цена | 53054,19 | Силовые автоматические выключатели | Автоматические выключатели в литом корпусе | Tmax XT Class | XT4 | 8015644696511 | 2.700 | KG | 16.700 | CDM
1SDA068459R1 | SAC 1SDA0 68459 R1 | Выключатель автоматический для защиты электродвигателей XT4L 160 MA 160 Im=800...1600 3p F F | 1 | ST | 54348,20 | 54348,20 | SACE | Заказ | 4 недели |  |  | 01.02.2018 |  | изменилась цена | 51760,19 | Силовые автоматические выключатели | Автоматические выключатели в литом корпусе | Tmax XT Class | XT4 | 8015644023652 | 2.700 | KG | 16.700 | CDM
1SDA068460R1 | SAC 1SDA0 68460 R1 | Выключатель автоматический для защиты электродвигателей XT4L 250 MA 200 Im=1000...2000 3p F F | 1 | ST | 54923,70 | 54923,70 | SACE | Заказ | 4 недели |  |  | 01.02.2018 |  | изменилась цена | 52308,29 | Силовые автоматические выключатели | Автоматические выключатели в литом корпусе | Tmax XT Class | XT4 | 8015644696528 | 2.700 | KG | 16.700 | CDM
1SDA068461R1 | SAC 1SDA0 68461 R1 | Выключатель автоматический для защиты электродвигателей XT4V 160 MA 10 Im=50...100 3p F F | 1 | ST | 58543,70 | 58543,70 | SACE | Заказ | 4 недели |  |  | 01.02.2018 |  | изменилась цена | 55755,90 | Силовые автоматические выключатели | Автоматические выключатели в литом корпусе | Tmax XT Class | XT4 | 8015644023676 | 2.700 | KG | 16.700 | CDM
1SDA068462R1 | SAC 1SDA0 68462 R1 | Выключатель автоматический для защиты электродвигателей XT4V 160 MA 12,5 Im=62,5...125 3p F F | 1 | ST | 58543,70 | 58543,70 | SACE | Заказ | 4 недели |  |  | 01.02.2018 |  | изменилась цена | 55755,90 | Силовые автоматические выключатели | Автоматические выключатели в литом корпусе | Tmax XT Class | XT4 | 8015644696535 | 2.700 | KG | 16.700 | CDM
1SDA068463R1 | SAC 1SDA0 68463 R1 | Выключатель автоматический для защиты электродвигателей XT4V 160 MA 20 Im=100...200 3p F F | 1 | ST | 58543,70 | 58543,70 | SACE | Заказ | 4 недели |  |  | 01.02.2018 |  | изменилась цена | 55755,90 | Силовые автоматические выключатели | Автоматические выключатели в литом корпусе | Tmax XT Class | XT4 | 8015644023690 | 2.700 | KG | 16.700 | CDM
1SDA068464R1 | SAC 1SDA0 68464 R1 | Выключатель автоматический для защиты электродвигателей XT4V 160 MA 32 Im=160...320 3p F F | 1 | ST | 58543,70 | 58543,70 | SACE | Заказ | 4 недели |  |  | 01.02.2018 |  | изменилась цена | 55755,90 | Силовые автоматические выключатели | Автоматические выключатели в литом корпусе | Tmax XT Class | XT4 | 8015644696542 | 2.700 | KG | 16.700 | CDM
1SDA068465R1 | SAC 1SDA0 68465 R1 | Выключатель автоматический для защиты электродвигателей XT4V 160 MA 52 Im=260...520 3p F F | 1 | ST | 58543,70 | 58543,70 | SACE | Заказ | 4 недели |  |  | 01.02.2018 |  | изменилась цена | 55755,90 | Силовые автоматические выключатели | Автоматические выключатели в литом корпусе | Tmax XT Class | XT4 | 8015644023713 | 2.700 | KG | 16.700 | CDM
1SDA068466R1 | SAC 1SDA0 68466 R1 | Выключатель автоматический для защиты электродвигателей XT4V 160 MA 80 Im=400...800 3p F F | 1 | ST | 58543,70 | 58543,70 | SACE | Заказ | 4 недели |  |  | 01.02.2018 |  | изменилась цена | 55755,90 | Силовые автоматические выключатели | Автоматические выключатели в литом корпусе | Tmax XT Class | XT4 | 8015644696559 | 2.700 | KG | 16.700 | CDM
1SDA068467R1 | SAC 1SDA0 68467 R1 | Выключатель автоматический для защиты электродвигателей XT4V 160 MA 100 Im=500...1000 3p F F | 1 | ST | 58543,70 | 58543,70 | SACE | Заказ | 4 недели |  |  | 01.02.2018 |  | изменилась цена | 55755,90 | Силовые автоматические выключатели | Автоматические выключатели в литом корпусе | Tmax XT Class | XT4 | 8015644023737 | 2.700 | KG | 16.700 | CDM
1SDA068468R1 | SAC 1SDA0 68468 R1 | Выключатель автоматический для защиты электродвигателей XT4V 160 MA 125 Im=625...1250 3p F F | 1 | ST | 58543,70 | 58543,70 | SACE | Заказ | 4 недели |  |  | 01.02.2018 |  | изменилась цена | 55755,90 | Силовые автоматические выключатели | Автоматические выключатели в литом корпусе | Tmax XT Class | XT4 | 8015644696566 | 2.700 | KG | 16.700 | CDM
1SDA068469R1 | SAC 1SDA0 68469 R1 | Выключатель автоматический для защиты электродвигателей XT4V 160 MA 160 Im=800...1600 3p F F | 1 | ST | 57115,80 | 57115,80 | SACE | Заказ | 4 недели |  |  | 01.02.2018 |  | изменилась цена | 54396,00 | Силовые автоматические выключатели | Автоматические выключатели в литом корпусе | Tmax XT Class | XT4 | 8015644023751 | 2.700 | KG | 16.700 | CDM
1SDA068470R1 | SAC 1SDA0 68470 R1 | Выключатель автоматический для защиты электродвигателей XT4V 250 MA 200 Im=1000...2000 3p F F | 1 | ST | 57747,45 | 57747,45 | SACE | Заказ | 4 недели |  |  | 01.02.2018 |  | изменилась цена | 54997,57 | Силовые автоматические выключатели | Автоматические выключатели в литом корпусе | Tmax XT Class | XT4 | 8015644023768 | 2.700 | KG | 16.700 | CDM
1SDA068471R1 | SAC 1SDA0 68471 R1 | Выключатель автоматический XT4S 160 Ekip LS/I In=40A 3p F F | 1 | ST | 37272,93 | 37272,93 | SACE | Заказ | 4 недели |  |  | 01.02.2018 |  | изменилась цена | 35498,03 | Силовые автоматические выключатели | Автоматические выключатели в литом корпусе | Tmax XT Class | XT4 | 8015644023775 | 2.700 | KG | 16.700 | CDM
1SDA068472R1 | SAC 1SDA0 68472 R1 | Выключатель автоматический XT4S 160 Ekip LS/I In=63A 3p F F | 1 | ST | 37272,93 | 37272,93 | SACE | Заказ | 4 недели |  |  | 01.02.2018 |  | изменилась цена | 35498,03 | Силовые автоматические выключатели | Автоматические выключатели в литом корпусе | Tmax XT Class | XT4 | 8015644023782 | 2.700 | KG | 16.700 | CDM
1SDA068473R1 | SAC 1SDA0 68473 R1 | Выключатель автоматический XT4S 160 Ekip LS/I In=100A 3p F F | 1 | ST | 36527,99 | 36527,99 | SACE | Заказ | 4 недели |  |  | 01.02.2018 |  | изменилась цена | 34788,56 | Силовые автоматические выключатели | Автоматические выключатели в литом корпусе | Tmax XT Class | XT4 | 8015644023799 | 2.700 | KG | 16.700 | CDM
1SDA068474R1 | SAC 1SDA0 68474 R1 | Выключатель автоматический XT4S 160 Ekip LS/I In=160A 3p F F | 1 | ST | 36527,99 | 36527,99 | SACE | Заказ | 4 недели |  |  | 01.02.2018 |  | изменилась цена | 34788,56 | Силовые автоматические выключатели | Автоматические выключатели в литом корпусе | Tmax XT Class | XT4 | 8015644023805 | 2.700 | KG | 16.700 | CDM
1SDA068475R1 | SAC 1SDA0 68475 R1 | Выключатель автоматический XT4S 250 Ekip LS/I In=250A 3p F F | 1 | ST | 40411,75 | 40411,75 | SACE | C | 4 недели |  |  | 01.02.2018 |  | изменилась цена | 38487,38 | Силовые автоматические выключатели | Автоматические выключатели в литом корпусе | Tmax XT Class | XT4 | 8015644023812 | 2.700 | KG | 16.700 | CDM
1SDA068476R1 | SAC 1SDA0 68476 R1 | Выключатель автоматический XT4S 160 Ekip I In=40A 3p F F | 1 | ST | 35682,70 | 35682,70 | SACE | Заказ | 4 недели |  |  | 01.02.2018 |  | изменилась цена | 33983,52 | Силовые автоматические выключатели | Автоматические выключатели в литом корпусе | Tmax XT Class | XT4 | 8015644023829 | 2.700 | KG | 16.700 | CDM
1SDA068477R1 | SAC 1SDA0 68477 R1 | Выключатель автоматический XT4S 160 Ekip I In=63A 3p F F | 1 | ST | 35682,70 | 35682,70 | SACE | Заказ | 4 недели |  |  | 01.02.2018 |  | изменилась цена | 33983,52 | Силовые автоматические выключатели | Автоматические выключатели в литом корпусе | Tmax XT Class | XT4 | 8015644023836 | 2.700 | KG | 16.700 | CDM
1SDA068478R1 | SAC 1SDA0 68478 R1 | Выключатель автоматический XT4S 160 Ekip I In=100A 3p F F | 1 | ST | 35682,70 | 35682,70 | SACE | Заказ | 4 недели |  |  | 01.02.2018 |  | изменилась цена | 33983,52 | Силовые автоматические выключатели | Автоматические выключатели в литом корпусе | Tmax XT Class | XT4 | 8015644023843 | 2.700 | KG | 16.700 | CDM
1SDA068479R1 | SAC 1SDA0 68479 R1 | Выключатель автоматический XT4S 160 Ekip I In=160A 3p F F | 1 | ST | 35682,70 | 35682,70 | SACE | Заказ | 4 недели |  |  | 01.02.2018 |  | изменилась цена | 33983,52 | Силовые автоматические выключатели | Автоматические выключатели в литом корпусе | Tmax XT Class | XT4 | 8015644023850 | 2.700 | KG | 16.700 | CDM
1SDA068480R1 | SAC 1SDA0 68480 R1 | Выключатель автоматический XT4S 250 Ekip I In=250A 3p F F | 1 | ST | 40542,67 | 40542,67 | SACE | Заказ | 4 недели |  |  | 01.02.2018 |  | изменилась цена | 38612,07 | Силовые автоматические выключатели | Автоматические выключатели в литом корпусе | Tmax XT Class | XT4 | 8015644023867 | 2.700 | KG | 16.700 | CDM
1SDA068481R1 | SAC 1SDA0 68481 R1 | Выключатель автоматический XT4S 160 Ekip LSI In=40A 3p F F | 1 | ST | 42342,18 | 42342,18 | SACE | Заказ | 4 недели |  |  | 01.02.2018 |  | изменилась цена | 40325,89 | Силовые автоматические выключатели | Автоматические выключатели в литом корпусе | Tmax XT Class | XT4 | 8015644023874 | 2.700 | KG | 16.700 | CDM
1SDA068482R1 | SAC 1SDA0 68482 R1 | Выключатель автоматический XT4S 160 Ekip LSI In=63A 3p F F | 1 | ST | 42342,18 | 42342,18 | SACE | Заказ | 4 недели |  |  | 01.02.2018 |  | изменилась цена | 40325,89 | Силовые автоматические выключатели | Автоматические выключатели в литом корпусе | Tmax XT Class | XT4 | 8015644023881 | 2.700 | KG | 16.700 | CDM
1SDA068483R1 | SAC 1SDA0 68483 R1 | Выключатель автоматический XT4S 160 Ekip LSI In=100A 3p F F | 1 | ST | 42342,18 | 42342,18 | SACE | Заказ | 4 недели |  |  | 01.02.2018 |  | изменилась цена | 40325,89 | Силовые автоматические выключатели | Автоматические выключатели в литом корпусе | Tmax XT Class | XT4 | 8015644023898 | 2.700 | KG | 16.700 | CDM
1SDA068484R1 | SAC 1SDA0 68484 R1 | Выключатель автоматический XT4S 160 Ekip LSI In=160A 3p F F | 1 | ST | 42342,18 | 42342,18 | SACE | Заказ | 4 недели |  |  | 01.02.2018 |  | изменилась цена | 40325,89 | Силовые автоматические выключатели | Автоматические выключатели в литом корпусе | Tmax XT Class | XT4 | 8015644023904 | 2.700 | KG | 16.700 | CDM
1SDA068485R1 | SAC 1SDA0 68485 R1 | Выключатель автоматический XT4S 250 Ekip LSI In=250A 3p F F | 1 | ST | 46835,23 | 46835,23 | SACE | D | 4 недели |  |  | 01.02.2018 |  | изменилась цена | 44604,98 | Силовые автоматические выключатели | Автоматические выключатели в литом корпусе | Tmax XT Class | XT4 | 8015644023911 | 2.700 | KG | 16.700 | CDM
1SDA068486R1 | SAC 1SDA0 68486 R1 | Выключатель автоматический XT4S 160 Ekip LSIG In=40A 3p F F | 1 | ST | 49037,91 | 49037,91 | SACE | Заказ | 4 недели |  |  | 01.02.2018 |  | изменилась цена | 46702,77 | Силовые автоматические выключатели | Автоматические выключатели в литом корпусе | Tmax XT Class | XT4 | 8015644023928 | 2.700 | KG | 16.700 | CDM
1SDA068487R1 | SAC 1SDA0 68487 R1 | Выключатель автоматический XT4S 160 Ekip LSIG In=63A 3p F F | 1 | ST | 49037,91 | 49037,91 | SACE | Заказ | 4 недели |  |  | 01.02.2018 |  | изменилась цена | 46702,77 | Силовые автоматические выключатели | Автоматические выключатели в литом корпусе | Tmax XT Class | XT4 | 8015644023935 | 2.700 | KG | 16.700 | CDM
1SDA068488R1 | SAC 1SDA0 68488 R1 | Выключатель автоматический XT4S 160 Ekip LSIG In=100A 3p F F | 1 | ST | 49037,91 | 49037,91 | SACE | Заказ | 4 недели |  |  | 01.02.2018 |  | изменилась цена | 46702,77 | Силовые автоматические выключатели | Автоматические выключатели в литом корпусе | Tmax XT Class | XT4 | 8015644023942 | 2.700 | KG | 16.700 | CDM
1SDA068489R1 | SAC 1SDA0 68489 R1 | Выключатель автоматический XT4S 160 Ekip LSIG In=160A 3p F F | 1 | ST | 49037,91 | 49037,91 | SACE | Заказ | 4 недели |  |  | 01.02.2018 |  | изменилась цена | 46702,77 | Силовые автоматические выключатели | Автоматические выключатели в литом корпусе | Tmax XT Class | XT4 | 8015644023959 | 2.700 | KG | 16.700 | CDM
1SDA068490R1 | SAC 1SDA0 68490 R1 | Выключатель автоматический XT4S 250 Ekip LSIG In=250A 3p F F | 1 | ST | 54406,87 | 54406,87 | SACE | Заказ | 4 недели |  |  | 01.02.2018 |  | изменилась цена | 51816,07 | Силовые автоматические выключатели | Автоматические выключатели в литом корпусе | Tmax XT Class | XT4 | 8015644023966 | 2.700 | KG | 16.700 | CDM
1SDA068491R1 | SAC 1SDA0 68491 R1 | Выключатель автоматический XT4S 160 Ekip LS/I In=40A 4p F F | 1 | ST | 46592,47 | 46592,47 | SACE | Заказ | 4 недели |  |  | 01.02.2018 |  | изменилась цена | 44373,78 | Силовые автоматические выключатели | Автоматические выключатели в литом корпусе | Tmax XT Class | XT4 | 8015644023973 | 3.700 | KG | 16.700 | CDM
1SDA068492R1 | SAC 1SDA0 68492 R1 | Выключатель автоматический XT4S 160 Ekip LS/I In=63A 4p F F | 1 | ST | 46592,47 | 46592,47 | SACE | Заказ | 4 недели |  |  | 01.02.2018 |  | изменилась цена | 44373,78 | Силовые автоматические выключатели | Автоматические выключатели в литом корпусе | Tmax XT Class | XT4 | 8015644023980 | 3.700 | KG | 16.700 | CDM
1SDA068493R1 | SAC 1SDA0 68493 R1 | Выключатель автоматический XT4S 160 Ekip LS/I In=100A 4p F F | 1 | ST | 46592,47 | 46592,47 | SACE | Заказ | 4 недели |  |  | 01.02.2018 |  | изменилась цена | 44373,78 | Силовые автоматические выключатели | Автоматические выключатели в литом корпусе | Tmax XT Class | XT4 | 8015644023997 | 3.700 | KG | 16.700 | CDM
1SDA068494R1 | SAC 1SDA0 68494 R1 | Выключатель автоматический XT4S 160 Ekip LS/I In=160A 4p F F | 1 | ST | 46592,47 | 46592,47 | SACE | Заказ | 4 недели |  |  | 01.02.2018 |  | изменилась цена | 44373,78 | Силовые автоматические выключатели | Автоматические выключатели в литом корпусе | Tmax XT Class | XT4 | 8015644024000 | 3.700 | KG | 16.700 | CDM
1SDA068495R1 | SAC 1SDA0 68495 R1 | Выключатель автоматический XT4S 250 Ekip LS/I In=250A 4p F F | 1 | ST | 52619,90 | 52619,90 | SACE | Заказ | 4 недели |  |  | 01.02.2018 |  | изменилась цена | 50114,19 | Силовые автоматические выключатели | Автоматические выключатели в литом корпусе | Tmax XT Class | XT4 | 8015644024017 | 3.700 | KG | 16.700 | CDM
1SDA068496R1 | SAC 1SDA0 68496 R1 | Выключатель автоматический XT4S 160 Ekip I In=40A 4p F F | 1 | ST | 46384,32 | 46384,32 | SACE | Заказ | 4 недели |  |  | 01.02.2018 |  | изменилась цена | 44175,54 | Силовые автоматические выключатели | Автоматические выключатели в литом корпусе | Tmax XT Class | XT4 | 8015644024024 | 3.700 | KG | 16.700 | CDM
1SDA068497R1 | SAC 1SDA0 68497 R1 | Выключатель автоматический XT4S 160 Ekip I In=63A 4p F F | 1 | ST | 46384,32 | 46384,32 | SACE | Заказ | 4 недели |  |  | 01.02.2018 |  | изменилась цена | 44175,54 | Силовые автоматические выключатели | Автоматические выключатели в литом корпусе | Tmax XT Class | XT4 | 8015644024031 | 3.700 | KG | 16.700 | CDM
1SDA068498R1 | SAC 1SDA0 68498 R1 | Выключатель автоматический XT4S 160 Ekip I In=100A 4p F F | 1 | ST | 46384,32 | 46384,32 | SACE | Заказ | 4 недели |  |  | 01.02.2018 |  | изменилась цена | 44175,54 | Силовые автоматические выключатели | Автоматические выключатели в литом корпусе | Tmax XT Class | XT4 | 8015644024048 | 3.700 | KG | 16.700 | CDM
1SDA068499R1 | SAC 1SDA0 68499 R1 | Выключатель автоматический XT4S 160 Ekip I In=160A 4p F F | 1 | ST | 46384,32 | 46384,32 | SACE | Заказ | 4 недели |  |  | 01.02.2018 |  | изменилась цена | 44175,54 | Силовые автоматические выключатели | Автоматические выключатели в литом корпусе | Tmax XT Class | XT4 | 8015644024055 | 3.700 | KG | 16.700 | CDM
1SDA068500R1 | SAC 1SDA0 68500 R1 | Выключатель автоматический XT4S 250 Ekip I In=250A 4p F F | 1 | ST | 52703,82 | 52703,82 | SACE | Заказ | 4 недели |  |  | 01.02.2018 |  | изменилась цена | 50194,11 | Силовые автоматические выключатели | Автоматические выключатели в литом корпусе | Tmax XT Class | XT4 | 8015644024062 | 3.700 | KG | 16.700 | CDM
1SDA068501R1 | SAC 1SDA0 68501 R1 | Выключатель автоматический XT4S 160 Ekip LSI In=40A 4p F F | 1 | ST | 55043,02 | 55043,02 | SACE | Заказ | 4 недели |  |  | 01.02.2018 |  | изменилась цена | 52421,92 | Силовые автоматические выключатели | Автоматические выключатели в литом корпусе | Tmax XT Class | XT4 | 8015644024079 | 3.700 | KG | 16.700 | CDM
1SDA068502R1 | SAC 1SDA0 68502 R1 | Выключатель автоматический XT4S 160 Ekip LSI In=63A 4p F F | 1 | ST | 55043,02 | 55043,02 | SACE | Заказ | 4 недели |  |  | 01.02.2018 |  | изменилась цена | 52421,92 | Силовые автоматические выключатели | Автоматические выключатели в литом корпусе | Tmax XT Class | XT4 | 8015644024086 | 3.700 | KG | 16.700 | CDM
1SDA068503R1 | SAC 1SDA0 68503 R1 | Выключатель автоматический XT4S 160 Ekip LSI In=100A 4p F F | 1 | ST | 55043,02 | 55043,02 | SACE | Заказ | 4 недели |  |  | 01.02.2018 |  | изменилась цена | 52421,92 | Силовые автоматические выключатели | Автоматические выключатели в литом корпусе | Tmax XT Class | XT4 | 8015644024093 | 3.700 | KG | 16.700 | CDM
1SDA068504R1 | SAC 1SDA0 68504 R1 | Выключатель автоматический XT4S 160 Ekip LSI In=160A 4p F F | 1 | ST | 55043,02 | 55043,02 | SACE | Заказ | 4 недели |  |  | 01.02.2018 |  | изменилась цена | 52421,92 | Силовые автоматические выключатели | Автоматические выключатели в литом корпусе | Tmax XT Class | XT4 | 8015644024109 | 3.700 | KG | 16.700 | CDM
1SDA068505R1 | SAC 1SDA0 68505 R1 | Выключатель автоматический XT4S 250 Ekip LSI In=250A 4p F F | 1 | ST | 62128,10 | 62128,10 | SACE | Заказ | 4 недели |  |  | 01.02.2018 |  | изменилась цена | 59169,62 | Силовые автоматические выключатели | Автоматические выключатели в литом корпусе | Tmax XT Class | XT4 | 8015644024116 | 3.700 | KG | 16.700 | CDM
1SDA068506R1 | SAC 1SDA0 68506 R1 | Выключатель автоматический XT4S 160 Ekip LSIG In=40A 4p F F | 1 | ST | 60069,19 | 60069,19 | SACE | Заказ | 4 недели |  |  | 01.02.2018 |  | изменилась цена | 57208,75 | Силовые автоматические выключатели | Автоматические выключатели в литом корпусе | Tmax XT Class | XT4 | 8015644024123 | 3.700 | KG | 16.700 | CDM
1SDA068507R1 | SAC 1SDA0 68507 R1 | Выключатель автоматический XT4S 160 Ekip LSIG In=63A 4p F F | 1 | ST | 60069,19 | 60069,19 | SACE | Заказ | 4 недели |  |  | 01.02.2018 |  | изменилась цена | 57208,75 | Силовые автоматические выключатели | Автоматические выключатели в литом корпусе | Tmax XT Class | XT4 | 8015644024130 | 3.700 | KG | 16.700 | CDM
1SDA068508R1 | SAC 1SDA0 68508 R1 | Выключатель автоматический XT4S 160 Ekip LSIG In=100A 4p F F | 1 | ST | 60069,19 | 60069,19 | SACE | Заказ | 4 недели |  |  | 01.02.2018 |  | изменилась цена | 57208,75 | Силовые автоматические выключатели | Автоматические выключатели в литом корпусе | Tmax XT Class | XT4 | 8015644024147 | 3.700 | KG | 16.700 | CDM
1SDA068509R1 | SAC 1SDA0 68509 R1 | Выключатель автоматический XT4S 160 Ekip LSIG In=160A 4p F F | 1 | ST | 60069,19 | 60069,19 | SACE | Заказ | 4 недели |  |  | 01.02.2018 |  | изменилась цена | 57208,75 | Силовые автоматические выключатели | Автоматические выключатели в литом корпусе | Tmax XT Class | XT4 | 8015644024154 | 3.700 | KG | 16.700 | CDM
1SDA068510R1 | SAC 1SDA0 68510 R1 | Выключатель автоматический XT4S 250 Ekip LSIG In=250A 4p F F | 1 | ST | 66646,59 | 66646,59 | SACE | Заказ | 4 недели |  |  | 01.02.2018 |  | изменилась цена | 63472,94 | Силовые автоматические выключатели | Автоматические выключатели в литом корпусе | Tmax XT Class | XT4 | 8015644024161 | 3.700 | KG | 16.700 | CDM
1SDA068511R1 | SAC 1SDA0 68511 R1 | Выключатель автоматический XT4H 160 Ekip LS/I In=40A 3p F F | 1 | ST | 43691,46 | 43691,46 | SACE | Заказ | 4 недели |  |  | 01.02.2018 |  | изменилась цена | 41610,91 | Силовые автоматические выключатели | Автоматические выключатели в литом корпусе | Tmax XT Class | XT4 | 8015644024178 | 2.700 | KG | 16.700 | CDM
1SDA068512R1 | SAC 1SDA0 68512 R1 | Выключатель автоматический XT4H 160 Ekip LS/I In=63A 3p F F | 1 | ST | 43691,46 | 43691,46 | SACE | Заказ | 4 недели |  |  | 01.02.2018 |  | изменилась цена | 41610,91 | Силовые автоматические выключатели | Автоматические выключатели в литом корпусе | Tmax XT Class | XT4 | 8015644024185 | 2.700 | KG | 16.700 | CDM
1SDA068513R1 | SAC 1SDA0 68513 R1 | Выключатель автоматический XT4H 160 Ekip LS/I In=100A 3p F F | 1 | ST | 43691,46 | 43691,46 | SACE | Заказ | 4 недели |  |  | 01.02.2018 |  | изменилась цена | 41610,91 | Силовые автоматические выключатели | Автоматические выключатели в литом корпусе | Tmax XT Class | XT4 | 8015644024192 | 2.700 | KG | 16.700 | CDM
1SDA068514R1 | SAC 1SDA0 68514 R1 | Выключатель автоматический XT4H 160 Ekip LS/I In=160A 3p F F | 1 | ST | 43691,46 | 43691,46 | SACE | Заказ | 4 недели |  |  | 01.02.2018 |  | изменилась цена | 41610,91 | Силовые автоматические выключатели | Автоматические выключатели в литом корпусе | Tmax XT Class | XT4 | 8015644024208 | 2.700 | KG | 16.700 | CDM
1SDA068515R1 | SAC 1SDA0 68515 R1 | Выключатель автоматический XT4H 250 Ekip LS/I In=250A 3p F F | 1 | ST | 43915,84 | 43915,84 | SACE | Заказ | 4 недели |  |  | 01.02.2018 |  | изменилась цена | 41824,61 | Силовые автоматические выключатели | Автоматические выключатели в литом корпусе | Tmax XT Class | XT4 | 8015644024215 | 2.700 | KG | 16.700 | CDM
1SDA068516R1 | SAC 1SDA0 68516 R1 | Выключатель автоматический XT4H 160 Ekip I In=40A 3p F F | 1 | ST | 44256,24 | 44256,24 | SACE | Заказ | 4 недели |  |  | 01.02.2018 |  | изменилась цена | 42148,80 | Силовые автоматические выключатели | Автоматические выключатели в литом корпусе | Tmax XT Class | XT4 | 8015644024222 | 2.700 | KG | 16.700 | CDM
1SDA068517R1 | SAC 1SDA0 68517 R1 | Выключатель автоматический XT4H 160 Ekip I In=63A 3p F F | 1 | ST | 44256,24 | 44256,24 | SACE | Заказ | 4 недели |  |  | 01.02.2018 |  | изменилась цена | 42148,80 | Силовые автоматические выключатели | Автоматические выключатели в литом корпусе | Tmax XT Class | XT4 | 8015644024239 | 2.700 | KG | 16.700 | CDM
1SDA068518R1 | SAC 1SDA0 68518 R1 | Выключатель автоматический XT4H 160 Ekip I In=100A 3p F F | 1 | ST | 44256,24 | 44256,24 | SACE | Заказ | 4 недели |  |  | 01.02.2018 |  | изменилась цена | 42148,80 | Силовые автоматические выключатели | Автоматические выключатели в литом корпусе | Tmax XT Class | XT4 | 8015644024246 | 2.700 | KG | 16.700 | CDM
1SDA068519R1 | SAC 1SDA0 68519 R1 | Выключатель автоматический XT4H 160 Ekip I In=160A 3p F F | 1 | ST | 44256,24 | 44256,24 | SACE | Заказ | 4 недели |  |  | 01.02.2018 |  | изменилась цена | 42148,80 | Силовые автоматические выключатели | Автоматические выключатели в литом корпусе | Tmax XT Class | XT4 | 8015644024253 | 2.700 | KG | 16.700 | CDM
1SDA068520R1 | SAC 1SDA0 68520 R1 | Выключатель автоматический XT4H 250 Ekip I In=250A 3p F F | 1 | ST | 44556,56 | 44556,56 | SACE | Заказ | 4 недели |  |  | 01.02.2018 |  | изменилась цена | 42434,82 | Силовые автоматические выключатели | Автоматические выключатели в литом корпусе | Tmax XT Class | XT4 | 8015644024260 | 2.700 | KG | 16.700 | CDM
1SDA068521R1 | SAC 1SDA0 68521 R1 | Выключатель автоматический XT4H 160 Ekip LSI In=40A 3p F F | 1 | ST | 49563,51 | 49563,51 | SACE | Заказ | 4 недели |  |  | 01.02.2018 |  | изменилась цена | 47203,34 | Силовые автоматические выключатели | Автоматические выключатели в литом корпусе | Tmax XT Class | XT4 | 8015644024277 | 2.700 | KG | 16.700 | CDM
1SDA068522R1 | SAC 1SDA0 68522 R1 | Выключатель автоматический XT4H 160 Ekip LSI In=63A 3p F F | 1 | ST | 49563,51 | 49563,51 | SACE | Заказ | 4 недели |  |  | 01.02.2018 |  | изменилась цена | 47203,34 | Силовые автоматические выключатели | Автоматические выключатели в литом корпусе | Tmax XT Class | XT4 | 8015644024284 | 2.700 | KG | 16.700 | CDM
1SDA068523R1 | SAC 1SDA0 68523 R1 | Выключатель автоматический XT4H 160 Ekip LSI In=100A 3p F F | 1 | ST | 49563,51 | 49563,51 | SACE | Заказ | 4 недели |  |  | 01.02.2018 |  | изменилась цена | 47203,34 | Силовые автоматические выключатели | Автоматические выключатели в литом корпусе | Tmax XT Class | XT4 | 8015644024291 | 2.700 | KG | 16.700 | CDM
1SDA068524R1 | SAC 1SDA0 68524 R1 | Выключатель автоматический XT4H 160 Ekip LSI In=160A 3p F F | 1 | ST | 49563,51 | 49563,51 | SACE | Заказ | 4 недели |  |  | 01.02.2018 |  | изменилась цена | 47203,34 | Силовые автоматические выключатели | Автоматические выключатели в литом корпусе | Tmax XT Class | XT4 | 8015644024307 | 2.700 | KG | 16.700 | CDM
1SDA068525R1 | SAC 1SDA0 68525 R1 | Выключатель автоматический XT4H 250 Ekip LSI In=250A 3p F F | 1 | ST | 50352,79 | 50352,79 | SACE | Заказ | 4 недели |  |  | 01.02.2018 |  | изменилась цена | 47955,04 | Силовые автоматические выключатели | Автоматические выключатели в литом корпусе | Tmax XT Class | XT4 | 8015644024314 | 2.700 | KG | 16.700 | CDM
1SDA068526R1 | SAC 1SDA0 68526 R1 | Выключатель автоматический XT4H 160 Ekip LSIG In=40A 3p F F | 1 | ST | 57270,10 | 57270,10 | SACE | Заказ | 4 недели |  |  | 01.02.2018 |  | изменилась цена | 54542,95 | Силовые автоматические выключатели | Автоматические выключатели в литом корпусе | Tmax XT Class | XT4 | 8015644024321 | 2.700 | KG | 16.700 | CDM
1SDA068527R1 | SAC 1SDA0 68527 R1 | Выключатель автоматический XT4H 160 Ekip LSIG In=63A 3p F F | 1 | ST | 57270,10 | 57270,10 | SACE | Заказ | 4 недели |  |  | 01.02.2018 |  | изменилась цена | 54542,95 | Силовые автоматические выключатели | Автоматические выключатели в литом корпусе | Tmax XT Class | XT4 | 8015644024338 | 2.700 | KG | 16.700 | CDM
1SDA068528R1 | SAC 1SDA0 68528 R1 | Выключатель автоматический XT4H 160 Ekip LSIG In=100A 3p F F | 1 | ST | 57270,10 | 57270,10 | SACE | Заказ | 4 недели |  |  | 01.02.2018 |  | изменилась цена | 54542,95 | Силовые автоматические выключатели | Автоматические выключатели в литом корпусе | Tmax XT Class | XT4 | 8015644024345 | 2.700 | KG | 16.700 | CDM
1SDA068529R1 | SAC 1SDA0 68529 R1 | Выключатель автоматический XT4H 160 Ekip LSIG In=160A 3p F F | 1 | ST | 57270,10 | 57270,10 | SACE | Заказ | 4 недели |  |  | 01.02.2018 |  | изменилась цена | 54542,95 | Силовые автоматические выключатели | Автоматические выключатели в литом корпусе | Tmax XT Class | XT4 | 8015644024352 | 2.700 | KG | 16.700 | CDM
1SDA068530R1 | SAC 1SDA0 68530 R1 | Выключатель автоматический XT4H 250 Ekip LSIG In=250A 3p F F | 1 | ST | 57995,85 | 57995,85 | SACE | Заказ | 4 недели |  |  | 01.02.2018 |  | изменилась цена | 55234,14 | Силовые автоматические выключатели | Автоматические выключатели в литом корпусе | Tmax XT Class | XT4 | 8015644024369 | 2.700 | KG | 16.700 | CDM
1SDA068531R1 | SAC 1SDA0 68531 R1 | Выключатель автоматический XT4H 160 Ekip LS/I In=40A 4p F F | 1 | ST | 55726,49 | 55726,49 | SACE | Заказ | 4 недели |  |  | 01.02.2018 |  | изменилась цена | 53072,85 | Силовые автоматические выключатели | Автоматические выключатели в литом корпусе | Tmax XT Class | XT4 | 8015644024376 | 3.700 | KG | 16.700 | CDM
1SDA068532R1 | SAC 1SDA0 68532 R1 | Выключатель автоматический XT4H 160 Ekip LS/I In=63A 4p F F | 1 | ST | 55726,49 | 55726,49 | SACE | Заказ | 4 недели |  |  | 01.02.2018 |  | изменилась цена | 53072,85 | Силовые автоматические выключатели | Автоматические выключатели в литом корпусе | Tmax XT Class | XT4 | 8015644024383 | 3.700 | KG | 16.700 | CDM
1SDA068533R1 | SAC 1SDA0 68533 R1 | Выключатель автоматический XT4H 160 Ekip LS/I In=100A 4p F F | 1 | ST | 55726,49 | 55726,49 | SACE | Заказ | 4 недели |  |  | 01.02.2018 |  | изменилась цена | 53072,85 | Силовые автоматические выключатели | Автоматические выключатели в литом корпусе | Tmax XT Class | XT4 | 8015644024390 | 3.700 | KG | 16.700 | CDM
1SDA068534R1 | SAC 1SDA0 68534 R1 | Выключатель автоматический XT4H 160 Ekip LS/I In=160A 4p F F | 1 | ST | 55726,49 | 55726,49 | SACE | Заказ | 4 недели |  |  | 01.02.2018 |  | изменилась цена | 53072,85 | Силовые автоматические выключатели | Автоматические выключатели в литом корпусе | Tmax XT Class | XT4 | 8015644024406 | 3.700 | KG | 16.700 | CDM
1SDA068535R1 | SAC 1SDA0 68535 R1 | Выключатель автоматический XT4H 250 Ekip LS/I In=250A 4p F F | 1 | ST | 56016,67 | 56016,67 | SACE | Заказ | 4 недели |  |  | 01.02.2018 |  | изменилась цена | 53349,21 | Силовые автоматические выключатели | Автоматические выключатели в литом корпусе | Tmax XT Class | XT4 | 8015644024413 | 3.700 | KG | 16.700 | CDM
1SDA068536R1 | SAC 1SDA0 68536 R1 | Выключатель автоматический XT4H 160 Ekip I In=40A 4p F F | 1 | ST | 57532,20 | 57532,20 | SACE | Заказ | 4 недели |  |  | 01.02.2018 |  | изменилась цена | 54792,57 | Силовые автоматические выключатели | Автоматические выключатели в литом корпусе | Tmax XT Class | XT4 | 8015644024420 | 3.700 | KG | 16.700 | CDM
1SDA068537R1 | SAC 1SDA0 68537 R1 | Выключатель автоматический XT4H 160 Ekip I In=63A 4p F F | 1 | ST | 57532,20 | 57532,20 | SACE | Заказ | 4 недели |  |  | 01.02.2018 |  | изменилась цена | 54792,57 | Силовые автоматические выключатели | Автоматические выключатели в литом корпусе | Tmax XT Class | XT4 | 8015644024437 | 3.700 | KG | 16.700 | CDM
1SDA068538R1 | SAC 1SDA0 68538 R1 | Выключатель автоматический XT4H 160 Ekip I In=100A 4p F F | 1 | ST | 57532,20 | 57532,20 | SACE | Заказ | 4 недели |  |  | 01.02.2018 |  | изменилась цена | 54792,57 | Силовые автоматические выключатели | Автоматические выключатели в литом корпусе | Tmax XT Class | XT4 | 8015644024444 | 3.700 | KG | 16.700 | CDM
1SDA068539R1 | SAC 1SDA0 68539 R1 | Выключатель автоматический XT4H 160 Ekip I In=160A 4p F F | 1 | ST | 57532,20 | 57532,20 | SACE | Заказ | 4 недели |  |  | 01.02.2018 |  | изменилась цена | 54792,57 | Силовые автоматические выключатели | Автоматические выключатели в литом корпусе | Tmax XT Class | XT4 | 8015644024451 | 3.700 | KG | 16.700 | CDM
1SDA068540R1 | SAC 1SDA0 68540 R1 | Выключатель автоматический XT4H 250 Ekip I In=250A 4p F F | 1 | ST | 57925,12 | 57925,12 | SACE | Заказ | 4 недели |  |  | 01.02.2018 |  | изменилась цена | 55166,78 | Силовые автоматические выключатели | Автоматические выключатели в литом корпусе | Tmax XT Class | XT4 | 8015644024468 | 3.700 | KG | 16.700 | CDM
1SDA068541R1 | SAC 1SDA0 68541 R1 | Выключатель автоматический XT4H 160 Ekip LSI In=40A 4p F F | 1 | ST | 63218,90 | 63218,90 | SACE | Заказ | 4 недели |  |  | 01.02.2018 |  | изменилась цена | 60208,48 | Силовые автоматические выключатели | Автоматические выключатели в литом корпусе | Tmax XT Class | XT4 | 8015644024475 | 3.700 | KG | 16.700 | CDM
1SDA068542R1 | SAC 1SDA0 68542 R1 | Выключатель автоматический XT4H 160 Ekip LSI In=63A 4p F F | 1 | ST | 63218,90 | 63218,90 | SACE | Заказ | 4 недели |  |  | 01.02.2018 |  | изменилась цена | 60208,48 | Силовые автоматические выключатели | Автоматические выключатели в литом корпусе | Tmax XT Class | XT4 | 8015644024482 | 3.700 | KG | 16.700 | CDM
1SDA068543R1 | SAC 1SDA0 68543 R1 | Выключатель автоматический XT4H 160 Ekip LSI In=100A 4p F F | 1 | ST | 63218,90 | 63218,90 | SACE | Заказ | 4 недели |  |  | 01.02.2018 |  | изменилась цена | 60208,48 | Силовые автоматические выключатели | Автоматические выключатели в литом корпусе | Tmax XT Class | XT4 | 8015644024499 | 3.700 | KG | 16.700 | CDM
1SDA068544R1 | SAC 1SDA0 68544 R1 | Выключатель автоматический XT4H 160 Ekip LSI In=160A 4p F F | 1 | ST | 63218,90 | 63218,90 | SACE | Заказ | 4 недели |  |  | 01.02.2018 |  | изменилась цена | 60208,48 | Силовые автоматические выключатели | Автоматические выключатели в литом корпусе | Tmax XT Class | XT4 | 8015644024505 | 3.700 | KG | 16.700 | CDM
1SDA068545R1 | SAC 1SDA0 68545 R1 | Выключатель автоматический XT4H 250 Ekip LSI In=250A 4p F F | 1 | ST | 64226,91 | 64226,91 | SACE | Заказ | 4 недели |  |  | 01.02.2018 |  | изменилась цена | 61168,49 | Силовые автоматические выключатели | Автоматические выключатели в литом корпусе | Tmax XT Class | XT4 | 8015644024512 | 3.700 | KG | 16.700 | CDM
1SDA068546R1 | SAC 1SDA0 68546 R1 | Выключатель автоматический XT4H 160 Ekip LSIG In=40A 4p F F | 1 | ST | 71587,25 | 71587,25 | SACE | Заказ | 4 недели |  |  | 01.02.2018 |  | изменилась цена | 68178,33 | Силовые автоматические выключатели | Автоматические выключатели в литом корпусе | Tmax XT Class | XT4 | 8015644024529 | 3.700 | KG | 16.700 | CDM
1SDA068547R1 | SAC 1SDA0 68547 R1 | Выключатель автоматический XT4H 160 Ekip LSIG In=63A 4p F F | 1 | ST | 71587,25 | 71587,25 | SACE | Заказ | 4 недели |  |  | 01.02.2018 |  | изменилась цена | 68178,33 | Силовые автоматические выключатели | Автоматические выключатели в литом корпусе | Tmax XT Class | XT4 | 8015644024536 | 3.700 | KG | 16.700 | CDM
1SDA068548R1 | SAC 1SDA0 68548 R1 | Выключатель автоматический XT4H 160 Ekip LSIG In=100A 4p F F | 1 | ST | 71587,25 | 71587,25 | SACE | Заказ | 4 недели |  |  | 01.02.2018 |  | изменилась цена | 68178,33 | Силовые автоматические выключатели | Автоматические выключатели в литом корпусе | Tmax XT Class | XT4 | 8015644024543 | 3.700 | KG | 16.700 | CDM
1SDA068549R1 | SAC 1SDA0 68549 R1 | Выключатель автоматический XT4H 160 Ekip LSIG In=160A 4p F F | 1 | ST | 71587,25 | 71587,25 | SACE | Заказ | 4 недели |  |  | 01.02.2018 |  | изменилась цена | 68178,33 | Силовые автоматические выключатели | Автоматические выключатели в литом корпусе | Tmax XT Class | XT4 | 8015644024550 | 3.700 | KG | 16.700 | CDM
1SDA068550R1 | SAC 1SDA0 68550 R1 | Выключатель автоматический XT4H 250 Ekip LSIG In=250A 4p F F | 1 | ST | 72495,17 | 72495,17 | SACE | Заказ | 4 недели |  |  | 01.02.2018 |  | изменилась цена | 69043,02 | Силовые автоматические выключатели | Автоматические выключатели в литом корпусе | Tmax XT Class | XT4 | 8015644024567 | 3.700 | KG | 16.700 | CDM
1SDA068551R1 | SAC 1SDA0 68551 R1 | Выключатель автоматический XT4L 160 Ekip LS/I In=40A 3p F F | 1 | ST | 63311,42 | 63311,42 | SACE | Заказ | 4 недели |  |  | 01.02.2018 |  | изменилась цена | 60296,59 | Силовые автоматические выключатели | Автоматические выключатели в литом корпусе | Tmax XT Class | XT4 | 8015644024574 | 2.700 | KG | 16.700 | CDM
1SDA068552R1 | SAC 1SDA0 68552 R1 | Выключатель автоматический XT4L 160 Ekip LS/I In=63A 3p F F | 1 | ST | 63311,42 | 63311,42 | SACE | Заказ | 4 недели |  |  | 01.02.2018 |  | изменилась цена | 60296,59 | Силовые автоматические выключатели | Автоматические выключатели в литом корпусе | Tmax XT Class | XT4 | 8015644024581 | 2.700 | KG | 16.700 | CDM
1SDA068553R1 | SAC 1SDA0 68553 R1 | Выключатель автоматический XT4L 160 Ekip LS/I In=100A 3p F F | 1 | ST | 60876,70 | 60876,70 | SACE | Заказ | 4 недели |  |  | 01.02.2018 |  | изменилась цена | 57977,81 | Силовые автоматические выключатели | Автоматические выключатели в литом корпусе | Tmax XT Class | XT4 | 8015644024598 | 2.700 | KG | 16.700 | CDM
1SDA068554R1 | SAC 1SDA0 68554 R1 | Выключатель автоматический XT4L 160 Ekip LS/I In=160A 3p F F | 1 | ST | 60876,70 | 60876,70 | SACE | Заказ | 4 недели |  |  | 01.02.2018 |  | изменилась цена | 57977,81 | Силовые автоматические выключатели | Автоматические выключатели в литом корпусе | Tmax XT Class | XT4 | 8015644024604 | 2.700 | KG | 16.700 | CDM
1SDA068555R1 | SAC 1SDA0 68555 R1 | Выключатель автоматический XT4L 250 Ekip LS/I In=250A 3p F F | 1 | ST | 60876,70 | 60876,70 | SACE | Заказ | 4 недели |  |  | 01.02.2018 |  | изменилась цена | 57977,81 | Силовые автоматические выключатели | Автоматические выключатели в литом корпусе | Tmax XT Class | XT4 | 8015644024611 | 2.700 | KG | 16.700 | CDM
1SDA068556R1 | SAC 1SDA0 68556 R1 | Выключатель автоматический XT4L 160 Ekip I In=40A 3p F F | 1 | ST | 62370,82 | 62370,82 | SACE | Заказ | 4 недели |  |  | 01.02.2018 |  | изменилась цена | 59400,78 | Силовые автоматические выключатели | Автоматические выключатели в литом корпусе | Tmax XT Class | XT4 | 8015644024628 | 2.700 | KG | 16.700 | CDM
1SDA068557R1 | SAC 1SDA0 68557 R1 | Выключатель автоматический XT4L 160 Ekip I In=63A 3p F F | 1 | ST | 62370,82 | 62370,82 | SACE | Заказ | 4 недели |  |  | 01.02.2018 |  | изменилась цена | 59400,78 | Силовые автоматические выключатели | Автоматические выключатели в литом корпусе | Tmax XT Class | XT4 | 8015644024635 | 2.700 | KG | 16.700 | CDM
1SDA068558R1 | SAC 1SDA0 68558 R1 | Выключатель автоматический XT4L 160 Ekip I In=100A 3p F F | 1 | ST | 62370,82 | 62370,82 | SACE | Заказ | 4 недели |  |  | 01.02.2018 |  | изменилась цена | 59400,78 | Силовые автоматические выключатели | Автоматические выключатели в литом корпусе | Tmax XT Class | XT4 | 8015644024642 | 2.700 | KG | 16.700 | CDM
1SDA068559R1 | SAC 1SDA0 68559 R1 | Выключатель автоматический XT4L 160 Ekip I In=160A 3p F F | 1 | ST | 62370,82 | 62370,82 | SACE | Заказ | 4 недели |  |  | 01.02.2018 |  | изменилась цена | 59400,78 | Силовые автоматические выключатели | Автоматические выключатели в литом корпусе | Tmax XT Class | XT4 | 8015644024659 | 2.700 | KG | 16.700 | CDM
1SDA068560R1 | SAC 1SDA0 68560 R1 | Выключатель автоматический XT4L 250 Ekip I In=250A 3p F F | 1 | ST | 62370,82 | 62370,82 | SACE | Заказ | 4 недели |  |  | 01.02.2018 |  | изменилась цена | 59400,78 | Силовые автоматические выключатели | Автоматические выключатели в литом корпусе | Tmax XT Class | XT4 | 8015644024666 | 2.700 | KG | 16.700 | CDM
1SDA068561R1 | SAC 1SDA0 68561 R1 | Выключатель автоматический XT4L 160 Ekip LSI In=40A 3p F F | 1 | ST | 68439,03 | 68439,03 | SACE | Заказ | 4 недели |  |  | 01.02.2018 |  | изменилась цена | 65180,03 | Силовые автоматические выключатели | Автоматические выключатели в литом корпусе | Tmax XT Class | XT4 | 8015644024673 | 2.700 | KG | 16.700 | CDM
1SDA068562R1 | SAC 1SDA0 68562 R1 | Выключатель автоматический XT4L 160 Ekip LSI In=63A 3p F F | 1 | ST | 68439,03 | 68439,03 | SACE | Заказ | 4 недели |  |  | 01.02.2018 |  | изменилась цена | 65180,03 | Силовые автоматические выключатели | Автоматические выключатели в литом корпусе | Tmax XT Class | XT4 | 8015644024680 | 2.700 | KG | 16.700 | CDM
1SDA068563R1 | SAC 1SDA0 68563 R1 | Выключатель автоматический XT4L 160 Ekip LSI In=100A 3p F F | 1 | ST | 68439,03 | 68439,03 | SACE | Заказ | 4 недели |  |  | 01.02.2018 |  | изменилась цена | 65180,03 | Силовые автоматические выключатели | Автоматические выключатели в литом корпусе | Tmax XT Class | XT4 | 8015644024697 | 2.700 | KG | 16.700 | CDM
1SDA068564R1 | SAC 1SDA0 68564 R1 | Выключатель автоматический XT4L 160 Ekip LSI In=160A 3p F F | 1 | ST | 68439,03 | 68439,03 | SACE | Заказ | 4 недели |  |  | 01.02.2018 |  | изменилась цена | 65180,03 | Силовые автоматические выключатели | Автоматические выключатели в литом корпусе | Tmax XT Class | XT4 | 8015644024703 | 2.700 | KG | 16.700 | CDM
1SDA068565R1 | SAC 1SDA0 68565 R1 | Выключатель автоматический XT4L 250 Ekip LSI In=250A 3p F F | 1 | ST | 68439,03 | 68439,03 | SACE | Заказ | 4 недели |  |  | 01.02.2018 |  | изменилась цена | 65180,03 | Силовые автоматические выключатели | Автоматические выключатели в литом корпусе | Tmax XT Class | XT4 | 8015644024710 | 2.700 | KG | 16.700 | CDM
1SDA068566R1 | SAC 1SDA0 68566 R1 | Выключатель автоматический XT4L 160 Ekip LSIG In=40A 3p F F | 1 | ST | 73022,53 | 73022,53 | SACE | Заказ | 4 недели |  |  | 01.02.2018 |  | изменилась цена | 69545,27 | Силовые автоматические выключатели | Автоматические выключатели в литом корпусе | Tmax XT Class | XT4 | 8015644024727 | 2.700 | KG | 16.700 | CDM
1SDA068567R1 | SAC 1SDA0 68567 R1 | Выключатель автоматический XT4L 160 Ekip LSIG In=63A 3p F F | 1 | ST | 73022,53 | 73022,53 | SACE | Заказ | 4 недели |  |  | 01.02.2018 |  | изменилась цена | 69545,27 | Силовые автоматические выключатели | Автоматические выключатели в литом корпусе | Tmax XT Class | XT4 | 8015644024734 | 2.700 | KG | 16.700 | CDM
1SDA068568R1 | SAC 1SDA0 68568 R1 | Выключатель автоматический XT4L 160 Ekip LSIG In=100A 3p F F | 1 | ST | 73022,53 | 73022,53 | SACE | Заказ | 4 недели |  |  | 01.02.2018 |  | изменилась цена | 69545,27 | Силовые автоматические выключатели | Автоматические выключатели в литом корпусе | Tmax XT Class | XT4 | 8015644024741 | 2.700 | KG | 16.700 | CDM
1SDA068569R1 | SAC 1SDA0 68569 R1 | Выключатель автоматический XT4L 160 Ekip LSIG In=160A 3p F F | 1 | ST | 73022,53 | 73022,53 | SACE | Заказ | 4 недели |  |  | 01.02.2018 |  | изменилась цена | 69545,27 | Силовые автоматические выключатели | Автоматические выключатели в литом корпусе | Tmax XT Class | XT4 | 8015644024758 | 2.700 | KG | 16.700 | CDM
1SDA068570R1 | SAC 1SDA0 68570 R1 | Выключатель автоматический XT4L 250 Ekip LSIG In=250A 3p F F | 1 | ST | 73022,53 | 73022,53 | SACE | Заказ | 4 недели |  |  | 01.02.2018 |  | изменилась цена | 69545,27 | Силовые автоматические выключатели | Автоматические выключатели в литом корпусе | Tmax XT Class | XT4 | 8015644024765 | 2.700 | KG | 16.700 | CDM
1SDA068571R1 | SAC 1SDA0 68571 R1 | Выключатель автоматический XT4L 160 Ekip LS/I In=40A 4p F F | 1 | ST | 75029,73 | 75029,73 | SACE | Заказ | 4 недели |  |  | 01.02.2018 |  | изменилась цена | 71456,89 | Силовые автоматические выключатели | Автоматические выключатели в литом корпусе | Tmax XT Class | XT4 | 8015644024772 | 3.700 | KG | 16.700 | CDM
1SDA068572R1 | SAC 1SDA0 68572 R1 | Выключатель автоматический XT4L 160 Ekip LS/I In=63A 4p F F | 1 | ST | 75029,73 | 75029,73 | SACE | Заказ | 4 недели |  |  | 01.02.2018 |  | изменилась цена | 71456,89 | Силовые автоматические выключатели | Автоматические выключатели в литом корпусе | Tmax XT Class | XT4 | 8015644024789 | 3.700 | KG | 16.700 | CDM
1SDA068573R1 | SAC 1SDA0 68573 R1 | Выключатель автоматический XT4L 160 Ekip LS/I In=100A 4p F F | 1 | ST | 75029,73 | 75029,73 | SACE | Заказ | 4 недели |  |  | 01.02.2018 |  | изменилась цена | 71456,89 | Силовые автоматические выключатели | Автоматические выключатели в литом корпусе | Tmax XT Class | XT4 | 8015644024796 | 3.700 | KG | 16.700 | CDM
1SDA068574R1 | SAC 1SDA0 68574 R1 | Выключатель автоматический XT4L 160 Ekip LS/I In=160A 4p F F | 1 | ST | 75029,73 | 75029,73 | SACE | Заказ | 4 недели |  |  | 01.02.2018 |  | изменилась цена | 71456,89 | Силовые автоматические выключатели | Автоматические выключатели в литом корпусе | Tmax XT Class | XT4 | 8015644024802 | 3.700 | KG | 16.700 | CDM
1SDA068575R1 | SAC 1SDA0 68575 R1 | Выключатель автоматический XT4L 250 Ekip LS/I In=250A 4p F F | 1 | ST | 75029,73 | 75029,73 | SACE | Заказ | 4 недели |  |  | 01.02.2018 |  | изменилась цена | 71456,89 | Силовые автоматические выключатели | Автоматические выключатели в литом корпусе | Tmax XT Class | XT4 | 8015644024819 | 3.700 | KG | 16.700 | CDM
1SDA068576R1 | SAC 1SDA0 68576 R1 | Выключатель автоматический XT4L 160 Ekip I In=40A 4p F F | 1 | ST | 76869,40 | 76869,40 | SACE | Заказ | 4 недели |  |  | 01.02.2018 |  | изменилась цена | 73208,95 | Силовые автоматические выключатели | Автоматические выключатели в литом корпусе | Tmax XT Class | XT4 | 8015644024826 | 3.700 | KG | 16.700 | CDM
1SDA068577R1 | SAC 1SDA0 68577 R1 | Выключатель автоматический XT4L 160 Ekip I In=63A 4p F F | 1 | ST | 76869,40 | 76869,40 | SACE | Заказ | 4 недели |  |  | 01.02.2018 |  | изменилась цена | 73208,95 | Силовые автоматические выключатели | Автоматические выключатели в литом корпусе | Tmax XT Class | XT4 | 8015644024833 | 3.700 | KG | 16.700 | CDM
1SDA068578R1 | SAC 1SDA0 68578 R1 | Выключатель автоматический XT4L 160 Ekip I In=100A 4p F F | 1 | ST | 76869,40 | 76869,40 | SACE | Заказ | 4 недели |  |  | 01.02.2018 |  | изменилась цена | 73208,95 | Силовые автоматические выключатели | Автоматические выключатели в литом корпусе | Tmax XT Class | XT4 | 8015644024840 | 3.700 | KG | 16.700 | CDM
1SDA068579R1 | SAC 1SDA0 68579 R1 | Выключатель автоматический XT4L 160 Ekip I In=160A 4p F F | 1 | ST | 76869,40 | 76869,40 | SACE | Заказ | 4 недели |  |  | 01.02.2018 |  | изменилась цена | 73208,95 | Силовые автоматические выключатели | Автоматические выключатели в литом корпусе | Tmax XT Class | XT4 | 8015644024857 | 3.700 | KG | 16.700 | CDM
1SDA068580R1 | SAC 1SDA0 68580 R1 | Выключатель автоматический XT4L 250 Ekip I In=250A 4p F F | 1 | ST | 76869,40 | 76869,40 | SACE | Заказ | 4 недели |  |  | 01.02.2018 |  | изменилась цена | 73208,95 | Силовые автоматические выключатели | Автоматические выключатели в литом корпусе | Tmax XT Class | XT4 | 8015644024864 | 3.700 | KG | 16.700 | CDM
1SDA068581R1 | SAC 1SDA0 68581 R1 | Выключатель автоматический XT4L 160 Ekip LSI In=40A 4p F F | 1 | ST | 83146,38 | 83146,38 | SACE | Заказ | 4 недели |  |  | 01.02.2018 |  | изменилась цена | 79187,03 | Силовые автоматические выключатели | Автоматические выключатели в литом корпусе | Tmax XT Class | XT4 | 8015644024871 | 3.700 | KG | 16.700 | CDM
1SDA068582R1 | SAC 1SDA0 68582 R1 | Выключатель автоматический XT4L 160 Ekip LSI In=63A 4p F F | 1 | ST | 83146,38 | 83146,38 | SACE | Заказ | 4 недели |  |  | 01.02.2018 |  | изменилась цена | 79187,03 | Силовые автоматические выключатели | Автоматические выключатели в литом корпусе | Tmax XT Class | XT4 | 8015644024888 | 3.700 | KG | 16.700 | CDM
1SDA068583R1 | SAC 1SDA0 68583 R1 | Выключатель автоматический XT4L 160 Ekip LSI In=100A 4p F F | 1 | ST | 83146,38 | 83146,38 | SACE | Заказ | 4 недели |  |  | 01.02.2018 |  | изменилась цена | 79187,03 | Силовые автоматические выключатели | Автоматические выключатели в литом корпусе | Tmax XT Class | XT4 | 8015644024895 | 3.700 | KG | 16.700 | CDM
1SDA068584R1 | SAC 1SDA0 68584 R1 | Выключатель автоматический XT4L 160 Ekip LSI In=160A 4p F F | 1 | ST | 83146,38 | 83146,38 | SACE | Заказ | 4 недели |  |  | 01.02.2018 |  | изменилась цена | 79187,03 | Силовые автоматические выключатели | Автоматические выключатели в литом корпусе | Tmax XT Class | XT4 | 8015644024901 | 3.700 | KG | 16.700 | CDM
1SDA068585R1 | SAC 1SDA0 68585 R1 | Выключатель автоматический XT4L 250 Ekip LSI In=250A 4p F F | 1 | ST | 83146,38 | 83146,38 | SACE | Заказ | 4 недели |  |  | 01.02.2018 |  | изменилась цена | 79187,03 | Силовые автоматические выключатели | Автоматические выключатели в литом корпусе | Tmax XT Class | XT4 | 8015644024918 | 3.700 | KG | 16.700 | CDM
1SDA068586R1 | SAC 1SDA0 68586 R1 | Выключатель автоматический XT4L 160 Ekip LSIG In=40A 4p F F | 1 | ST | 87760,30 | 87760,30 | SACE | Заказ | 4 недели |  |  | 01.02.2018 |  | изменилась цена | 83581,24 | Силовые автоматические выключатели | Автоматические выключатели в литом корпусе | Tmax XT Class | XT4 | 8015644024925 | 3.700 | KG | 16.700 | CDM
1SDA068587R1 | SAC 1SDA0 68587 R1 | Выключатель автоматический XT4L 160 Ekip LSIG In=63A 4p F F | 1 | ST | 87760,30 | 87760,30 | SACE | Заказ | 4 недели |  |  | 01.02.2018 |  | изменилась цена | 83581,24 | Силовые автоматические выключатели | Автоматические выключатели в литом корпусе | Tmax XT Class | XT4 | 8015644024932 | 3.700 | KG | 16.700 | CDM
1SDA068588R1 | SAC 1SDA0 68588 R1 | Выключатель автоматический XT4L 160 Ekip LSIG In=100A 4p F F | 1 | ST | 87760,30 | 87760,30 | SACE | Заказ | 4 недели |  |  | 01.02.2018 |  | изменилась цена | 83581,24 | Силовые автоматические выключатели | Автоматические выключатели в литом корпусе | Tmax XT Class | XT4 | 8015644024949 | 3.700 | KG | 16.700 | CDM
1SDA068589R1 | SAC 1SDA0 68589 R1 | Выключатель автоматический XT4L 160 Ekip LSIG In=160A 4p F F | 1 | ST | 87760,30 | 87760,30 | SACE | Заказ | 4 недели |  |  | 01.02.2018 |  | изменилась цена | 83581,24 | Силовые автоматические выключатели | Автоматические выключатели в литом корпусе | Tmax XT Class | XT4 | 8015644024956 | 3.700 | KG | 16.700 | CDM
1SDA068590R1 | SAC 1SDA0 68590 R1 | Выключатель автоматический XT4L 250 Ekip LSIG In=250A 4p F F | 1 | ST | 87760,30 | 87760,30 | SACE | Заказ | 4 недели |  |  | 01.02.2018 |  | изменилась цена | 83581,24 | Силовые автоматические выключатели | Автоматические выключатели в литом корпусе | Tmax XT Class | XT4 | 8015644024963 | 3.700 | KG | 16.700 | CDM
1SDA068591R1 | SAC 1SDA0 68591 R1 | Выключатель автоматический XT4V 160 Ekip LS/I In=40A 3p F F | 1 | ST | 66823,84 | 66823,84 | SACE | Заказ | 4 недели |  |  | 01.02.2018 |  | изменилась цена | 63641,75 | Силовые автоматические выключатели | Автоматические выключатели в литом корпусе | Tmax XT Class | XT4 | 8015644024970 | 2.700 | KG | 16.700 | CDM
1SDA068592R1 | SAC 1SDA0 68592 R1 | Выключатель автоматический XT4V 160 Ekip LS/I In=63A 3p F F | 1 | ST | 66823,84 | 66823,84 | SACE | Заказ | 4 недели |  |  | 01.02.2018 |  | изменилась цена | 63641,75 | Силовые автоматические выключатели | Автоматические выключатели в литом корпусе | Tmax XT Class | XT4 | 8015644024987 | 2.700 | KG | 16.700 | CDM
1SDA068593R1 | SAC 1SDA0 68593 R1 | Выключатель автоматический XT4V 160 Ekip LS/I In=100A 3p F F | 1 | ST | 66823,84 | 66823,84 | SACE | Заказ | 4 недели |  |  | 01.02.2018 |  | изменилась цена | 63641,75 | Силовые автоматические выключатели | Автоматические выключатели в литом корпусе | Tmax XT Class | XT4 | 8015644024994 | 2.700 | KG | 16.700 | CDM
1SDA068594R1 | SAC 1SDA0 68594 R1 | Выключатель автоматический XT4V 160 Ekip LS/I In=160A 3p F F | 1 | ST | 66823,84 | 66823,84 | SACE | Заказ | 4 недели |  |  | 01.02.2018 |  | изменилась цена | 63641,75 | Силовые автоматические выключатели | Автоматические выключатели в литом корпусе | Tmax XT Class | XT4 | 8015644025007 | 2.700 | KG | 16.700 | CDM
1SDA068595R1 | SAC 1SDA0 68595 R1 | Выключатель автоматический XT4V 250 Ekip LS/I In=250A 3p F F | 1 | ST | 66823,84 | 66823,84 | SACE | Заказ | 4 недели |  |  | 01.02.2018 |  | изменилась цена | 63641,75 | Силовые автоматические выключатели | Автоматические выключатели в литом корпусе | Tmax XT Class | XT4 | 8015644025014 | 2.700 | KG | 16.700 | CDM
1SDA068596R1 | SAC 1SDA0 68596 R1 | Выключатель автоматический XT4V 160 Ekip I In=40A 3p F F | 1 | ST | 68466,62 | 68466,62 | SACE | Заказ | 4 недели |  |  | 01.02.2018 |  | изменилась цена | 65206,30 | Силовые автоматические выключатели | Автоматические выключатели в литом корпусе | Tmax XT Class | XT4 | 8015644696573 | 2.700 | KG | 16.700 | CDM
1SDA068597R1 | SAC 1SDA0 68597 R1 | Выключатель автоматический XT4V 160 Ekip I In=63A 3p F F | 1 | ST | 68466,62 | 68466,62 | SACE | Заказ | 4 недели |  |  | 01.02.2018 |  | изменилась цена | 65206,30 | Силовые автоматические выключатели | Автоматические выключатели в литом корпусе | Tmax XT Class | XT4 | 8015644025038 | 2.700 | KG | 16.700 | CDM
1SDA068598R1 | SAC 1SDA0 68598 R1 | Выключатель автоматический XT4V 160 Ekip I In=100A 3p F F | 1 | ST | 68466,62 | 68466,62 | SACE | Заказ | 4 недели |  |  | 01.02.2018 |  | изменилась цена | 65206,30 | Силовые автоматические выключатели | Автоматические выключатели в литом корпусе | Tmax XT Class | XT4 | 8015644696580 | 2.700 | KG | 16.700 | CDM
1SDA068599R1 | SAC 1SDA0 68599 R1 | Выключатель автоматический XT4V 160 Ekip I In=160A 3p F F | 1 | ST | 68466,62 | 68466,62 | SACE | Заказ | 4 недели |  |  | 01.02.2018 |  | изменилась цена | 65206,30 | Силовые автоматические выключатели | Автоматические выключатели в литом корпусе | Tmax XT Class | XT4 | 8015644025052 | 2.700 | KG | 16.700 | CDM
1SDA068600R1 | SAC 1SDA0 68600 R1 | Выключатель автоматический XT4V 250 Ekip I In=250A 3p F F | 1 | ST | 68466,62 | 68466,62 | SACE | Заказ | 4 недели |  |  | 01.02.2018 |  | изменилась цена | 65206,30 | Силовые автоматические выключатели | Автоматические выключатели в литом корпусе | Tmax XT Class | XT4 | 8015644696597 | 2.700 | KG | 16.700 | CDM
1SDA068601R1 | SAC 1SDA0 68601 R1 | Выключатель автоматический XT4V 160 Ekip LSI In=40A 3p F F | 1 | ST | 74503,47 | 74503,47 | SACE | Заказ | 4 недели |  |  | 01.02.2018 |  | изменилась цена | 70955,69 | Силовые автоматические выключатели | Автоматические выключатели в литом корпусе | Tmax XT Class | XT4 | 8015644025076 | 2.700 | KG | 16.700 | CDM
1SDA068602R1 | SAC 1SDA0 68602 R1 | Выключатель автоматический XT4V 160 Ekip LSI In=63A 3p F F | 1 | ST | 74503,47 | 74503,47 | SACE | Заказ | 4 недели |  |  | 01.02.2018 |  | изменилась цена | 70955,69 | Силовые автоматические выключатели | Автоматические выключатели в литом корпусе | Tmax XT Class | XT4 | 8015644696603 | 2.700 | KG | 16.700 | CDM
1SDA068603R1 | SAC 1SDA0 68603 R1 | Выключатель автоматический XT4V 160 Ekip LSI In=100A 3p F F | 1 | ST | 74503,47 | 74503,47 | SACE | Заказ | 4 недели |  |  | 01.02.2018 |  | изменилась цена | 70955,69 | Силовые автоматические выключатели | Автоматические выключатели в литом корпусе | Tmax XT Class | XT4 | 8015644025090 | 2.700 | KG | 16.700 | CDM
1SDA068604R1 | SAC 1SDA0 68604 R1 | Выключатель автоматический XT4V 160 Ekip LSI In=160A 3p F F | 1 | ST | 74503,47 | 74503,47 | SACE | Заказ | 4 недели |  |  | 01.02.2018 |  | изменилась цена | 70955,69 | Силовые автоматические выключатели | Автоматические выключатели в литом корпусе | Tmax XT Class | XT4 | 8015644696610 | 2.700 | KG | 16.700 | CDM
1SDA068605R1 | SAC 1SDA0 68605 R1 | Выключатель автоматический XT4V 250 Ekip LSI In=250A 3p F F | 1 | ST | 74433,17 | 74433,17 | SACE | Заказ | 4 недели |  |  | 01.02.2018 |  | изменилась цена | 70888,73 | Силовые автоматические выключатели | Автоматические выключатели в литом корпусе | Tmax XT Class | XT4 | 8015644025113 | 2.700 | KG | 16.700 | CDM
1SDA068606R1 | SAC 1SDA0 68606 R1 | Выключатель автоматический XT4V 160 Ekip LSIG In=40A 3p F F | 1 | ST | 79001,77 | 79001,77 | SACE | Заказ | 4 недели |  |  | 01.02.2018 |  | изменилась цена | 75239,78 | Силовые автоматические выключатели | Автоматические выключатели в литом корпусе | Tmax XT Class | XT4 | 8015644696627 | 2.700 | KG | 16.700 | CDM
1SDA068607R1 | SAC 1SDA0 68607 R1 | Выключатель автоматический XT4V 160 Ekip LSIG In=63A 3p F F | 1 | ST | 79001,77 | 79001,77 | SACE | Заказ | 4 недели |  |  | 01.02.2018 |  | изменилась цена | 75239,78 | Силовые автоматические выключатели | Автоматические выключатели в литом корпусе | Tmax XT Class | XT4 | 8015644025137 | 2.700 | KG | 16.700 | CDM
1SDA068608R1 | SAC 1SDA0 68608 R1 | Выключатель автоматический XT4V 160 Ekip LSIG In=100A 3p F F | 1 | ST | 79001,77 | 79001,77 | SACE | Заказ | 4 недели |  |  | 01.02.2018 |  | изменилась цена | 75239,78 | Силовые автоматические выключатели | Автоматические выключатели в литом корпусе | Tmax XT Class | XT4 | 8015644696634 | 2.700 | KG | 16.700 | CDM
1SDA068609R1 | SAC 1SDA0 68609 R1 | Выключатель автоматический XT4V 160 Ekip LSIG In=160A 3p F F | 1 | ST | 79001,77 | 79001,77 | SACE | Заказ | 4 недели |  |  | 01.02.2018 |  | изменилась цена | 75239,78 | Силовые автоматические выключатели | Автоматические выключатели в литом корпусе | Tmax XT Class | XT4 | 8015644025151 | 2.700 | KG | 16.700 | CDM
1SDA068610R1 | SAC 1SDA0 68610 R1 | Выключатель автоматический XT4V 250 Ekip LSIG In=250A 3p F F | 1 | ST | 78830,70 | 78830,70 | SACE | Заказ | 4 недели |  |  | 01.02.2018 |  | изменилась цена | 75076,86 | Силовые автоматические выключатели | Автоматические выключатели в литом корпусе | Tmax XT Class | XT4 | 8015644696641 | 2.700 | KG | 16.700 | CDM
1SDA068611R1 | SAC 1SDA0 68611 R1 | Выключатель автоматический XT4V 160 Ekip LS/I In=40A 4p F F | 1 | ST | 82264,96 | 82264,96 | SACE | Заказ | 4 недели |  |  | 01.02.2018 |  | изменилась цена | 78347,58 | Силовые автоматические выключатели | Автоматические выключатели в литом корпусе | Tmax XT Class | XT4 | 8015644025175 | 3.700 | KG | 16.700 | CDM
1SDA068612R1 | SAC 1SDA0 68612 R1 | Выключатель автоматический XT4V 160 Ekip LS/I In=63A 4p F F | 1 | ST | 82264,96 | 82264,96 | SACE | Заказ | 4 недели |  |  | 01.02.2018 |  | изменилась цена | 78347,58 | Силовые автоматические выключатели | Автоматические выключатели в литом корпусе | Tmax XT Class | XT4 | 8015644696658 | 3.700 | KG | 16.700 | CDM
1SDA068613R1 | SAC 1SDA0 68613 R1 | Выключатель автоматический XT4V 160 Ekip LS/I In=100A 4p F F | 1 | ST | 82264,96 | 82264,96 | SACE | Заказ | 4 недели |  |  | 01.02.2018 |  | изменилась цена | 78347,58 | Силовые автоматические выключатели | Автоматические выключатели в литом корпусе | Tmax XT Class | XT4 | 8015644025199 | 3.700 | KG | 16.700 | CDM
1SDA068614R1 | SAC 1SDA0 68614 R1 | Выключатель автоматический XT4V 160 Ekip LS/I In=160A 4p F F | 1 | ST | 82264,96 | 82264,96 | SACE | Заказ | 4 недели |  |  | 01.02.2018 |  | изменилась цена | 78347,58 | Силовые автоматические выключатели | Автоматические выключатели в литом корпусе | Tmax XT Class | XT4 | 8015644696665 | 3.700 | KG | 16.700 | CDM
1SDA068615R1 | SAC 1SDA0 68615 R1 | Выключатель автоматический XT4V 250 Ekip LS/I In=250A 4p F F | 1 | ST | 81146,87 | 81146,87 | SACE | Заказ | 4 недели |  |  | 01.02.2018 |  | изменилась цена | 77282,73 | Силовые автоматические выключатели | Автоматические выключатели в литом корпусе | Tmax XT Class | XT4 | 8015644025212 | 3.700 | KG | 16.700 | CDM
1SDA068616R1 | SAC 1SDA0 68616 R1 | Выключатель автоматический XT4V 160 Ekip I In=40A 4p F F | 1 | ST | 84285,52 | 84285,52 | SACE | Заказ | 4 недели |  |  | 01.02.2018 |  | изменилась цена | 80271,92 | Силовые автоматические выключатели | Автоматические выключатели в литом корпусе | Tmax XT Class | XT4 | 8015644696672 | 3.700 | KG | 16.700 | CDM
1SDA068617R1 | SAC 1SDA0 68617 R1 | Выключатель автоматический XT4V 160 Ekip I In=63A 4p F F | 1 | ST | 84285,52 | 84285,52 | SACE | Заказ | 4 недели |  |  | 01.02.2018 |  | изменилась цена | 80271,92 | Силовые автоматические выключатели | Автоматические выключатели в литом корпусе | Tmax XT Class | XT4 | 8015644025236 | 3.700 | KG | 16.700 | CDM
1SDA068618R1 | SAC 1SDA0 68618 R1 | Выключатель автоматический XT4V 160 Ekip I In=100A 4p F F | 1 | ST | 84285,52 | 84285,52 | SACE | Заказ | 4 недели |  |  | 01.02.2018 |  | изменилась цена | 80271,92 | Силовые автоматические выключатели | Автоматические выключатели в литом корпусе | Tmax XT Class | XT4 | 8015644696689 | 3.700 | KG | 16.700 | CDM
1SDA068619R1 | SAC 1SDA0 68619 R1 | Выключатель автоматический XT4V 160 Ekip I In=160A 4p F F | 1 | ST | 84285,52 | 84285,52 | SACE | Заказ | 4 недели |  |  | 01.02.2018 |  | изменилась цена | 80271,92 | Силовые автоматические выключатели | Автоматические выключатели в литом корпусе | Tmax XT Class | XT4 | 8015644025250 | 3.700 | KG | 16.700 | CDM
1SDA068620R1 | SAC 1SDA0 68620 R1 | Выключатель автоматический XT4V 250 Ekip I In=250A 4p F F | 1 | ST | 83227,56 | 83227,56 | SACE | Заказ | 4 недели |  |  | 01.02.2018 |  | изменилась цена | 79264,34 | Силовые автоматические выключатели | Автоматические выключатели в литом корпусе | Tmax XT Class | XT4 | 8015644025267 | 3.700 | KG | 16.700 | CDM
1SDA068621R1 | SAC 1SDA0 68621 R1 | Выключатель автоматический XT4V 160 Ekip LSI In=40A 4p F F | 1 | ST | 90544,17 | 90544,17 | SACE | Заказ | 4 недели |  |  | 01.02.2018 |  | изменилась цена | 86232,54 | Силовые автоматические выключатели | Автоматические выключатели в литом корпусе | Tmax XT Class | XT4 | 8015644025274 | 3.700 | KG | 16.700 | CDM
1SDA068622R1 | SAC 1SDA0 68622 R1 | Выключатель автоматический XT4V 160 Ekip LSI In=63A 4p F F | 1 | ST | 90544,17 | 90544,17 | SACE | Заказ | 4 недели |  |  | 01.02.2018 |  | изменилась цена | 86232,54 | Силовые автоматические выключатели | Автоматические выключатели в литом корпусе | Tmax XT Class | XT4 | 8015644025281 | 3.700 | KG | 16.700 | CDM
1SDA068623R1 | SAC 1SDA0 68623 R1 | Выключатель автоматический XT4V 160 Ekip LSI In=100A 4p F F | 1 | ST | 90544,17 | 90544,17 | SACE | Заказ | 4 недели |  |  | 01.02.2018 |  | изменилась цена | 86232,54 | Силовые автоматические выключатели | Автоматические выключатели в литом корпусе | Tmax XT Class | XT4 | 8015644025298 | 3.700 | KG | 16.700 | CDM
1SDA068624R1 | SAC 1SDA0 68624 R1 | Выключатель автоматический XT4V 160 Ekip LSI In=160A 4p F F | 1 | ST | 90544,17 | 90544,17 | SACE | Заказ | 4 недели |  |  | 01.02.2018 |  | изменилась цена | 86232,54 | Силовые автоматические выключатели | Автоматические выключатели в литом корпусе | Tmax XT Class | XT4 | 8015644025304 | 3.700 | KG | 16.700 | CDM
1SDA068625R1 | SAC 1SDA0 68625 R1 | Выключатель автоматический XT4V 250 Ekip LSI In=250A 4p F F | 1 | ST | 90435,43 | 90435,43 | SACE | Заказ | 4 недели |  |  | 01.02.2018 |  | изменилась цена | 86128,98 | Силовые автоматические выключатели | Автоматические выключатели в литом корпусе | Tmax XT Class | XT4 | 8015644025311 | 3.700 | KG | 16.700 | CDM
1SDA068626R1 | SAC 1SDA0 68626 R1 | Выключатель автоматический XT4V 160 Ekip LSIG In=40A 4p F F | 1 | ST | 95074,43 | 95074,43 | SACE | Заказ | 4 недели |  |  | 01.02.2018 |  | изменилась цена | 90547,08 | Силовые автоматические выключатели | Автоматические выключатели в литом корпусе | Tmax XT Class | XT4 | 8015644025328 | 3.700 | KG | 16.700 | CDM
1SDA068627R1 | SAC 1SDA0 68627 R1 | Выключатель автоматический XT4V 160 Ekip LSIG In=63A 4p F F | 1 | ST | 95074,43 | 95074,43 | SACE | Заказ | 4 недели |  |  | 01.02.2018 |  | изменилась цена | 90547,08 | Силовые автоматические выключатели | Автоматические выключатели в литом корпусе | Tmax XT Class | XT4 | 8015644025335 | 3.700 | KG | 16.700 | CDM
1SDA068628R1 | SAC 1SDA0 68628 R1 | Выключатель автоматический XT4V 160 Ekip LSIG In=100A 4p F F | 1 | ST | 95074,43 | 95074,43 | SACE | Заказ | 4 недели |  |  | 01.02.2018 |  | изменилась цена | 90547,08 | Силовые автоматические выключатели | Автоматические выключатели в литом корпусе | Tmax XT Class | XT4 | 8015644025342 | 3.700 | KG | 16.700 | CDM
1SDA068629R1 | SAC 1SDA0 68629 R1 | Выключатель автоматический XT4V 160 Ekip LSIG In=160A 4p F F | 1 | ST | 95074,43 | 95074,43 | SACE | Заказ | 4 недели |  |  | 01.02.2018 |  | изменилась цена | 90547,08 | Силовые автоматические выключатели | Автоматические выключатели в литом корпусе | Tmax XT Class | XT4 | 8015644025359 | 3.700 | KG | 16.700 | CDM
1SDA068630R1 | SAC 1SDA0 68630 R1 | Выключатель автоматический XT4V 250 Ekip LSIG In=250A 4p F F | 1 | ST | 94832,20 | 94832,20 | SACE | Заказ | 4 недели |  |  | 01.02.2018 |  | изменилась цена | 90316,38 | Силовые автоматические выключатели | Автоматические выключатели в литом корпусе | Tmax XT Class | XT4 | 8015644025366 | 3.700 | KG | 16.700 | CDM
1SDA068639R1 | SAC 1SDA0 68639 R1 | Фланец на дверцу для XT1 F/P 3p | 1 | ST | 1007,58 | 1007,58 | SACE | Заказ | 4 недели |  |  | 01.02.2018 |  | изменилась цена | 959,60 | Силовые автоматические выключатели | Силовые автоматические выключатели | Аксессуары для автоматических выключателей в литом корпусе | Tmax XT | 8015644025519 | 0.090 | KG | 0.400 | CDM
1SDA068640R1 | SAC 1SDA0 68640 R1 | Фланец на дверцу для XT1 F/P 4p | 1 | ST | 1007,58 | 1007,58 | SACE | Заказ | 4 недели |  |  | 01.02.2018 |  | изменилась цена | 959,60 | Силовые автоматические выключатели | Силовые автоматические выключатели | Аксессуары для автоматических выключателей в литом корпусе | Tmax XT | 8015644025526 | 0.090 | KG | 0.400 | CDM
1SDA068641R1 | SAC 1SDA0 68641 R1 | Фланец на дверцу для XT2 F/P 3p | 1 | ST | 1007,58 | 1007,58 | SACE | Заказ | 4 недели |  |  | 01.02.2018 |  | изменилась цена | 959,60 | Силовые автоматические выключатели | Силовые автоматические выключатели | Аксессуары для автоматических выключателей в литом корпусе | Tmax XT | 8015644025441 | 0.090 | KG | 0.400 | CDM
1SDA068642R1 | SAC 1SDA0 68642 R1 | Фланец на дверцу для XT2 F/P 4p | 1 | ST | 1007,58 | 1007,58 | SACE | Заказ | 4 недели |  |  | 01.02.2018 |  | изменилась цена | 959,60 | Силовые автоматические выключатели | Силовые автоматические выключатели | Аксессуары для автоматических выключателей в литом корпусе | Tmax XT | 8015644025458 | 0.090 | KG | 0.400 | CDM
1SDA068644R1 | SAC 1SDA0 68644 R1 | Фланец на дверцу для XT3 F/P 3p | 1 | ST | 1007,58 | 1007,58 | SACE | Заказ | 4 недели |  |  | 01.02.2018 |  | изменилась цена | 959,60 | Силовые автоматические выключатели | Силовые автоматические выключатели | Аксессуары для автоматических выключателей в литом корпусе | Tmax XT | 8015644025465 | 0.090 | KG | 0.400 | CDM
1SDA068645R1 | SAC 1SDA0 68645 R1 | Фланец на дверцу для XT3 F/P 4p | 1 | ST | 1007,58 | 1007,58 | SACE | Заказ | 4 недели |  |  | 01.02.2018 |  | изменилась цена | 959,60 | Силовые автоматические выключатели | Силовые автоматические выключатели | Аксессуары для автоматических выключателей в литом корпусе | Tmax XT | 8015644025472 | 0.090 | KG | 0.400 | CDM
1SDA068646R1 | SAC 1SDA0 68646 R1 | Фланец на дверцу для XT4 F/P 3p | 1 | ST | 1058,31 | 1058,31 | SACE | Заказ | 4 недели |  |  | 01.02.2018 |  | изменилась цена | 1007,91 | Силовые автоматические выключатели | Силовые автоматические выключатели | Аксессуары для автоматических выключателей в литом корпусе | Tmax XT | 8015644025489 | 0.090 | KG | 0.400 | CDM
1SDA068647R1 | SAC 1SDA0 68647 R1 | Фланец на дверцу для XT4 F/P 4p | 1 | ST | 1058,31 | 1058,31 | SACE | Заказ | 4 недели |  |  | 01.02.2018 |  | изменилась цена | 1007,91 | Силовые автоматические выключатели | Силовые автоматические выключатели | Аксессуары для автоматических выключателей в литом корпусе | Tmax XT | 8015644025496 | 0.090 | KG | 0.400 | CDM
1SDA068648R1 | SAC 1SDA0 68648 R1 | Фланец на дверцу для MOD XT1-XT3 | 1 | ST | 1006,61 | 1006,61 | SACE | Заказ | 4 недели |  |  | 01.02.2018 |  | изменилась цена | 958,68 | Силовые автоматические выключатели | Силовые автоматические выключатели | Аксессуары для автоматических выключателей в литом корпусе | Tmax XT | 8015644025502 | 0.090 | KG | 0.400 | CDM
1SDA068649R1 | SAC 1SDA0 68649 R1 | Фланец на дверцу для MOE-FLD XT2-XT4 F/P | 1 | ST | 1057,38 | 1057,38 | SACE | Заказ | 4 недели |  |  | 01.02.2018 |  | изменилась цена | 1007,03 | Силовые автоматические выключатели | Силовые автоматические выключатели | Аксессуары для автоматических выключателей в литом корпусе | Tmax XT | 8015644025618 | 0.090 | KG | 0.400 | CDM
1SDA068650R1 | SAC 1SDA0 68650 R1 | Фланец на дверцу для MOE-FLD XT2-XT4 W | 1 | ST | 1057,38 | 1057,38 | SACE | Заказ | 4 недели |  |  | 01.02.2018 |  | изменилась цена | 1007,03 | Силовые автоматические выключатели | Силовые автоматические выключатели | Аксессуары для автоматических выключателей в литом корпусе | Tmax XT | 8015644025625 | 0.090 | KG | 0.400 | CDM
1SDA068651R1 | SAC 1SDA0 68651 R1 | Фланец на дверцу для RHD XT1...XT4 F/P | 1 | ST | 1057,38 | 1057,38 | SACE | Заказ | 4 недели |  |  | 01.02.2018 |  | изменилась цена | 1007,03 | Силовые автоматические выключатели | Силовые автоматические выключатели | Аксессуары для автоматических выключателей в литом корпусе | Tmax XT | 8015644025632 | 0.090 | KG | 0.400 | CDM
1SDA068652R1 | SAC 1SDA0 68652 R1 | Фланец на дверцу для RHD XT2-XT4 W | 1 | ST | 1057,38 | 1057,38 | SACE | Заказ | 4 недели |  |  | 01.02.2018 |  | изменилась цена | 1007,03 | Силовые автоматические выключатели | Силовые автоматические выключатели | Аксессуары для автоматических выключателей в литом корпусе | Tmax XT | 8015644025649 | 0.090 | KG | 0.400 | CDM
1SDA068653R1 | SAC 1SDA0 68653 R1 | Фланец на дверцу для RC XT1 F 3p | 1 | ST | 1283,89 | 1283,89 | SACE | Заказ | 4 недели |  |  | 01.02.2018 |  | изменилась цена | 1222,75 | Силовые автоматические выключатели | Силовые автоматические выключатели | Аксессуары для автоматических выключателей в литом корпусе | Tmax XT | 8015644025656 | 0.090 | KG | 0.400 | CDM
1SDA068654R1 | SAC 1SDA0 68654 R1 | Фланец на дверцу для RC XT1 F 4p | 1 | ST | 1283,89 | 1283,89 | SACE | Заказ | 4 недели |  |  | 01.02.2018 |  | изменилась цена | 1222,75 | Силовые автоматические выключатели | Силовые автоматические выключатели | Аксессуары для автоматических выключателей в литом корпусе | Tmax XT | 8015644025663 | 0.090 | KG | 0.400 | CDM
1SDA068655R1 | SAC 1SDA0 68655 R1 | Фланец на дверцу для RC XT3 F 3p | 1 | ST | 1283,89 | 1283,89 | SACE | Заказ | 4 недели |  |  | 01.02.2018 |  | изменилась цена | 1222,75 | Силовые автоматические выключатели | Силовые автоматические выключатели | Аксессуары для автоматических выключателей в литом корпусе | Tmax XT | 8015644025670 | 0.090 | KG | 0.400 | CDM
1SDA068656R1 | SAC 1SDA0 68656 R1 | Фланец на дверцу для RC XT3 F 4p | 1 | ST | 1283,89 | 1283,89 | SACE | Заказ | 4 недели |  |  | 01.02.2018 |  | изменилась цена | 1222,75 | Силовые автоматические выключатели | Силовые автоматические выключатели | Аксессуары для автоматических выключателей в литом корпусе | Tmax XT | 8015644025687 | 0.090 | KG | 0.400 | CDM
1SDA068657R1 | SAC 1SDA0 68657 R1 | Фланец на дверцу для T1..XT4 F/P | 1 | ST | 1058,31 | 1058,31 | SACE | Заказ | 4 недели |  |  | 01.02.2018 |  | изменилась цена | 1007,91 | Силовые автоматические выключатели | Силовые автоматические выключатели | Аксессуары для автоматических выключателей в литом корпусе | Tmax XT | 8015644025694 | 0.090 | KG | 0.400 | CDM
1SDA068659R1 | SAC 1SDA0 68659 R1 | Дисплей EKIP DISPLAY | 1 | ST | 14092,73 | 14092,73 | SACE | Заказ | 4 недели |  |  | 01.02.2018 |  | изменилась цена | 13421,65 | Силовые автоматические выключатели | Силовые автоматические выключатели | Аксессуары для автоматических выключателей в литом корпусе | Tmax XT | 8015644021122 | 0.090 | KG | 0.900 | CDM
1SDA068660R1 | SAC 1SDA0 68660 R1 | Светодиодный индикатор EKIP LED METER | 1 | ST | 8456,25 | 8456,25 | SACE | Заказ | 4 недели |  |  | 01.02.2018 |  | изменилась цена | 8053,57 | Силовые автоматические выключатели | Силовые автоматические выключатели | Аксессуары для автоматических выключателей в литом корпусе | Tmax XT | 8015644021139 | 0.090 | KG | 0.900 | CDM
1SDA068661R1 | SAC 1SDA0 68661 R1 | Модуль коммуникации Modbus EKIP COM XT2-XT4 F/P для стац./втыч. Исполнения | 1 | ST | 8134,08 | 8134,08 | SACE | C | 4 недели |  |  | 01.02.2018 |  | изменилась цена | 7746,74 | Силовые автоматические выключатели | Силовые автоматические выключатели | Аксессуары для автоматических выключателей в литом корпусе | Tmax XT | 8015644021146 | 0.350 | KG | 0.900 | CDM
1SDA068662R1 | SAC 1SDA0 68662 R1 | Модуль коммуникации Modbus EKIP COM XT2-XT4 W для выкатного исполнения | 1 | ST | 8381,24 | 8381,24 | SACE | Заказ | 4 недели |  |  | 01.02.2018 |  | изменилась цена | 7982,13 | Силовые автоматические выключатели | Силовые автоматические выключатели | Аксессуары для автоматических выключателей в литом корпусе | Tmax XT | 8015644021153 | 0.350 | KG | 0.900 | CDM
1SDA068797R1 | SAC 1SDA0 68797 R1 | Контакты для слаботочных цифровых сигналов до 24В AUX T4...T6 1Q 1SY 24 Vdc | 1 | ST | 4130,24 | 4130,24 | SACE | Заказ | 4 недели |  |  | 01.02.2018 |  | изменилась цена | 3933,56 | Силовые автоматические выключатели | Силовые автоматические выключатели | Силовые автоматические выключатели |  | 8015644029753 | 0.100 | KG | 0.900 | CDM
1SDA068804R1 |  | Контакты состояния выключателя 10 перекидных (5NO+5NC+2PR)INSTA.E2/6DC при установленном PR122DC/123DC | 1 | ST | 22815,97 | 22815,97 | SACE P | Заказ | 5 недель | Временно недоступно |  | 01.02.2018 | 17.01.2017 | изменилась цена | 22151,43 | Силовые автоматические выключатели | Аксессуары воздушных автоматических выключателей | Аксессуары воздушных автоматических выключателей |  | 8015644030544 | 0.500 | KG | 1.800 | CDM
1SDA068841R1 | SAC 1SDA 068841 R1 | Механизм для подъёма выключателей Emax E1-E2 3/4p-E3 3p | 1 | ST | 42855,20 | 42855,20 | SACE P | Заказ | 5 недель |  |  | 01.02.2018 |  | изменилась цена | 40814,48 | Силовые автоматические выключатели | Аксессуары воздушных автоматических выключателей | Аксессуары воздушных автоматических выключателей |  | 8015644031008 | 3.000 | KG | 30.000 | CDM
1SDA068842R1 | SAC 1SDA 068842 R1 | Механизм для подъёма выключателей Emax E3 4p-E4 3/4p | 1 | ST | 47615,15 | 47615,15 | SACE P | Заказ | 5 недель |  |  | 01.02.2018 |  | изменилась цена | 45347,76 | Силовые автоматические выключатели | Аксессуары воздушных автоматических выключателей | Аксессуары воздушных автоматических выключателей |  | 8015644031015 | 3.000 | KG | 42.000 | CDM
1SDA068843R1 | SAC 1SDA 068843 R1 | Механизм для подъёма выключателей Emax E4/fs 4p-E6 3/4p+fs | 1 | ST | 57137,25 | 57137,25 | SACE P | Заказ | 5 недель |  |  | 01.02.2018 |  | изменилась цена | 54416,43 | Силовые автоматические выключатели | Аксессуары воздушных автоматических выключателей | Аксессуары воздушных автоматических выключателей |  | 8015644031022 | 3.000 | KG | 60.000 | CDM
1SDA068953R1 | SAC 1SDA0 68953 R1 | Перегородки межфазные разделительные для фикс. части PB 90mm FP 4pcs XT1..XT4 3p (комплект из 4шт.) | 1 | ST | 525,62 | 525,62 | SACE | Заказ | 4 недели |  |  | 01.02.2018 |  | изменилась цена | 500,59 | Силовые автоматические выключатели | Силовые автоматические выключатели | Аксессуары для автоматических выключателей в литом корпусе | Tmax XT | 8015644697211 | 0.110 | KG | 1.100 | CDM
1SDA068954R1 | SAC 1SDA0 68954 R1 | Перегородки межфазные разделительные для фикс. части PB 90mm FP 6pcs XT1..XT4 4p (комплект из 6шт.) | 1 | ST | 795,57 | 795,57 | SACE | Заказ | 4 недели |  |  | 01.02.2018 |  | изменилась цена | 757,69 | Силовые автоматические выключатели | Силовые автоматические выключатели | Аксессуары для автоматических выключателей в литом корпусе | Tmax XT | 8015644032036 | 0.140 | KG | 1.100 | CDM
1SDA069053R1 | SAC 1SDA0 69053 R1 | Рукоятка поворотная на выключатель стационарного/втычного исполнения RHD XT2-XT4 F/P | 1 | ST | 4073,15 | 4073,15 | SACE | C | 4 недели |  |  | 01.02.2018 |  | изменилась цена | 3879,19 | Силовые автоматические выключатели | Силовые автоматические выключатели | Аксессуары для автоматических выключателей в литом корпусе | Tmax XT | 8015644697396 | 0.500 | KG | 1.600 | CDM
1SDA069054R1 | SAC 1SDA0 69054 R1 | Рукоятка поворотная аварийная на выключатель стационарного/втычного исполнения RHD_EM XT2-XT4 F/P | 1 | ST | 4073,15 | 4073,15 | SACE | Заказ | 4 недели |  |  | 01.02.2018 |  | изменилась цена | 3879,19 | Силовые автоматические выключатели | Силовые автоматические выключатели | Аксессуары для автоматических выключателей в литом корпусе | Tmax XT | 8015644697501 | 0.500 | KG | 1.600 | CDM
1SDA069055R1 | SAC 1SDA0 69055 R1 | Рукоятка поворотная на дверь для выключателя стационарного/втычного исполнения RHE XT2-XT4 F/P | 1 | ST | 6112,55 | 6112,55 | SACE | C | 4 недели |  |  | 01.02.2018 |  | изменилась цена | 5821,48 | Силовые автоматические выключатели | Силовые автоматические выключатели | Аксессуары для автоматических выключателей в литом корпусе | Tmax XT | 8015644697518 | 0.900 | KG | 7.200 | CDM
1SDA069056R1 | SAC 1SDA0 69056 R1 | Рукоятка поворотная аварийная на дверь для выключателя стационарного/втычного исполнения RHE_EM XT2-XT4 F/P | 1 | ST | 6112,55 | 6112,55 | SACE | Заказ | 4 недели |  |  | 01.02.2018 |  | изменилась цена | 5821,48 | Силовые автоматические выключатели | Силовые автоматические выключатели | Аксессуары для автоматических выключателей в литом корпусе | Tmax XT | 8015644697525 | 0.900 | KG | 7.200 | CDM
1SDA069057R1 | SAC 1SDA0 69057 R1 | Основание для поворотной рукоятки на дверцу RHE_B XT2-XT4 F/P для стац./втычн. выключателей | 1 | ST | 2063,64 | 2063,64 | SACE | Заказ | 4 недели |  |  | 01.02.2018 |  | изменилась цена | 1965,37 | Силовые автоматические выключатели | Силовые автоматические выключатели | Аксессуары для автоматических выключателей в литом корпусе | Tmax XT | 8015644697532 | 0.400 | KG | 1.800 | CDM
1SDA069058R1 | SAC 1SDA0 69058 R1 | Рукоятка левая боковая на дверь для выключателя стационарного/втычного исполнения RHS L XT2-XT4 F/P | 1 | ST | 4673,39 | 4673,39 | SACE | Заказ | 4 недели |  |  | 01.02.2018 |  | изменилась цена | 4450,85 | Силовые автоматические выключатели | Силовые автоматические выключатели | Аксессуары для автоматических выключателей в литом корпусе | Tmax XT | 8015644697549 | 0.500 | KG | 7.200 | CDM
1SDA069059R1 | SAC 1SDA0 69059 R1 | Рукоятка левая боковая аварийная на дверь для выключателя стационарного/втычного исполнения RHS L XT2-XT4 F/P_EM | 1 | ST | 4673,39 | 4673,39 | SACE | Заказ | 4 недели |  |  | 01.02.2018 |  | изменилась цена | 4450,85 | Силовые автоматические выключатели | Силовые автоматические выключатели | Аксессуары для автоматических выключателей в литом корпусе | Tmax XT | 8015644697556 | 0.500 | KG | 7.200 | CDM
1SDA069060R1 | SAC 1SDA0 69060 R1 | Рукоятка правая боковая на дверь для выключателя стационарного/втычного исполнения RHS R XT2-XT4 F/P | 1 | ST | 4673,39 | 4673,39 | SACE | Заказ | 4 недели |  |  | 01.02.2018 |  | изменилась цена | 4450,85 | Силовые автоматические выключатели | Силовые автоматические выключатели | Аксессуары для автоматических выключателей в литом корпусе | Tmax XT | 8015644697563 | 0.500 | KG | 7.200 | CDM
1SDA069061R1 | SAC 1SDA0 69061 R1 | Рукоятка правая боковая аварийная на дверь для выключателя стационарного/втычного исполнения RHS R XT2-XT4 F/P | 1 | ST | 4673,39 | 4673,39 | SACE | Заказ | 4 недели |  |  | 01.02.2018 |  | изменилась цена | 4450,85 | Силовые автоматические выключатели | Силовые автоматические выключатели | Аксессуары для автоматических выключателей в литом корпусе | Tmax XT | 8015644697570 | 0.500 | KG | 7.200 | CDM
1SDA069062R1 | SAC 1SDA0 69062 R1 | Перегородки межфазные разделительные для фикс. части PB 25mm 4pcs XT2-XT4 3p (комплект из 4шт.) | 1 | ST | 525,62 | 525,62 | SACE | Заказ | 4 недели |  |  | 01.02.2018 |  | изменилась цена | 500,59 | Силовые автоматические выключатели | Силовые автоматические выключатели | Аксессуары для автоматических выключателей в литом корпусе | Tmax XT | 8015644697587 | 0.110 | KG | 1.100 | CDM
1SDA069063R1 | SAC 1SDA0 69063 R1 | Перегородки межфазные разделительные для фикс. части PB 25mm 6pcs XT2-XT4 3p (комплект из 6шт.) | 1 | ST | 795,57 | 795,57 | SACE | Заказ | 4 недели |  |  | 01.02.2018 |  | изменилась цена | 757,69 | Силовые автоматические выключатели | Силовые автоматические выключатели | Аксессуары для автоматических выключателей в литом корпусе | Tmax XT | 8015644697594 | 0.110 | KG | 1.100 | CDM
1SDA069064R1 | SAC 1SDA0 69064 R1 | Реле минимального напряжения UVR XT1..XT4 48 Vac/dc | 1 | ST | 3113,17 | 3113,17 | SACE | Заказ | 4 недели |  |  | 01.02.2018 |  | изменилась цена | 2964,92 | Силовые автоматические выключатели | Силовые автоматические выключатели | Аксессуары для автоматических выключателей в литом корпусе | Tmax XT | 8015644697600 | 0.190 | KG | 0.900 | CDM
1SDA069065R1 | SAC 1SDA0 69065 R1 | Реле минимального напряжения UVR-C XT1..XT4 F/P 48 Vac/dc | 1 | ST | 3403,46 | 3403,46 | SACE | Заказ | 4 недели |  |  | 01.02.2018 |  | изменилась цена | 3241,39 | Силовые автоматические выключатели | Силовые автоматические выключатели | Аксессуары для автоматических выключателей в литом корпусе | Tmax XT | 8015644697617 | 0.190 | KG | 0.900 | CDM
1SDA069066R1 | SAC 1SDA0 69066 R1 | Реле минимального напряжения UVR-C XT2-XT4 W 48 Vac/dc | 1 | ST | 3610,74 | 3610,74 | SACE | Заказ | 4 недели |  |  | 01.02.2018 |  | изменилась цена | 3438,80 | Силовые автоматические выключатели | Силовые автоматические выключатели | Аксессуары для автоматических выключателей в литом корпусе | Tmax XT | 8015644697624 | 0.190 | KG | 0.900 | CDM
1SDA069142R1 | SAC 1SDA0 69142 R1 | Датчик тока нейтрали внешний 63A XT2 | 1 | ST | 5610,14 | 5610,14 | SACE | Заказ | 4 недели |  |  | 01.02.2018 |  | изменилась цена | 5342,99 | Силовые автоматические выключатели | Силовые автоматические выключатели | Аксессуары для автоматических выключателей в литом корпусе | Tmax XT | 8015644698430 | 1.150 | KG | 3.800 | CDM
1SDA069143R1 | SAC 1SDA0 69143 R1 | Датчик тока нейтрали внешний 100A XT2 | 1 | ST | 5610,14 | 5610,14 | SACE | Заказ | 4 недели |  |  | 01.02.2018 |  | изменилась цена | 5342,99 | Силовые автоматические выключатели | Силовые автоматические выключатели | Аксессуары для автоматических выключателей в литом корпусе | Tmax XT | 8015644698447 | 1.150 | KG | 3.800 | CDM
1SDA069144R1 | SAC 1SDA0 69144 R1 | Датчик тока нейтрали внешний 160A XT2 | 1 | ST | 5610,14 | 5610,14 | SACE | Заказ | 4 недели |  |  | 01.02.2018 |  | изменилась цена | 5342,99 | Силовые автоматические выключатели | Силовые автоматические выключатели | Аксессуары для автоматических выключателей в литом корпусе | Tmax XT | 8015644698454 | 1.150 | KG | 3.800 | CDM
1SDA069182R1 | SAC 1SDA0 69182 R1 | Блокировка ключом в разомкнутом/замкнутом состоянии FLD XT1..XT4 F/P/W | 1 | ST | 3084,65 | 3084,65 | SACE | Заказ | 4 недели |  |  | 01.02.2018 |  | изменилась цена | 2937,76 | Силовые автоматические выключатели | Силовые автоматические выключатели | Аксессуары для автоматических выключателей в литом корпусе | Tmax XT | 8015644698904 | 0.150 | KG | 0.300 | CDM
1SDA069390R1 |  | Устройство Защитного Отключения щитовое RCQ020/P 110-690Vac | 1 | ST | 34693,76 | 34693,76 | SACE | Заказ | 4 недели |  |  | 01.02.2018 |  | изменилась цена | 33041,68 | Силовые автоматические выключатели | Силовые автоматические выключатели | Аксессуары для автоматических выключателей в литом корпусе | Аксессуары для автоматических выключателей в литом корпусе | 8015644701307 | 1.000 | KG | 5.600 | CDM
1SDA069414R1 |  | Выключатель автоматический T6V 630 TMA 630-6300 3p F F | 1 | ST | 126214,53 | 126214,53 | SACE P | Заказ | 4 недели |  |  | 01.02.2018 |  | изменилась цена | 120204,31 | Силовые автоматические выключатели | Автоматические выключатели в литом корпусе | Tmax T Class | T6 | 8015644701420 | 12.000 | KG | 30.500 | CDM
1SDA069415R1 |  | Выключатель автоматический T6V 630 TMA 630-6300 4p F F | 1 | ST | 157764,55 | 157764,55 | SACE P | Заказ | 4 недели |  |  | 01.02.2018 |  | изменилась цена | 150251,95 | Силовые автоматические выключатели | Автоматические выключатели в литом корпусе | Tmax T Class | T6 | 8015644701437 | 14.000 | KG | 30.500 | CDM
1SDA069416R1 |  | Выключатель автоматический T6V 630 TMA 630-6300 4p F F InN=100%In | 1 | ST | 157764,55 | 157764,55 | SACE P | Заказ | 4 недели |  |  | 01.02.2018 |  | изменилась цена | 150251,95 | Силовые автоматические выключатели | Автоматические выключатели в литом корпусе | Tmax T Class | T6 | 8015644701444 | 14.000 | KG | 30.500 | CDM
1SDA069417R1 |  | Выключатель автоматический T6V 630 PR221DS-LS/I In=630 3p F F | 1 | ST | 128446,74 | 128446,74 | SACE P | Заказ | 4 недели |  |  | 01.02.2018 |  | изменилась цена | 122330,23 | Силовые автоматические выключатели | Автоматические выключатели в литом корпусе | Tmax T Class | T6 | 8015644701451 | 12.000 | KG | 30.500 | CDM
1SDA069418R1 |  | Выключатель автоматический T6V 630 PR221DS-I In=630 3p F F | 1 | ST | 128446,74 | 128446,74 | SACE P | Заказ | 4 недели |  |  | 01.02.2018 |  | изменилась цена | 122330,23 | Силовые автоматические выключатели | Автоматические выключатели в литом корпусе | Tmax T Class | T6 | 8015644701468 | 12.000 | KG | 30.500 | CDM
1SDA069419R1 |  | Выключатель автоматический T6V 630 PR222DS/P-LSI In=630 3p F F | 1 | ST | 134611,65 | 134611,65 | SACE P | Заказ | 4 недели |  |  | 01.02.2018 |  | изменилась цена | 128201,57 | Силовые автоматические выключатели | Автоматические выключатели в литом корпусе | Tmax T Class | T6 | 8015644701475 | 12.000 | KG | 30.500 | CDM
1SDA069420R1 |  | Выключатель автоматический T6V 630 PR222DS/P-LSIG In=630 3p F F | 1 | ST | 140001,55 | 140001,55 | SACE P | Заказ | 4 недели |  |  | 01.02.2018 |  | изменилась цена | 133334,81 | Силовые автоматические выключатели | Автоматические выключатели в литом корпусе | Tmax T Class | T6 | 8015644701482 | 12.000 | KG | 30.500 | CDM
1SDA069421R1 |  | Выключатель автоматический T6V 630 PR221DS-LS/I In=630 4p F F | 1 | ST | 157861,42 | 157861,42 | SACE P | Заказ | 4 недели |  |  | 01.02.2018 |  | изменилась цена | 150344,21 | Силовые автоматические выключатели | Автоматические выключатели в литом корпусе | Tmax T Class | T6 | 8015644701499 | 14.000 | KG | 30.500 | CDM
1SDA069422R1 |  | Выключатель автоматический T6V 630 PR221DS-I In=630 4p F F | 1 | ST | 157861,42 | 157861,42 | SACE P | Заказ | 4 недели |  |  | 01.02.2018 |  | изменилась цена | 150344,21 | Силовые автоматические выключатели | Автоматические выключатели в литом корпусе | Tmax T Class | T6 | 8015644701703 | 14.000 | KG | 30.500 | CDM
1SDA069423R1 |  | Выключатель автоматический T6V 630 PR222DS/P-LSI In=630 4p F F | 1 | ST | 165563,94 | 165563,94 | SACE P | Заказ | 4 недели |  |  | 01.02.2018 |  | изменилась цена | 157679,94 | Силовые автоматические выключатели | Автоматические выключатели в литом корпусе | Tmax T Class | T6 | 8015644701710 | 14.000 | KG | 30.500 | CDM
1SDA069424R1 |  | Выключатель автоматический T6V 630 PR222DS/P-LSIG In=630 4p F F | 1 | ST | 172310,08 | 172310,08 | SACE P | Заказ | 4 недели |  |  | 01.02.2018 |  | изменилась цена | 164104,84 | Силовые автоматические выключатели | Автоматические выключатели в литом корпусе | Tmax T Class | T6 | 8015644701727 | 14.000 | KG | 30.500 | CDM
1SDA069425R1 |  | Выключатель автоматический T6V 800 TMA 800-8000 3p F F | 1 | ST | 130042,08 | 130042,08 | SACE P | Заказ | 4 недели |  |  | 01.02.2018 |  | изменилась цена | 123849,60 | Силовые автоматические выключатели | Автоматические выключатели в литом корпусе | Tmax T Class | T6 | 8015644701734 | 12.000 | KG | 30.500 | CDM
1SDA069426R1 |  | Выключатель автоматический T6V 800 TMA 800-8000 4p F F | 1 | ST | 162552,60 | 162552,60 | SACE P | Заказ | 4 недели |  |  | 01.02.2018 |  | изменилась цена | 154812,00 | Силовые автоматические выключатели | Автоматические выключатели в литом корпусе | Tmax T Class | T6 | 8015644701741 | 14.000 | KG | 30.500 | CDM
1SDA069427R1 |  | Выключатель автоматический T6V 800 TMA 800-8000 4p F F InN=100%In | 1 | ST | 162552,60 | 162552,60 | SACE P | Заказ | 4 недели |  |  | 01.02.2018 |  | изменилась цена | 154812,00 | Силовые автоматические выключатели | Автоматические выключатели в литом корпусе | Tmax T Class | T6 | 8015644701758 | 14.000 | KG | 30.500 | CDM
1SDA069428R1 |  | Выключатель автоматический T6V 800 PR221DS-LS/I In=800 3p F F | 1 | ST | 132346,44 | 132346,44 | SACE P | Заказ | 4 недели |  |  | 01.02.2018 |  | изменилась цена | 126044,23 | Силовые автоматические выключатели | Автоматические выключатели в литом корпусе | Tmax T Class | T6 | 8015644701765 | 12.000 | KG | 30.500 | CDM
1SDA069429R1 |  | Выключатель автоматический T6V 800 PR221DS-I In=800 3p F F | 1 | ST | 132346,44 | 132346,44 | SACE P | Заказ | 4 недели |  |  | 01.02.2018 |  | изменилась цена | 126044,23 | Силовые автоматические выключатели | Автоматические выключатели в литом корпусе | Tmax T Class | T6 | 8015644701772 | 12.000 | KG | 30.500 | CDM
1SDA069430R1 |  | Выключатель автоматический T6V 800 PR222DS/P-LSI In=800 3p F F | 1 | ST | 138507,22 | 138507,22 | SACE P | Заказ | 4 недели |  |  | 01.02.2018 |  | изменилась цена | 131911,64 | Силовые автоматические выключатели | Автоматические выключатели в литом корпусе | Tmax T Class | T6 | 8015644701789 | 12.000 | KG | 30.500 | CDM
1SDA069431R1 |  | Выключатель автоматический T6V 800 PR222DS/P-LSIG In=800 3p F F | 1 | ST | 143903,31 | 143903,31 | SACE P | Заказ | 4 недели |  |  | 01.02.2018 |  | изменилась цена | 137050,77 | Силовые автоматические выключатели | Автоматические выключатели в литом корпусе | Tmax T Class | T6 | 8015644701796 | 12.000 | KG | 30.500 | CDM
1SDA069432R1 |  | Выключатель автоматический T6V 800 PR221DS-LS/I In=800 4p F F | 1 | ST | 162738,10 | 162738,10 | SACE P | Заказ | 4 недели |  |  | 01.02.2018 |  | изменилась цена | 154988,67 | Силовые автоматические выключатели | Автоматические выключатели в литом корпусе | Tmax T Class | T6 | 8015644701802 | 14.000 | KG | 30.500 | CDM
1SDA069433R1 |  | Выключатель автоматический T6V 800 PR221DS-I In=800 4p F F | 1 | ST | 162738,10 | 162738,10 | SACE P | Заказ | 4 недели |  |  | 01.02.2018 |  | изменилась цена | 154988,67 | Силовые автоматические выключатели | Автоматические выключатели в литом корпусе | Tmax T Class | T6 | 8015644701819 | 14.000 | KG | 30.500 | CDM
1SDA069434R1 |  | Выключатель автоматический T6V 800 PR222DS/P-LSI In=800 4p F F | 1 | ST | 168894,76 | 168894,76 | SACE P | Заказ | 4 недели |  |  | 01.02.2018 |  | изменилась цена | 160852,15 | Силовые автоматические выключатели | Автоматические выключатели в литом корпусе | Tmax T Class | T6 | 8015644701826 | 14.000 | KG | 30.500 | CDM
1SDA069435R1 |  | Выключатель автоматический T6V 800 PR222DS/P-LSIG In=800 4p F F | 1 | ST | 174290,84 | 174290,84 | SACE P | Заказ | 4 недели |  |  | 01.02.2018 |  | изменилась цена | 165991,28 | Силовые автоматические выключатели | Автоматические выключатели в литом корпусе | Tmax T Class | T6 | 8015644701833 | 14.000 | KG | 30.500 | CDM
1SDA069436R1 |  | Выключатель автоматический для защиты электродвигателей T6V 800 Ekip M-LRIU In=630 3p F F | 1 | ST | 120014,58 | 120014,58 | SACE P | Заказ | 4 недели |  |  | 01.02.2018 |  | изменилась цена | 114299,60 | Силовые автоматические выключатели | Автоматические выключатели в литом корпусе | Tmax T Class | T6 | 8015644701840 | 12.000 | KG | 30.500 | CDM
1SDA069437R1 |  | Корпус выключателя T6V 630 BREAKING PART 3p F F | 1 | ST | 108212,43 | 108212,43 | SACE P | Заказ | 4 недели |  |  | 01.02.2018 |  | изменилась цена | 103059,46 | Силовые автоматические выключатели | Силовые автоматические выключатели | Силовые автоматические выключатели |  | 8015644701857 | 12.000 | KG | 30.500 | CDM
1SDA069446R1 |  | Выключатель автоматический T7X 800 PR331/P LSIG In=800A 3p F F | 1 | ST | 194628,21 | 194628,21 | SACE P | Заказ | 4 недели |  |  | 01.02.2018 |  | изменилась цена | 185360,20 | Силовые автоматические выключатели | Автоматические выключатели в литом корпусе | Tmax T Class | T7 | 8015644701260 | 13.000 | KG | 42.000 | CDM
1SDA069447R1 |  | Выключатель автоматический T7X 800 PR332/P LI In=800A 3p F F | 1 | ST | 177141,42 | 177141,42 | SACE P | Заказ | 4 недели |  |  | 01.02.2018 |  | изменилась цена | 168706,11 | Силовые автоматические выключатели | Автоматические выключатели в литом корпусе | Tmax T Class | T7 | 8015644701277 | 13.000 | KG | 42.000 | CDM
1SDA069448R1 |  | Выключатель автоматический T7X 800 PR332/P LSI In=800A 3p F F | 1 | ST | 208654,34 | 208654,34 | SACE P | Заказ | 4 недели |  |  | 01.02.2018 |  | изменилась цена | 198718,42 | Силовые автоматические выключатели | Автоматические выключатели в литом корпусе | Tmax T Class | T7 | 8015644701284 | 13.000 | KG | 42.000 | CDM
1SDA069449R1 |  | Выключатель автоматический T7X 800 PR332/P LSIG In=800A 3p F F | 1 | ST | 236599,41 | 236599,41 | SACE P | Заказ | 4 недели |  |  | 01.02.2018 |  | изменилась цена | 225332,77 | Силовые автоматические выключатели | Автоматические выключатели в литом корпусе | Tmax T Class | T7 | 8015644701291 | 13.000 | KG | 42.000 | CDM
1SDA069453R1 |  | Выключатель автоматический T7X 800 PR331/P LSIG In=800A 4p F F | 1 | ST | 226703,83 | 226703,83 | SACE P | Заказ | 4 недели |  |  | 01.02.2018 |  | изменилась цена | 215908,41 | Силовые автоматические выключатели | Автоматические выключатели в литом корпусе | Tmax T Class | T7 | 8015644701932 | 17.000 | KG | 42.000 | CDM
1SDA069454R1 |  | Выключатель автоматический T7X 800 PR332/P LI In=800A 4p F F | 1 | ST | 208404,93 | 208404,93 | SACE P | Заказ | 4 недели |  |  | 01.02.2018 |  | изменилась цена | 198480,89 | Силовые автоматические выключатели | Автоматические выключатели в литом корпусе | Tmax T Class | T7 | 8015644701949 | 17.000 | KG | 42.000 | CDM
1SDA069455R1 |  | Выключатель автоматический T7X 800 PR332/P LSI In=800A 4p F F | 1 | ST | 239917,86 | 239917,86 | SACE P | Заказ | 4 недели |  |  | 01.02.2018 |  | изменилась цена | 228493,20 | Силовые автоматические выключатели | Автоматические выключатели в литом корпусе | Tmax T Class | T7 | 8015644701956 | 17.000 | KG | 42.000 | CDM
1SDA069456R1 |  | Выключатель автоматический T7X 800 PR332/P LSIG In=800A 4p F F | 1 | ST | 267862,93 | 267862,93 | SACE P | Заказ | 4 недели |  |  | 01.02.2018 |  | изменилась цена | 255107,55 | Силовые автоматические выключатели | Автоматические выключатели в литом корпусе | Tmax T Class | T7 | 8015644701963 | 17.000 | KG | 42.000 | CDM
1SDA069478R1 |  | Выключатель автоматический для сетей с переменной частотой стационарный E2N/VF 1600 PR122/VF In=1600A 3p FHR 1000V, 1…60Гц | 1 | ST | 895499,99 | 895499,99 | SACE P | Заказ | 7 недель |  |  | 01.02.2018 |  | изменилась цена | 852857,13 | Силовые автоматические выключатели | Автоматические выключатели воздушные | Автоматические выключатели воздушные | Автоматические выключатели воздушные | 8015644702014 | 70.000 | KG | 178.700 | CDM
1SDA069526R1 | SAC 1SDA0 69526 R1 | Электродвигатель для взвода включающих пружин MOTOR 220/250V Emax LTT | 1 | ST | 112968,23 | 112968,23 | SACE P | Заказ | 5 недель |  |  | 01.02.2018 |  | изменилась цена | 107588,79 | Силовые автоматические выключатели | Аксессуары воздушных автоматических выключателей | Аксессуары воздушных автоматических выключателей |  | 8015644702496 | 2.400 | KG | 2.000 | CDM
1SDA069591R1 | 1SDA069591R1 | Расцепитель защиты Ekip E-LSIG In=40A XT4 3p | 1 | ST | 42343,10 | 42343,10 | SACE | Заказ | 4 недели |  |  | 01.02.2018 |  | изменилась цена | 41109,81 | Силовые автоматические выключатели | Силовые автоматические выключатели | Аксессуары для автоматических выключателей в литом корпусе | Tmax XT | 8015644703356 | 1.300 | KG | 2.300 | CDM
1SDA069592R1 | 1SDA069592R1 | Расцепитель защиты Ekip E-LSIG In=63A XT4 3p | 1 | ST | 42343,10 | 42343,10 | SACE | Заказ | 4 недели |  |  | 01.02.2018 |  | изменилась цена | 41109,81 | Силовые автоматические выключатели | Силовые автоматические выключатели | Аксессуары для автоматических выключателей в литом корпусе | Tmax XT | 8015644703363 | 1.300 | KG | 2.300 | CDM
1SDA069593R1 | 1SDA069593R1 | Расцепитель защиты Ekip E-LSIG In=100A XT4 3p | 1 | ST | 42343,10 | 42343,10 | SACE | Заказ | 4 недели |  |  | 01.02.2018 |  | изменилась цена | 41109,81 | Силовые автоматические выключатели | Силовые автоматические выключатели | Аксессуары для автоматических выключателей в литом корпусе | Tmax XT | 8015644703370 | 1.300 | KG | 2.300 | CDM
1SDA069594R1 | 1SDA069594R1 | Расцепитель защиты Ekip E-LSIG In=160A XT4 3p | 1 | ST | 47575,77 | 47575,77 | SACE | Заказ | 4 недели |  |  | 01.02.2018 |  | изменилась цена | 46190,07 | Силовые автоматические выключатели | Силовые автоматические выключатели | Аксессуары для автоматических выключателей в литом корпусе | Tmax XT | 8015644703387 | 1.300 | KG | 2.300 | CDM
1SDA069595R1 | 1SDA069595R1 | Расцепитель защиты Ekip E-LSIG In=250A XT4 3p | 1 | ST | 53588,75 | 53588,75 | SACE | Заказ | 4 недели |  |  | 01.02.2018 |  | изменилась цена | 52027,91 | Силовые автоматические выключатели | Силовые автоматические выключатели | Аксессуары для автоматических выключателей в литом корпусе | Tmax XT | 8015644703394 | 1.300 | KG | 2.300 | CDM
1SDA069596R1 | 1SDA069596R1 | Расцепитель защиты Ekip E-LSIG In=40A XT4 4p | 1 | ST | 46465,43 | 46465,43 | SACE | Заказ | 4 недели |  |  | 01.02.2018 |  | изменилась цена | 45112,07 | Силовые автоматические выключатели | Силовые автоматические выключатели | Аксессуары для автоматических выключателей в литом корпусе | Tmax XT | 8015644703509 | 1.300 | KG | 2.300 | CDM
1SDA069597R1 | 1SDA069597R1 | Расцепитель защиты Ekip E-LSIG In=63A XT4 4p | 1 | ST | 46465,43 | 46465,43 | SACE | Заказ | 4 недели |  |  | 01.02.2018 |  | изменилась цена | 45112,07 | Силовые автоматические выключатели | Силовые автоматические выключатели | Аксессуары для автоматических выключателей в литом корпусе | Tmax XT | 8015644703516 | 1.300 | KG | 2.300 | CDM
1SDA069598R1 | 1SDA069598R1 | Расцепитель защиты Ekip E-LSIG In=100A XT4 4p | 1 | ST | 46465,43 | 46465,43 | SACE | Заказ | 4 недели |  |  | 01.02.2018 |  | изменилась цена | 45112,07 | Силовые автоматические выключатели | Силовые автоматические выключатели | Аксессуары для автоматических выключателей в литом корпусе | Tmax XT | 8015644703523 | 1.300 | KG | 2.300 | CDM
1SDA069599R1 | 1SDA069599R1 | Расцепитель защиты Ekip E-LSIG In=160A XT4 4p | 1 | ST | 54213,30 | 54213,30 | SACE | Заказ | 4 недели |  |  | 01.02.2018 |  | изменилась цена | 52634,27 | Силовые автоматические выключатели | Силовые автоматические выключатели | Аксессуары для автоматических выключателей в литом корпусе | Tmax XT | 8015644703530 | 1.300 | KG | 2.300 | CDM
1SDA069600R1 | 1SDA069600R1 | Расцепитель защиты Ekip E-LSIG In=250A XT4 4p | 1 | ST | 61352,90 | 61352,90 | SACE | Заказ | 4 недели |  |  | 01.02.2018 |  | изменилась цена | 59565,92 | Силовые автоматические выключатели | Силовые автоматические выключатели | Аксессуары для автоматических выключателей в литом корпусе | Tmax XT | 8015644703547 | 1.300 | KG | 2.300 | CDM
1SDA069601R1 | 1SDA069601R1 | Выключатель автоматический XT4N 160 Ekip E-LSIG In=40A 3p F F | 1 | ST | 54801,64 | 54801,64 | SACE | Заказ | 4 недели |  |  | 01.02.2018 |  | изменилась цена | 53205,48 | Силовые автоматические выключатели | Автоматические выключатели в литом корпусе | Tmax XT Class | XT4 | 8015644703554 | 2.700 | KG | 16.700 | CDM
1SDA069602R1 | 1SDA069602R1 | Выключатель автоматический XT4N 160 Ekip E-LSIG In=63A 3p F F | 1 | ST | 54801,64 | 54801,64 | SACE | Заказ | 4 недели |  |  | 01.02.2018 |  | изменилась цена | 53205,48 | Силовые автоматические выключатели | Автоматические выключатели в литом корпусе | Tmax XT Class | XT4 | 8015644703561 | 2.700 | KG | 16.700 | CDM
1SDA069603R1 | 1SDA069603R1 | Выключатель автоматический XT4N 160 Ekip E-LSIG In=100A 3p F F | 1 | ST | 54801,64 | 54801,64 | SACE | Заказ | 4 недели |  |  | 01.02.2018 |  | изменилась цена | 53205,48 | Силовые автоматические выключатели | Автоматические выключатели в литом корпусе | Tmax XT Class | XT4 | 8015644703578 | 2.700 | KG | 16.700 | CDM
1SDA069604R1 | 1SDA069604R1 | Выключатель автоматический XT4N 160 Ekip E-LSIG In=160A 3p F F | 1 | ST | 64920,42 | 64920,42 | SACE | Заказ | 4 недели |  |  | 01.02.2018 |  | изменилась цена | 63029,53 | Силовые автоматические выключатели | Автоматические выключатели в литом корпусе | Tmax XT Class | XT4 | 8015644703585 | 2.700 | KG | 16.700 | CDM
1SDA069605R1 | 1SDA069605R1 | Выключатель автоматический XT4N 250 Ekip E-LSIG In=250A 3p F F | 1 | ST | 70205,28 | 70205,28 | SACE | Заказ | 4 недели |  |  | 01.02.2018 |  | изменилась цена | 68160,47 | Силовые автоматические выключатели | Автоматические выключатели в литом корпусе | Tmax XT Class | XT4 | 8015644703592 | 2.700 | KG | 16.700 | CDM
1SDA069606R1 | 1SDA069606R1 | Выключатель автоматический XT4N 160 Ekip E-LSIG In=40A 4p F F | 1 | ST | 66485,85 | 66485,85 | SACE | Заказ | 4 недели |  |  | 01.02.2018 |  | изменилась цена | 64549,37 | Силовые автоматические выключатели | Автоматические выключатели в литом корпусе | Tmax XT Class | XT4 | 8015644703608 | 3.700 | KG | 16.700 | CDM
1SDA069607R1 | 1SDA069607R1 | Выключатель автоматический XT4N 160 Ekip E-LSIG In=63A 4p F F | 1 | ST | 66485,85 | 66485,85 | SACE | Заказ | 4 недели |  |  | 01.02.2018 |  | изменилась цена | 64549,37 | Силовые автоматические выключатели | Автоматические выключатели в литом корпусе | Tmax XT Class | XT4 | 8015644703431 | 3.700 | KG | 16.700 | CDM
1SDA069608R1 | 1SDA069608R1 | Выключатель автоматический XT4N 160 Ekip E-LSIG In=100A 4p F F | 1 | ST | 66485,85 | 66485,85 | SACE | Заказ | 4 недели |  |  | 01.02.2018 |  | изменилась цена | 64549,37 | Силовые автоматические выключатели | Автоматические выключатели в литом корпусе | Tmax XT Class | XT4 | 8015644703448 | 3.700 | KG | 16.700 | CDM
1SDA069609R1 | 1SDA069609R1 | Выключатель автоматический XT4N 160 Ekip E-LSIG In=160A 4p F F | 1 | ST | 71143,31 | 71143,31 | SACE | Заказ | 4 недели |  |  | 01.02.2018 |  | изменилась цена | 69071,17 | Силовые автоматические выключатели | Автоматические выключатели в литом корпусе | Tmax XT Class | XT4 | 8015644703455 | 3.700 | KG | 16.700 | CDM
1SDA069610R1 | 1SDA069610R1 | Выключатель автоматический XT4N 250 Ekip E-LSIG In=250A 4p F F | 1 | ST | 85097,30 | 85097,30 | SACE | Заказ | 4 недели |  |  | 01.02.2018 |  | изменилась цена | 82618,74 | Силовые автоматические выключатели | Автоматические выключатели в литом корпусе | Tmax XT Class | XT4 | 8015644703462 | 3.700 | KG | 16.700 | CDM
1SDA069611R1 | 1SDA069611R1 | Выключатель автоматический XT4S 160 Ekip E-LSIG In=40A 3p F F | 1 | ST | 56691,34 | 56691,34 | SACE | Заказ | 4 недели |  |  | 01.02.2018 |  | изменилась цена | 55040,14 | Силовые автоматические выключатели | Автоматические выключатели в литом корпусе | Tmax XT Class | XT4 | 8015644703479 | 2.700 | KG | 16.700 | CDM
1SDA069612R1 | 1SDA069612R1 | Выключатель автоматический XT4S 160 Ekip E-LSIG In=63A 3p F F | 1 | ST | 56691,34 | 56691,34 | SACE | Заказ | 4 недели |  |  | 01.02.2018 |  | изменилась цена | 55040,14 | Силовые автоматические выключатели | Автоматические выключатели в литом корпусе | Tmax XT Class | XT4 | 8015644703486 | 2.700 | KG | 16.700 | CDM
1SDA069613R1 | 1SDA069613R1 | Выключатель автоматический XT4S 160 Ekip E-LSIG In=100A 3p F F | 1 | ST | 56691,34 | 56691,34 | SACE | Заказ | 4 недели |  |  | 01.02.2018 |  | изменилась цена | 55040,14 | Силовые автоматические выключатели | Автоматические выключатели в литом корпусе | Tmax XT Class | XT4 | 8015644703493 | 2.700 | KG | 16.700 | CDM
1SDA069614R1 | 1SDA069614R1 | Выключатель автоматический XT4S 160 Ekip E-LSIG In=160A 3p F F | 1 | ST | 66947,71 | 66947,71 | SACE | Заказ | 4 недели |  |  | 01.02.2018 |  | изменилась цена | 64997,78 | Силовые автоматические выключатели | Автоматические выключатели в литом корпусе | Tmax XT Class | XT4 | 8015644703707 | 2.700 | KG | 16.700 | CDM
1SDA069615R1 | 1SDA069615R1 | Выключатель автоматический XT4S 250 Ekip E-LSIG In=250A 3p F F | 1 | ST | 72226,43 | 72226,43 | SACE | Заказ | 4 недели |  |  | 01.02.2018 |  | изменилась цена | 70122,75 | Силовые автоматические выключатели | Автоматические выключатели в литом корпусе | Tmax XT Class | XT4 | 8015644703714 | 2.700 | KG | 16.700 | CDM
1SDA069616R1 | 1SDA069616R1 | Выключатель автоматический XT4S 160 Ekip E-LSIG In=40A 4p F F | 1 | ST | 66694,98 | 66694,98 | SACE | Заказ | 4 недели |  |  | 01.02.2018 |  | изменилась цена | 64752,41 | Силовые автоматические выключатели | Автоматические выключатели в литом корпусе | Tmax XT Class | XT4 | 8015644703721 | 3.700 | KG | 16.700 | CDM
1SDA069617R1 | 1SDA069617R1 | Выключатель автоматический XT4S 160 Ekip E-LSIG In=63A 4p F F | 1 | ST | 66694,98 | 66694,98 | SACE | Заказ | 4 недели |  |  | 01.02.2018 |  | изменилась цена | 64752,41 | Силовые автоматические выключатели | Автоматические выключатели в литом корпусе | Tmax XT Class | XT4 | 8015644703738 | 3.700 | KG | 16.700 | CDM
1SDA069618R1 | 1SDA069618R1 | Выключатель автоматический XT4S 160 Ekip E-LSIG In=100A 4p F F | 1 | ST | 66694,98 | 66694,98 | SACE | Заказ | 4 недели |  |  | 01.02.2018 |  | изменилась цена | 64752,41 | Силовые автоматические выключатели | Автоматические выключатели в литом корпусе | Tmax XT Class | XT4 | 8015644703745 | 3.700 | KG | 16.700 | CDM
1SDA069619R1 | 1SDA069619R1 | Выключатель автоматический XT4S 160 Ekip E-LSIG In=160A 4p F F | 1 | ST | 80245,01 | 80245,01 | SACE | Заказ | 4 недели |  |  | 01.02.2018 |  | изменилась цена | 77907,78 | Силовые автоматические выключатели | Автоматические выключатели в литом корпусе | Tmax XT Class | XT4 | 8015644703752 | 3.700 | KG | 16.700 | CDM
1SDA069620R1 | 1SDA069620R1 | Выключатель автоматический XT4S 250 Ekip E-LSIG In=250A 4p F F | 1 | ST | 82076,12 | 82076,12 | SACE | Заказ | 4 недели |  |  | 01.02.2018 |  | изменилась цена | 79685,55 | Силовые автоматические выключатели | Автоматические выключатели в литом корпусе | Tmax XT Class | XT4 | 8015644703769 | 3.700 | KG | 16.700 | CDM
1SDA069621R1 | 1SDA069621R1 | Выключатель автоматический XT4H 160 Ekip E-LSIG In=40A 3p F F | 1 | ST | 66718,14 | 66718,14 | SACE | Заказ | 4 недели |  |  | 01.02.2018 |  | изменилась цена | 64774,89 | Силовые автоматические выключатели | Автоматические выключатели в литом корпусе | Tmax XT Class | XT4 | 8015644703776 | 2.700 | KG | 16.700 | CDM
1SDA069622R1 | 1SDA069622R1 | Выключатель автоматический XT4H 160 Ekip E-LSIG In=63A 3p F F | 1 | ST | 66718,14 | 66718,14 | SACE | Заказ | 4 недели |  |  | 01.02.2018 |  | изменилась цена | 64774,89 | Силовые автоматические выключатели | Автоматические выключатели в литом корпусе | Tmax XT Class | XT4 | 8015644703783 | 2.700 | KG | 16.700 | CDM
1SDA069623R1 | 1SDA069623R1 | Выключатель автоматический XT4H 160 Ekip E-LSIG In=100A 3p F F | 1 | ST | 66718,14 | 66718,14 | SACE | Заказ | 4 недели |  |  | 01.02.2018 |  | изменилась цена | 64774,89 | Силовые автоматические выключатели | Автоматические выключатели в литом корпусе | Tmax XT Class | XT4 | 8015644703790 | 2.700 | KG | 16.700 | CDM
1SDA069624R1 | 1SDA069624R1 | Выключатель автоматический XT4H 160 Ekip E-LSIG In=160A 3p F F | 1 | ST | 72389,92 | 72389,92 | SACE | Заказ | 4 недели |  |  | 01.02.2018 |  | изменилась цена | 70281,48 | Силовые автоматические выключатели | Автоматические выключатели в литом корпусе | Tmax XT Class | XT4 | 8015644703806 | 2.700 | KG | 16.700 | CDM
1SDA069625R1 | 1SDA069625R1 | Выключатель автоматический XT4H 250 Ekip E-LSIG In=250A 3p F F | 1 | ST | 78838,31 | 78838,31 | SACE | Заказ | 4 недели |  |  | 01.02.2018 |  | изменилась цена | 76542,05 | Силовые автоматические выключатели | Автоматические выключатели в литом корпусе | Tmax XT Class | XT4 | 8015644703813 | 2.700 | KG | 16.700 | CDM
1SDA069626R1 | 1SDA069626R1 | Выключатель автоматический XT4H 160 Ekip E-LSIG In=40A 4p F F | 1 | ST | 78491,56 | 78491,56 | SACE | Заказ | 4 недели |  |  | 01.02.2018 |  | изменилась цена | 76205,40 | Силовые автоматические выключатели | Автоматические выключатели в литом корпусе | Tmax XT Class | XT4 | 8015644703820 | 3.700 | KG | 16.700 | CDM
1SDA069627R1 | 1SDA069627R1 | Выключатель автоматический XT4H 160 Ekip E-LSIG In=63A 4p F F | 1 | ST | 78491,56 | 78491,56 | SACE | Заказ | 4 недели |  |  | 01.02.2018 |  | изменилась цена | 76205,40 | Силовые автоматические выключатели | Автоматические выключатели в литом корпусе | Tmax XT Class | XT4 | 8015644703837 | 3.700 | KG | 16.700 | CDM
1SDA069628R1 | 1SDA069628R1 | Выключатель автоматический XT4H 160 Ekip E-LSIG In=100A 4p F F | 1 | ST | 78491,56 | 78491,56 | SACE | Заказ | 4 недели |  |  | 01.02.2018 |  | изменилась цена | 76205,40 | Силовые автоматические выключатели | Автоматические выключатели в литом корпусе | Tmax XT Class | XT4 | 8015644703844 | 3.700 | KG | 16.700 | CDM
1SDA069629R1 | 1SDA069629R1 | Выключатель автоматический XT4H 160 Ekip E-LSIG In=160A 4p F F | 1 | ST | 85162,70 | 85162,70 | SACE | Заказ | 4 недели |  |  | 01.02.2018 |  | изменилась цена | 82682,23 | Силовые автоматические выключатели | Автоматические выключатели в литом корпусе | Tmax XT Class | XT4 | 8015644703851 | 3.700 | KG | 16.700 | CDM
1SDA069630R1 | 1SDA069630R1 | Выключатель автоматический XT4H 250 Ekip E-LSIG In=250A 4p F F | 1 | ST | 92752,80 | 92752,80 | SACE | Заказ | 4 недели |  |  | 01.02.2018 |  | изменилась цена | 90051,26 | Силовые автоматические выключатели | Автоматические выключатели в литом корпусе | Tmax XT Class | XT4 | 8015644703868 | 3.700 | KG | 16.700 | CDM
1SDA069631R1 | 1SDA069631R1 | Выключатель автоматический XT4L 160 Ekip E-LSIG In=40A 3p F F | 1 | ST | 82175,58 | 82175,58 | SACE | Заказ | 4 недели |  |  | 01.02.2018 |  | изменилась цена | 79782,12 | Силовые автоматические выключатели | Автоматические выключатели в литом корпусе | Tmax XT Class | XT4 | 8015644703875 | 2.700 | KG | 16.700 | CDM
1SDA069632R1 | 1SDA069632R1 | Выключатель автоматический XT4L 160 Ekip E-LSIG In=63A 3p F F | 1 | ST | 82175,58 | 82175,58 | SACE | Заказ | 4 недели |  |  | 01.02.2018 |  | изменилась цена | 79782,12 | Силовые автоматические выключатели | Автоматические выключатели в литом корпусе | Tmax XT Class | XT4 | 8015644703882 | 2.700 | KG | 16.700 | CDM
1SDA069633R1 | 1SDA069633R1 | Выключатель автоматический XT4L 160 Ekip E-LSIG In=100A 3p F F | 1 | ST | 82175,58 | 82175,58 | SACE | Заказ | 4 недели |  |  | 01.02.2018 |  | изменилась цена | 79782,12 | Силовые автоматические выключатели | Автоматические выключатели в литом корпусе | Tmax XT Class | XT4 | 8015644703899 | 2.700 | KG | 16.700 | CDM
1SDA069634R1 | 1SDA069634R1 | Выключатель автоматический XT4L 160 Ekip E-LSIG In=160A 3p F F | 1 | ST | 92982,35 | 92982,35 | SACE | Заказ | 4 недели |  |  | 01.02.2018 |  | изменилась цена | 90274,13 | Силовые автоматические выключатели | Автоматические выключатели в литом корпусе | Tmax XT Class | XT4 | 8015644703905 | 2.700 | KG | 16.700 | CDM
1SDA069635R1 | 1SDA069635R1 | Выключатель автоматический XT4L 250 Ekip E-LSIG In=250A 3p F F | 1 | ST | 98532,89 | 98532,89 | SACE | Заказ | 4 недели |  |  | 01.02.2018 |  | изменилась цена | 95663,00 | Силовые автоматические выключатели | Автоматические выключатели в литом корпусе | Tmax XT Class | XT4 | 8015644703912 | 2.700 | KG | 16.700 | CDM
1SDA069636R1 | 1SDA069636R1 | Выключатель автоматический XT4L 160 Ekip E-LSIG In=40A 4p F F | 1 | ST | 101449,86 | 101449,86 | SACE | Заказ | 4 недели |  |  | 01.02.2018 |  | изменилась цена | 98495,01 | Силовые автоматические выключатели | Автоматические выключатели в литом корпусе | Tmax XT Class | XT4 | 8015644703929 | 3.700 | KG | 16.700 | CDM
1SDA069637R1 | 1SDA069637R1 | Выключатель автоматический XT4L 160 Ekip E-LSIG In=63A 4p F F | 1 | ST | 101449,86 | 101449,86 | SACE | Заказ | 4 недели |  |  | 01.02.2018 |  | изменилась цена | 98495,01 | Силовые автоматические выключатели | Автоматические выключатели в литом корпусе | Tmax XT Class | XT4 | 8015644703936 | 3.700 | KG | 16.700 | CDM
1SDA069638R1 | 1SDA069638R1 | Выключатель автоматический XT4L 160 Ekip E-LSIG In=100A 4p F F | 1 | ST | 101449,86 | 101449,86 | SACE | Заказ | 4 недели |  |  | 01.02.2018 |  | изменилась цена | 98495,01 | Силовые автоматические выключатели | Автоматические выключатели в литом корпусе | Tmax XT Class | XT4 | 8015644703943 | 3.700 | KG | 16.700 | CDM
1SDA069639R1 | 1SDA069639R1 | Выключатель автоматический XT4L 160 Ekip E-LSIG In=160A 4p F F | 1 | ST | 108121,00 | 108121,00 | SACE | Заказ | 4 недели |  |  | 01.02.2018 |  | изменилась цена | 104971,84 | Силовые автоматические выключатели | Автоматические выключатели в литом корпусе | Tmax XT Class | XT4 | 8015644703950 | 3.700 | KG | 16.700 | CDM
1SDA069640R1 | 1SDA069640R1 | Выключатель автоматический XT4L 250 Ekip E-LSIG In=250A 4p F F | 1 | ST | 114625,22 | 114625,22 | SACE | Заказ | 4 недели |  |  | 01.02.2018 |  | изменилась цена | 111286,62 | Силовые автоматические выключатели | Автоматические выключатели в литом корпусе | Tmax XT Class | XT4 | 8015644703967 | 3.700 | KG | 16.700 | CDM
1SDA069641R1 | 1SDA069641R1 | Выключатель автоматический XT4V 160 Ekip E-LSIG In=40A 3p F F | 1 | ST | 89249,29 | 89249,29 | SACE | Заказ | 4 недели |  |  | 01.02.2018 |  | изменилась цена | 86649,80 | Силовые автоматические выключатели | Автоматические выключатели в литом корпусе | Tmax XT Class | XT4 | 8015644703974 | 2.700 | KG | 16.700 | CDM
1SDA069642R1 | 1SDA069642R1 | Выключатель автоматический XT4V 160 Ekip E-LSIG In=63A 3p F F | 1 | ST | 89249,29 | 89249,29 | SACE | Заказ | 4 недели |  |  | 01.02.2018 |  | изменилась цена | 86649,80 | Силовые автоматические выключатели | Автоматические выключатели в литом корпусе | Tmax XT Class | XT4 | 8015644703981 | 2.700 | KG | 16.700 | CDM
1SDA069643R1 | 1SDA069643R1 | Выключатель автоматический XT4V 160 Ekip E-LSIG In=100A 3p F F | 1 | ST | 89249,29 | 89249,29 | SACE | Заказ | 4 недели |  |  | 01.02.2018 |  | изменилась цена | 86649,80 | Силовые автоматические выключатели | Автоматические выключатели в литом корпусе | Tmax XT Class | XT4 | 8015644703998 | 2.700 | KG | 16.700 | CDM
1SDA069644R1 | 1SDA069644R1 | Выключатель автоматический XT4V 160 Ekip E-LSIG In=160A 3p F F | 1 | ST | 100498,20 | 100498,20 | SACE | Заказ | 4 недели |  |  | 01.02.2018 |  | изменилась цена | 97571,07 | Силовые автоматические выключатели | Автоматические выключатели в литом корпусе | Tmax XT Class | XT4 | 8015644704001 | 2.700 | KG | 16.700 | CDM
1SDA069645R1 | 1SDA069645R1 | Выключатель автоматический XT4V 250 Ekip E-LSIG In=250A 3p F F | 1 | ST | 106202,00 | 106202,00 | SACE | Заказ | 4 недели |  |  | 01.02.2018 |  | изменилась цена | 103108,74 | Силовые автоматические выключатели | Автоматические выключатели в литом корпусе | Tmax XT Class | XT4 | 8015644704018 | 2.700 | KG | 16.700 | CDM
1SDA069646R1 | 1SDA069646R1 | Выключатель автоматический XT4V 160 Ekip E-LSIG In=40A 4p F F | 1 | ST | 110056,31 | 110056,31 | SACE | Заказ | 4 недели |  |  | 01.02.2018 |  | изменилась цена | 106850,79 | Силовые автоматические выключатели | Автоматические выключатели в литом корпусе | Tmax XT Class | XT4 | 8015644704025 | 3.700 | KG | 16.700 | CDM
1SDA069647R1 | 1SDA069647R1 | Выключатель автоматический XT4V 160 Ekip E-LSIG In=63A 4p F F | 1 | ST | 110056,31 | 110056,31 | SACE | Заказ | 4 недели |  |  | 01.02.2018 |  | изменилась цена | 106850,79 | Силовые автоматические выключатели | Автоматические выключатели в литом корпусе | Tmax XT Class | XT4 | 8015644704032 | 3.700 | KG | 16.700 | CDM
1SDA069648R1 | 1SDA069648R1 | Выключатель автоматический XT4V 160 Ekip E-LSIG In=100A 4p F F | 1 | ST | 110056,31 | 110056,31 | SACE | Заказ | 4 недели |  |  | 01.02.2018 |  | изменилась цена | 106850,79 | Силовые автоматические выключатели | Автоматические выключатели в литом корпусе | Tmax XT Class | XT4 | 8015644704049 | 3.700 | KG | 16.700 | CDM
1SDA069649R1 | 1SDA069649R1 | Выключатель автоматический XT4V 160 Ekip E-LSIG In=160A 4p F F | 1 | ST | 116727,45 | 116727,45 | SACE | Заказ | 4 недели |  |  | 01.02.2018 |  | изменилась цена | 113327,62 | Силовые автоматические выключатели | Автоматические выключатели в литом корпусе | Tmax XT Class | XT4 | 8015644704056 | 3.700 | KG | 16.700 | CDM
1SDA069650R1 | 1SDA069650R1 | Выключатель автоматический XT4V 250 Ekip E-LSIG In=250A 4p F F | 1 | ST | 123408,79 | 123408,79 | SACE | Заказ | 4 недели |  |  | 01.02.2018 |  | изменилась цена | 119814,36 | Силовые автоматические выключатели | Автоматические выключатели в литом корпусе | Tmax XT Class | XT4 | 8015644704063 | 3.700 | KG | 16.700 | CDM
1SDA069651R1 | 1SDA069651R1 | Комплект подключения напряжения от внешней нейтрали Ext Ne XT4 F/P | 1 | ST | 2442,55 | 2442,55 | SACE | Заказ | 4 недели |  |  | 01.02.2018 |  | изменилась цена | 2371,41 | Силовые автоматические выключатели | Силовые автоматические выключатели | Аксессуары для автоматических выключателей в литом корпусе | Tmax XT | 8015644704070 | 0.150 | KG | 0.900 | CDM
1SDA069652R1 | 1SDA069652R1 | Комплект подключения напряжения от внешней нейтрали для выкатного выключателя Ext Ne XT4 W | 1 | ST | 2571,54 | 2571,54 | SACE | Заказ | 4 недели |  |  | 01.02.2018 |  | изменилась цена | 2496,64 | Силовые автоматические выключатели | Силовые автоматические выключатели | Аксессуары для автоматических выключателей в литом корпусе | Tmax XT | 8015644704087 | 0.150 | KG | 0.900 | CDM
1SDA069656R1 | SAC 1SDA0 69656 R1 | Блокировка выключателя навесными замками в разомкнутом состоянии PLL T7M New | 1 | ST | 2001,79 | 2001,79 | SACE P | Заказ | 5 недель |  |  | 01.02.2018 |  | изменилась цена | 1906,47 | Силовые автоматические выключатели | Силовые автоматические выключатели | Силовые автоматические выключатели |  | 8015644704094 | 0.300 | KG | 0.300 | CDM
1SDA069657R1 | SAC 1SDA0 69657 R1 | Блокировка выключателя навесными замками в разомкнутом состоянии PLL X1 New | 1 | ST | 2286,66 | 2286,66 | SACE P | Заказ | 5 недель |  |  | 01.02.2018 |  | изменилась цена | 2177,77 | Силовые автоматические выключатели | Аксессуары воздушных автоматических выключателей | Аксессуары воздушных автоматических выключателей |  | 8015644704209 | 0.300 | KG | 0.300 | CDM
1SDA070254R1 | SAC 1SDA0 70254 R1 | Выключатель автоматический A1C 125 TMF 16-400 1p F F | 1 | ST | 3766,42 | 3766,42 | SACE A | Заказ | 4 недели |  |  | 01.02.2018 |  | изменилась цена | 3766,42 | Силовые автоматические выключатели | Автоматические выключатели в литом корпусе | Выключатели дифференциального тока | A1 | 8015644710927 | 0.300 | KG | 2.500 | CDM
1SDA070255R1 | SAC 1SDA0 70255 R1 | Выключатель автоматический A1C 125 TMF 20-400 1p F F | 1 | ST | 3766,42 | 3766,42 | SACE A | Заказ | 4 недели |  |  | 01.02.2018 |  | изменилась цена | 3766,42 | Силовые автоматические выключатели | Автоматические выключатели в литом корпусе | Выключатели дифференциального тока | A1 | 8015644710934 | 0.300 | KG | 2.500 | CDM
1SDA070256R1 | SAC 1SDA0 70256 R1 | Выключатель автоматический A1C 125 TMF 25-400 1p F F | 1 | ST | 3766,42 | 3766,42 | SACE A | Заказ | 4 недели |  |  | 01.02.2018 |  | изменилась цена | 3766,42 | Силовые автоматические выключатели | Автоматические выключатели в литом корпусе | Выключатели дифференциального тока | A1 | 8015644710941 | 0.300 | KG | 2.500 | CDM
1SDA070257R1 | SAC 1SDA0 70257 R1 | Выключатель автоматический A1C 125 TMF 32-400 1p F F | 1 | ST | 3766,42 | 3766,42 | SACE A | Заказ | 4 недели |  |  | 01.02.2018 |  | изменилась цена | 3766,42 | Силовые автоматические выключатели | Автоматические выключатели в литом корпусе | Выключатели дифференциального тока | A1 | 8015644710958 | 0.300 | KG | 3.500 | CDM
1SDA070258R1 | SAC 1SDA0 70258 R1 | Выключатель автоматический A1C 125 TMF 40-400 1p F F | 1 | ST | 3766,42 | 3766,42 | SACE A | Заказ | 4 недели |  |  | 01.02.2018 |  | изменилась цена | 3766,42 | Силовые автоматические выключатели | Автоматические выключатели в литом корпусе | Выключатели дифференциального тока | A1 | 8015644710965 | 0.300 | KG | 4.500 | CDM
1SDA070259R1 | SAC 1SDA0 70259 R1 | Выключатель автоматический A1C 125 TMF 50-500 1p F F | 1 | ST | 3766,42 | 3766,42 | SACE A | Заказ | 4 недели |  |  | 01.02.2018 |  | изменилась цена | 3766,42 | Силовые автоматические выключатели | Автоматические выключатели в литом корпусе | Выключатели дифференциального тока | A1 | 8015644710972 | 0.300 | KG | 5.500 | CDM
1SDA070260R1 | SAC 1SDA0 70260 R1 | Выключатель автоматический A1C 125 TMF 63-630 1p F F | 1 | ST | 3766,42 | 3766,42 | SACE A | Заказ | 4 недели |  |  | 01.02.2018 |  | изменилась цена | 3766,42 | Силовые автоматические выключатели | Автоматические выключатели в литом корпусе | Выключатели дифференциального тока | A1 | 8015644710989 | 0.300 | KG | 6.500 | CDM
1SDA070261R1 | SAC 1SDA0 70261 R1 | Выключатель автоматический A1C 125 TMF 70-700 1p F F | 1 | ST | 3766,42 | 3766,42 | SACE A | Заказ | 4 недели |  |  | 01.02.2018 |  | изменилась цена | 3766,42 | Силовые автоматические выключатели | Автоматические выключатели в литом корпусе | Выключатели дифференциального тока | A1 | 8015644710996 | 0.300 | KG | 7.500 | CDM
1SDA070262R1 | SAC 1SDA0 70262 R1 | Выключатель автоматический A1C 125 TMF 80-800 1p F F | 1 | ST | 3766,42 | 3766,42 | SACE A | Заказ | 4 недели |  |  | 01.02.2018 |  | изменилась цена | 3766,42 | Силовые автоматические выключатели | Автоматические выключатели в литом корпусе | Выключатели дифференциального тока | A1 | 8015644711207 | 0.300 | KG | 8.500 | CDM
1SDA070263R1 | SAC 1SDA0 70263 R1 | Выключатель автоматический A1C 125 TMF 90-900 1p F F | 1 | ST | 3766,42 | 3766,42 | SACE A | Заказ | 4 недели |  |  | 01.02.2018 |  | изменилась цена | 3766,42 | Силовые автоматические выключатели | Автоматические выключатели в литом корпусе | Выключатели дифференциального тока | A1 | 8015644711214 | 0.300 | KG | 9.500 | CDM
1SDA070264R1 | SAC 1SDA0 70264 R1 | Выключатель автоматический A1C 125 TMF 100-1000 1p F F | 1 | ST | 3766,42 | 3766,42 | SACE A | Заказ | 4 недели |  |  | 01.02.2018 |  | изменилась цена | 3766,42 | Силовые автоматические выключатели | Автоматические выключатели в литом корпусе | Выключатели дифференциального тока | A1 | 8015644711221 | 0.300 | KG | 10.500 | CDM
1SDA070265R1 | SAC 1SDA0 70265 R1 | Выключатель автоматический A1C 125 TMF 125-1250 1p F F | 1 | ST | 4708,80 | 4708,80 | SACE A | Заказ | 4 недели |  |  | 01.02.2018 |  | изменилась цена | 4708,80 | Силовые автоматические выключатели | Автоматические выключатели в литом корпусе | Выключатели дифференциального тока | A1 | 8015644711238 | 0.300 | KG | 11.500 | CDM
1SDA070266R1 | SAC 1SDA0 70266 R1 | Выключатель автоматический A1N 125 TMF 20-400 1p F F | 1 | ST | 4094,64 | 4094,64 | SACE A | Заказ | 4 недели |  |  | 01.02.2018 |  | изменилась цена | 4094,64 | Силовые автоматические выключатели | Автоматические выключатели в литом корпусе | Выключатели дифференциального тока | A1 | 8015644711245 | 0.300 | KG | 12.500 | CDM
1SDA070267R1 | SAC 1SDA0 70267 R1 | Выключатель автоматический A1N 125 TMF 25-400 1p F F | 1 | ST | 4094,64 | 4094,64 | SACE A | Заказ | 4 недели |  |  | 01.02.2018 |  | изменилась цена | 4094,64 | Силовые автоматические выключатели | Автоматические выключатели в литом корпусе | Выключатели дифференциального тока | A1 | 8015644711252 | 0.300 | KG | 13.500 | CDM
1SDA070268R1 | SAC 1SDA0 70268 R1 | Выключатель автоматический A1N 125 TMF 32-400 1p F F | 1 | ST | 4094,64 | 4094,64 | SACE A | Заказ | 4 недели |  |  | 01.02.2018 |  | изменилась цена | 4094,64 | Силовые автоматические выключатели | Автоматические выключатели в литом корпусе | Выключатели дифференциального тока | A1 | 8015644711269 | 0.300 | KG | 14.500 | CDM
1SDA070269R1 | SAC 1SDA0 70269 R1 | Выключатель автоматический A1N 125 TMF 40-400 1p F F | 1 | ST | 4094,64 | 4094,64 | SACE A | Заказ | 4 недели |  |  | 01.02.2018 |  | изменилась цена | 4094,64 | Силовые автоматические выключатели | Автоматические выключатели в литом корпусе | Выключатели дифференциального тока | A1 | 8015644711276 | 0.300 | KG | 15.500 | CDM
1SDA070270R1 | SAC 1SDA0 70270 R1 | Выключатель автоматический A1N 125 TMF 50-500 1p F F | 1 | ST | 4094,64 | 4094,64 | SACE A | Заказ | 4 недели |  |  | 01.02.2018 |  | изменилась цена | 4094,64 | Силовые автоматические выключатели | Автоматические выключатели в литом корпусе | Выключатели дифференциального тока | A1 | 8015644711283 | 0.300 | KG | 16.500 | CDM
1SDA070271R1 | SAC 1SDA0 70271 R1 | Выключатель автоматический A1N 125 TMF 63-630 1p F F | 1 | ST | 4094,64 | 4094,64 | SACE A | Заказ | 4 недели |  |  | 01.02.2018 |  | изменилась цена | 4094,64 | Силовые автоматические выключатели | Автоматические выключатели в литом корпусе | Выключатели дифференциального тока | A1 | 8015644711290 | 0.300 | KG | 17.500 | CDM
1SDA070272R1 | SAC 1SDA0 70272 R1 | Выключатель автоматический A1N 125 TMF 70-700 1p F F | 1 | ST | 4094,64 | 4094,64 | SACE A | Заказ | 4 недели |  |  | 01.02.2018 |  | изменилась цена | 4094,64 | Силовые автоматические выключатели | Автоматические выключатели в литом корпусе | Выключатели дифференциального тока | A1 | 8015644711306 | 0.300 | KG | 18.500 | CDM
1SDA070273R1 | SAC 1SDA0 70273 R1 | Выключатель автоматический A1N 125 TMF 80-800 1p F F | 1 | ST | 4094,64 | 4094,64 | SACE A | Заказ | 4 недели |  |  | 01.02.2018 |  | изменилась цена | 4094,64 | Силовые автоматические выключатели | Автоматические выключатели в литом корпусе | Выключатели дифференциального тока | A1 | 8015644711313 | 0.300 | KG | 19.500 | CDM
1SDA070274R1 | SAC 1SDA0 70274 R1 | Выключатель автоматический A1N 125 TMF 90-900 1p F F | 1 | ST | 4094,64 | 4094,64 | SACE A | Заказ | 4 недели |  |  | 01.02.2018 |  | изменилась цена | 4094,64 | Силовые автоматические выключатели | Автоматические выключатели в литом корпусе | Выключатели дифференциального тока | A1 | 8015644711320 | 0.300 | KG | 20.500 | CDM
1SDA070275R1 | SAC 1SDA0 70275 R1 | Выключатель автоматический A1N 125 TMF 100-1000 1p F F | 1 | ST | 4094,64 | 4094,64 | SACE A | Заказ | 4 недели |  |  | 01.02.2018 |  | изменилась цена | 4094,64 | Силовые автоматические выключатели | Автоматические выключатели в литом корпусе | Выключатели дифференциального тока | A1 | 8015644711337 | 0.300 | KG | 21.500 | CDM
1SDA070276R1 | SAC 1SDA0 70276 R1 | Выключатель автоматический A1N 125 TMF 125-1250 1p F F | 1 | ST | 5118,60 | 5118,60 | SACE A | Заказ | 4 недели |  |  | 01.02.2018 |  | изменилась цена | 5118,60 | Силовые автоматические выключатели | Автоматические выключатели в литом корпусе | Выключатели дифференциального тока | A1 | 8015644711344 | 0.300 | KG | 22.500 | CDM
1SDA070277R1 | SAC 1SDA0 70277 R1 | Выключатель автоматический A1A 125 TMF 16-400 3p F F | 1 | ST | 4235,07 | 4235,07 | SACE A | Заказ | 4 недели |  |  | 01.02.2018 |  | изменилась цена | 4235,07 | Силовые автоматические выключатели | Автоматические выключатели в литом корпусе | Выключатели дифференциального тока | A1 | 8015644711351 | 0.800 | KG | 23.500 | CDM
1SDA070278R1 | SAC 1SDA0 70278 R1 | Выключатель автоматический A1A 125 TMF 20-400 3p F F | 1 | ST | 4235,07 | 4235,07 | SACE A | Заказ | 4 недели |  |  | 01.02.2018 |  | изменилась цена | 4235,07 | Силовые автоматические выключатели | Автоматические выключатели в литом корпусе | Выключатели дифференциального тока | A1 | 8015644711368 | 0.800 | KG | 24.500 | CDM
1SDA070279R1 | SAC 1SDA0 70279 R1 | Выключатель автоматический A1A 125 TMF 25-400 3p F F | 1 | ST | 4235,07 | 4235,07 | SACE A | Заказ | 4 недели |  |  | 01.02.2018 |  | изменилась цена | 4235,07 | Силовые автоматические выключатели | Автоматические выключатели в литом корпусе | Выключатели дифференциального тока | A1 | 8015644711375 | 0.800 | KG | 25.500 | CDM
1SDA070280R1 | SAC 1SDA0 70280 R1 | Выключатель автоматический A1A 125 TMF 32-400 3p F F | 1 | ST | 4235,07 | 4235,07 | SACE A | Заказ | 4 недели |  |  | 01.02.2018 |  | изменилась цена | 4235,07 | Силовые автоматические выключатели | Автоматические выключатели в литом корпусе | Выключатели дифференциального тока | A1 | 8015644711382 | 0.800 | KG | 26.500 | CDM
1SDA070281R1 | SAC 1SDA0 70281 R1 | Выключатель автоматический A1A 125 TMF 40-400 3p F F | 1 | ST | 4235,07 | 4235,07 | SACE A | Заказ | 4 недели |  |  | 01.02.2018 |  | изменилась цена | 4235,07 | Силовые автоматические выключатели | Автоматические выключатели в литом корпусе | Выключатели дифференциального тока | A1 | 8015644711399 | 0.800 | KG | 27.500 | CDM
1SDA070282R1 | SAC 1SDA0 70282 R1 | Выключатель автоматический A1A 125 TMF 50-500 3p F F | 1 | ST | 4235,07 | 4235,07 | SACE A | Заказ | 4 недели |  |  | 01.02.2018 |  | изменилась цена | 4235,07 | Силовые автоматические выключатели | Автоматические выключатели в литом корпусе | Выключатели дифференциального тока | A1 | 8015644711405 | 0.800 | KG | 28.500 | CDM
1SDA070283R1 | SAC 1SDA0 70283 R1 | Выключатель автоматический A1A 125 TMF 63-630 3p F F | 1 | ST | 4235,07 | 4235,07 | SACE A | Заказ | 4 недели |  |  | 01.02.2018 |  | изменилась цена | 4235,07 | Силовые автоматические выключатели | Автоматические выключатели в литом корпусе | Выключатели дифференциального тока | A1 | 8015644711412 | 0.800 | KG | 29.500 | CDM
1SDA070284R1 | SAC 1SDA0 70284 R1 | Выключатель автоматический A1A 125 TMF 70-700 3p F F | 1 | ST | 4235,07 | 4235,07 | SACE A | Заказ | 4 недели |  |  | 01.02.2018 |  | изменилась цена | 4235,07 | Силовые автоматические выключатели | Автоматические выключатели в литом корпусе | Выключатели дифференциального тока | A1 | 8015644711429 | 0.800 | KG | 30.500 | CDM
1SDA070285R1 | SAC 1SDA0 70285 R1 | Выключатель автоматический A1A 125 TMF 80-800 3p F F | 1 | ST | 4235,07 | 4235,07 | SACE A | Заказ | 4 недели |  |  | 01.02.2018 |  | изменилась цена | 4235,07 | Силовые автоматические выключатели | Автоматические выключатели в литом корпусе | Выключатели дифференциального тока | A1 | 8015644711436 | 0.800 | KG | 31.500 | CDM
1SDA070286R1 | SAC 1SDA0 70286 R1 | Выключатель автоматический A1A 125 TMF 90-900 3p F F | 1 | ST | 4235,07 | 4235,07 | SACE A | Заказ | 4 недели |  |  | 01.02.2018 |  | изменилась цена | 4235,07 | Силовые автоматические выключатели | Автоматические выключатели в литом корпусе | Выключатели дифференциального тока | A1 | 8015644711443 | 0.800 | KG | 32.500 | CDM
1SDA070287R1 | SAC 1SDA0 70287 R1 | Выключатель автоматический A1A 125 TMF 100-1000 3p F F | 1 | ST | 4235,07 | 4235,07 | SACE A | Заказ | 4 недели |  |  | 01.02.2018 |  | изменилась цена | 4235,07 | Силовые автоматические выключатели | Автоматические выключатели в литом корпусе | Выключатели дифференциального тока | A1 | 8015644711450 | 0.800 | KG | 33.500 | CDM
1SDA070288R1 | SAC 1SDA0 70288 R1 | Выключатель автоматический A1A 125 TMF 125-1250 3p F F | 1 | ST | 5294,58 | 5294,58 | SACE A | Заказ | 4 недели |  |  | 01.02.2018 |  | изменилась цена | 5294,58 | Силовые автоматические выключатели | Автоматические выключатели в литом корпусе | Выключатели дифференциального тока | A1 | 8015644711467 | 0.800 | KG | 34.500 | CDM
1SDA070289R1 | SAC 1SDA0 70289 R1 | Выключатель автоматический A1B 125 TMF 16-400 3p F F | 1 | ST | 4465,10 | 4465,10 | SACE A | Заказ | 4 недели |  |  | 01.02.2018 |  | изменилась цена | 4465,10 | Силовые автоматические выключатели | Автоматические выключатели в литом корпусе | Выключатели дифференциального тока | A1 | 8015644711474 | 0.800 | KG | 35.500 | CDM
1SDA070290R1 | SAC 1SDA0 70290 R1 | Выключатель автоматический A1B 125 TMF 20-400 3p F F | 1 | ST | 4465,10 | 4465,10 | SACE A | Заказ | 4 недели |  |  | 01.02.2018 |  | изменилась цена | 4465,10 | Силовые автоматические выключатели | Автоматические выключатели в литом корпусе | Выключатели дифференциального тока | A1 | 8015644711481 | 0.800 | KG | 36.500 | CDM
1SDA070291R1 | SAC 1SDA0 70291 R1 | Выключатель автоматический A1B 125 TMF 25-400 3p F F | 1 | ST | 4465,10 | 4465,10 | SACE A | Заказ | 4 недели |  |  | 01.02.2018 |  | изменилась цена | 4465,10 | Силовые автоматические выключатели | Автоматические выключатели в литом корпусе | Выключатели дифференциального тока | A1 | 8015644711498 | 0.800 | KG | 37.500 | CDM
1SDA070292R1 | SAC 1SDA0 70292 R1 | Выключатель автоматический A1B 125 TMF 32-400 3p F F | 1 | ST | 4465,10 | 4465,10 | SACE A | Заказ | 4 недели |  |  | 01.02.2018 |  | изменилась цена | 4465,10 | Силовые автоматические выключатели | Автоматические выключатели в литом корпусе | Выключатели дифференциального тока | A1 | 8015644711504 | 0.800 | KG | 38.500 | CDM
1SDA070293R1 | SAC 1SDA0 70293 R1 | Выключатель автоматический A1B 125 TMF 40-400 3p F F | 1 | ST | 4465,10 | 4465,10 | SACE A | Заказ | 4 недели |  |  | 01.02.2018 |  | изменилась цена | 4465,10 | Силовые автоматические выключатели | Автоматические выключатели в литом корпусе | Выключатели дифференциального тока | A1 | 8015644711511 | 0.800 | KG | 39.500 | CDM
1SDA070294R1 | SAC 1SDA0 70294 R1 | Выключатель автоматический A1B 125 TMF 50-500 3p F F | 1 | ST | 4465,10 | 4465,10 | SACE A | Заказ | 4 недели |  |  | 01.02.2018 |  | изменилась цена | 4465,10 | Силовые автоматические выключатели | Автоматические выключатели в литом корпусе | Выключатели дифференциального тока | A1 | 8015644711528 | 0.800 | KG | 2.500 | CDM
1SDA070295R1 | SAC 1SDA0 70295 R1 | Выключатель автоматический A1B 125 TMF 63-630 3p F F | 1 | ST | 4465,10 | 4465,10 | SACE A | Заказ | 4 недели |  |  | 01.02.2018 |  | изменилась цена | 4465,10 | Силовые автоматические выключатели | Автоматические выключатели в литом корпусе | Выключатели дифференциального тока | A1 | 8015644711535 | 0.800 | KG | 2.500 | CDM
1SDA070296R1 | SAC 1SDA0 70296 R1 | Выключатель автоматический A1B 125 TMF 70-700 3p F F | 1 | ST | 4465,10 | 4465,10 | SACE A | Заказ | 4 недели |  |  | 01.02.2018 |  | изменилась цена | 4465,10 | Силовые автоматические выключатели | Автоматические выключатели в литом корпусе | Выключатели дифференциального тока | A1 | 8015644711542 | 0.800 | KG | 2.500 | CDM
1SDA070297R1 | SAC 1SDA0 70297 R1 | Выключатель автоматический A1B 125 TMF 80-800 3p F F | 1 | ST | 4465,10 | 4465,10 | SACE A | Заказ | 4 недели |  |  | 01.02.2018 |  | изменилась цена | 4465,10 | Силовые автоматические выключатели | Автоматические выключатели в литом корпусе | Выключатели дифференциального тока | A1 | 8015644711559 | 0.800 | KG | 2.500 | CDM
1SDA070298R1 | SAC 1SDA0 70298 R1 | Выключатель автоматический A1B 125 TMF 90-900 3p F F | 1 | ST | 4465,10 | 4465,10 | SACE A | Заказ | 4 недели |  |  | 01.02.2018 |  | изменилась цена | 4465,10 | Силовые автоматические выключатели | Автоматические выключатели в литом корпусе | Выключатели дифференциального тока | A1 | 8015644711566 | 0.800 | KG | 2.500 | CDM
1SDA070299R1 | SAC 1SDA0 70299 R1 | Выключатель автоматический A1B 125 TMF 100-1000 3p F F | 1 | ST | 4465,10 | 4465,10 | SACE A | Заказ | 4 недели |  |  | 01.02.2018 |  | изменилась цена | 4465,10 | Силовые автоматические выключатели | Автоматические выключатели в литом корпусе | Выключатели дифференциального тока | A1 | 8015644711573 | 0.800 | KG | 2.500 | CDM
1SDA070300R1 | SAC 1SDA0 70300 R1 | Выключатель автоматический A1B 125 TMF 125-1250 3p F F | 1 | ST | 5580,45 | 5580,45 | SACE A | Заказ | 4 недели |  |  | 01.02.2018 |  | изменилась цена | 5580,45 | Силовые автоматические выключатели | Автоматические выключатели в литом корпусе | Выключатели дифференциального тока | A1 | 8015644711580 | 0.800 | KG | 2.500 | CDM
1SDA070301R1 | SAC 1SDA0 70301 R1 | Выключатель автоматический A1C 125 TMF 16-400 3p F F | 1 | ST | 4465,10 | 4465,10 | SACE A | Заказ | 4 недели |  |  | 01.02.2018 |  | изменилась цена | 4465,10 | Силовые автоматические выключатели | Автоматические выключатели в литом корпусе | Выключатели дифференциального тока | A1 | 8015644711597 | 0.800 | KG | 2.500 | CDM
1SDA070302R1 | SAC 1SDA0 70302 R1 | Выключатель автоматический A1C 125 TMF 20-400 3p F F | 1 | ST | 4465,10 | 4465,10 | SACE A | Заказ | 4 недели |  |  | 01.02.2018 |  | изменилась цена | 4465,10 | Силовые автоматические выключатели | Автоматические выключатели в литом корпусе | Выключатели дифференциального тока | A1 | 8015644711603 | 0.800 | KG | 2.500 | CDM
1SDA070303R1 | SAC 1SDA0 70303 R1 | Выключатель автоматический A1C 125 TMF 25-400 3p F F | 1 | ST | 4465,10 | 4465,10 | SACE A | Заказ | 4 недели |  |  | 01.02.2018 |  | изменилась цена | 4465,10 | Силовые автоматические выключатели | Автоматические выключатели в литом корпусе | Выключатели дифференциального тока | A1 | 8015644711610 | 0.800 | KG | 2.500 | CDM
1SDA070304R1 | SAC 1SDA0 70304 R1 | Выключатель автоматический A1C 125 TMF 32-400 3p F F | 1 | ST | 4465,10 | 4465,10 | SACE A | Заказ | 4 недели |  |  | 01.02.2018 |  | изменилась цена | 4465,10 | Силовые автоматические выключатели | Автоматические выключатели в литом корпусе | Выключатели дифференциального тока | A1 | 8015644711627 | 0.800 | KG | 2.500 | CDM
1SDA070305R1 | SAC 1SDA0 70305 R1 | Выключатель автоматический A1C 125 TMF 40-400 3p F F | 1 | ST | 4465,10 | 4465,10 | SACE A | Заказ | 4 недели |  |  | 01.02.2018 |  | изменилась цена | 4465,10 | Силовые автоматические выключатели | Автоматические выключатели в литом корпусе | Выключатели дифференциального тока | A1 | 8015644711634 | 0.800 | KG | 2.500 | CDM
1SDA070306R1 | SAC 1SDA0 70306 R1 | Выключатель автоматический A1C 125 TMF 50-500 3p F F | 1 | ST | 4465,10 | 4465,10 | SACE A | Заказ | 4 недели |  |  | 01.02.2018 |  | изменилась цена | 4465,10 | Силовые автоматические выключатели | Автоматические выключатели в литом корпусе | Выключатели дифференциального тока | A1 | 8015644711641 | 0.800 | KG | 2.500 | CDM
1SDA070307R1 | SAC 1SDA0 70307 R1 | Выключатель автоматический A1C 125 TMF 63-630 3p F F | 1 | ST | 4465,10 | 4465,10 | SACE A | Заказ | 4 недели |  |  | 01.02.2018 |  | изменилась цена | 4465,10 | Силовые автоматические выключатели | Автоматические выключатели в литом корпусе | Выключатели дифференциального тока | A1 | 8015644711658 | 0.800 | KG | 2.500 | CDM
1SDA070308R1 | SAC 1SDA0 70308 R1 | Выключатель автоматический A1C 125 TMF 70-700 3p F F | 1 | ST | 4465,10 | 4465,10 | SACE A | Заказ | 4 недели |  |  | 01.02.2018 |  | изменилась цена | 4465,10 | Силовые автоматические выключатели | Автоматические выключатели в литом корпусе | Выключатели дифференциального тока | A1 | 8015644711665 | 0.800 | KG | 2.500 | CDM
1SDA070309R1 | SAC 1SDA0 70309 R1 | Выключатель автоматический A1C 125 TMF 80-800 3p F F | 1 | ST | 4465,10 | 4465,10 | SACE A | Заказ | 4 недели |  |  | 01.02.2018 |  | изменилась цена | 4465,10 | Силовые автоматические выключатели | Автоматические выключатели в литом корпусе | Выключатели дифференциального тока | A1 | 8015644711672 | 0.800 | KG | 2.500 | CDM
1SDA070310R1 | SAC 1SDA0 70310 R1 | Выключатель автоматический A1C 125 TMF 90-900 3p F F | 1 | ST | 4465,10 | 4465,10 | SACE A | Заказ | 4 недели |  |  | 01.02.2018 |  | изменилась цена | 4465,10 | Силовые автоматические выключатели | Автоматические выключатели в литом корпусе | Выключатели дифференциального тока | A1 | 8015644711689 | 0.800 | KG | 2.500 | CDM
1SDA070311R1 | SAC 1SDA0 70311 R1 | Выключатель автоматический A1C 125 TMF 100-1000 3p F F | 1 | ST | 4465,10 | 4465,10 | SACE A | Заказ | 4 недели |  |  | 01.02.2018 |  | изменилась цена | 4465,10 | Силовые автоматические выключатели | Автоматические выключатели в литом корпусе | Выключатели дифференциального тока | A1 | 8015644711696 | 0.800 | KG | 2.500 | CDM
1SDA070312R1 | SAC 1SDA0 70312 R1 | Выключатель автоматический A1C 125 TMF 125-1250 3p F F | 1 | ST | 5580,45 | 5580,45 | SACE A | Заказ | 4 недели |  |  | 01.02.2018 |  | изменилась цена | 5580,45 | Силовые автоматические выключатели | Автоматические выключатели в литом корпусе | Выключатели дифференциального тока | A1 | 8015644711702 | 0.800 | KG | 2.500 | CDM
1SDA070313R1 | SAC 1SDA0 70313 R1 | Выключатель автоматический A1N 125 TMF 16-400 3p F F | 1 | ST | 5389,47 | 5389,47 | SACE A | Заказ | 4 недели |  |  | 01.02.2018 |  | изменилась цена | 5389,47 | Силовые автоматические выключатели | Автоматические выключатели в литом корпусе | Выключатели дифференциального тока | A1 | 8015644711719 | 0.800 | KG | 2.500 | CDM
1SDA070314R1 | SAC 1SDA0 70314 R1 | Выключатель автоматический A1N 125 TMF 20-400 3p F F | 1 | ST | 5389,47 | 5389,47 | SACE A | Заказ | 4 недели |  |  | 01.02.2018 |  | изменилась цена | 5389,47 | Силовые автоматические выключатели | Автоматические выключатели в литом корпусе | Выключатели дифференциального тока | A1 | 8015644711726 | 0.800 | KG | 2.500 | CDM
1SDA070315R1 | SAC 1SDA0 70315 R1 | Выключатель автоматический A1N 125 TMF 25-400 3p F F | 1 | ST | 5389,47 | 5389,47 | SACE A | Заказ | 4 недели |  |  | 01.02.2018 |  | изменилась цена | 5389,47 | Силовые автоматические выключатели | Автоматические выключатели в литом корпусе | Выключатели дифференциального тока | A1 | 8015644711733 | 0.800 | KG | 2.500 | CDM
1SDA070316R1 | SAC 1SDA0 70316 R1 | Выключатель автоматический A1N 125 TMF 32-400 3p F F | 1 | ST | 5389,47 | 5389,47 | SACE A | Заказ | 4 недели |  |  | 01.02.2018 |  | изменилась цена | 5389,47 | Силовые автоматические выключатели | Автоматические выключатели в литом корпусе | Выключатели дифференциального тока | A1 | 8015644711740 | 0.800 | KG | 2.500 | CDM
1SDA070317R1 | SAC 1SDA0 70317 R1 | Выключатель автоматический A1N 125 TMF 40-400 3p F F | 1 | ST | 5389,47 | 5389,47 | SACE A | Заказ | 4 недели |  |  | 01.02.2018 |  | изменилась цена | 5389,47 | Силовые автоматические выключатели | Автоматические выключатели в литом корпусе | Выключатели дифференциального тока | A1 | 8015644711757 | 0.800 | KG | 2.500 | CDM
1SDA070318R1 | SAC 1SDA0 70318 R1 | Выключатель автоматический A1N 125 TMF 50-500 3p F F | 1 | ST | 5389,47 | 5389,47 | SACE A | Заказ | 4 недели |  |  | 01.02.2018 |  | изменилась цена | 5389,47 | Силовые автоматические выключатели | Автоматические выключатели в литом корпусе | Выключатели дифференциального тока | A1 | 8015644711764 | 0.800 | KG | 2.500 | CDM
1SDA070319R1 | SAC 1SDA0 70319 R1 | Выключатель автоматический A1N 125 TMF 63-630 3p F F | 1 | ST | 5389,47 | 5389,47 | SACE A | Заказ | 4 недели |  |  | 01.02.2018 |  | изменилась цена | 5389,47 | Силовые автоматические выключатели | Автоматические выключатели в литом корпусе | Выключатели дифференциального тока | A1 | 8015644711771 | 0.800 | KG | 2.500 | CDM
1SDA070320R1 | SAC 1SDA0 70320 R1 | Выключатель автоматический A1N 125 TMF 70-700 3p F F | 1 | ST | 5389,47 | 5389,47 | SACE A | Заказ | 4 недели |  |  | 01.02.2018 |  | изменилась цена | 5389,47 | Силовые автоматические выключатели | Автоматические выключатели в литом корпусе | Выключатели дифференциального тока | A1 | 8015644711788 | 0.800 | KG | 2.500 | CDM
1SDA070321R1 | SAC 1SDA0 70321 R1 | Выключатель автоматический A1N 125 TMF 80-800 3p F F | 1 | ST | 5389,47 | 5389,47 | SACE A | Заказ | 4 недели |  |  | 01.02.2018 |  | изменилась цена | 5389,47 | Силовые автоматические выключатели | Автоматические выключатели в литом корпусе | Выключатели дифференциального тока | A1 | 8015644711795 | 0.800 | KG | 2.500 | CDM
1SDA070322R1 | SAC 1SDA0 70322 R1 | Выключатель автоматический A1N 125 TMF 90-900 3p F F | 1 | ST | 5389,47 | 5389,47 | SACE A | Заказ | 4 недели |  |  | 01.02.2018 |  | изменилась цена | 5389,47 | Силовые автоматические выключатели | Автоматические выключатели в литом корпусе | Выключатели дифференциального тока | A1 | 8015644711801 | 0.800 | KG | 2.500 | CDM
1SDA070323R1 | SAC 1SDA0 70323 R1 | Выключатель автоматический A1N 125 TMF 100-1000 3p F F | 1 | ST | 5389,47 | 5389,47 | SACE A | Заказ | 4 недели |  |  | 01.02.2018 |  | изменилась цена | 5389,47 | Силовые автоматические выключатели | Автоматические выключатели в литом корпусе | Выключатели дифференциального тока | A1 | 8015644711818 | 0.800 | KG | 2.500 | CDM
1SDA070324R1 | SAC 1SDA0 70324 R1 | Выключатель автоматический A1N 125 TMF 125-1250 3p F F | 1 | ST | 6736,99 | 6736,99 | SACE A | Заказ | 4 недели |  |  | 01.02.2018 |  | изменилась цена | 6736,99 | Силовые автоматические выключатели | Автоматические выключатели в литом корпусе | Выключатели дифференциального тока | A1 | 8015644711825 | 0.800 | KG | 2.500 | CDM
1SDA070325R1 | SAC 1SDA0 70325 R1 | Выключатель автоматический A2B 250 TMF 125-1250 3p F F | 1 | ST | 7821,13 | 7821,13 | SACE A | Заказ | 4 недели |  |  | 01.02.2018 |  | изменилась цена | 7821,13 | Силовые автоматические выключатели | Автоматические выключатели в литом корпусе | Выключатели дифференциального тока | A2 | 8015644711832 | 1.350 | KG | 4.600 | CDM
1SDA070326R1 | SAC 1SDA0 70326 R1 | Выключатель автоматический A2B 250 TMF 150-1500 3p F F | 1 | ST | 7821,13 | 7821,13 | SACE A | Заказ | 4 недели |  |  | 01.02.2018 |  | изменилась цена | 7821,13 | Силовые автоматические выключатели | Автоматические выключатели в литом корпусе | Выключатели дифференциального тока | A2 | 8015644711849 | 1.350 | KG | 4.600 | CDM
1SDA070327R1 | SAC 1SDA0 70327 R1 | Выключатель автоматический A2B 250 TMF 160-1600 3p F F | 1 | ST | 7821,13 | 7821,13 | SACE A | Заказ | 4 недели |  |  | 01.02.2018 |  | изменилась цена | 7821,13 | Силовые автоматические выключатели | Автоматические выключатели в литом корпусе | Выключатели дифференциального тока | A2 | 8015644711856 | 1.350 | KG | 4.600 | CDM
1SDA070328R1 | SAC 1SDA0 70328 R1 | Выключатель автоматический A2B 250 TMF 175-1750 3p F F | 1 | ST | 8689,92 | 8689,92 | SACE A | Заказ | 4 недели |  |  | 01.02.2018 |  | изменилась цена | 8689,92 | Силовые автоматические выключатели | Автоматические выключатели в литом корпусе | Выключатели дифференциального тока | A2 | 8015644711863 | 1.350 | KG | 4.600 | CDM
1SDA070329R1 | SAC 1SDA0 70329 R1 | Выключатель автоматический A2B 250 TMF 200-2000 3p F F | 1 | ST | 8689,92 | 8689,92 | SACE A | Заказ | 4 недели |  |  | 01.02.2018 |  | изменилась цена | 8689,92 | Силовые автоматические выключатели | Автоматические выключатели в литом корпусе | Выключатели дифференциального тока | A2 | 8015644711870 | 1.350 | KG | 4.600 | CDM
1SDA070330R1 | SAC 1SDA0 70330 R1 | Выключатель автоматический A2B 250 TMF 225-2250 3p F F | 1 | ST | 8689,92 | 8689,92 | SACE A | Заказ | 4 недели |  |  | 01.02.2018 |  | изменилась цена | 8689,92 | Силовые автоматические выключатели | Автоматические выключатели в литом корпусе | Выключатели дифференциального тока | A2 | 8015644711887 | 1.350 | KG | 4.600 | CDM
1SDA070331R1 | SAC 1SDA0 70331 R1 | Выключатель автоматический A2B 250 TMF 250-2500 3p F F | 1 | ST | 8689,92 | 8689,92 | SACE A | Заказ | 4 недели |  |  | 01.02.2018 |  | изменилась цена | 8689,92 | Силовые автоматические выключатели | Автоматические выключатели в литом корпусе | Выключатели дифференциального тока | A2 | 8015644711894 | 1.350 | KG | 4.600 | CDM
1SDA070332R1 | SAC 1SDA0 70332 R1 | Выключатель автоматический A2C 250 TMF 125-1250 3p F F | 1 | ST | 7822,12 | 7822,12 | SACE A | Заказ | 4 недели |  |  | 01.02.2018 |  | изменилась цена | 7822,12 | Силовые автоматические выключатели | Автоматические выключатели в литом корпусе | Выключатели дифференциального тока | A2 | 8015644711900 | 1.350 | KG | 4.600 | CDM
1SDA070333R1 | SAC 1SDA0 70333 R1 | Выключатель автоматический A2C 250 TMF 150-1500 3p F F | 1 | ST | 7822,12 | 7822,12 | SACE A | Заказ | 4 недели |  |  | 01.02.2018 |  | изменилась цена | 7822,12 | Силовые автоматические выключатели | Автоматические выключатели в литом корпусе | Выключатели дифференциального тока | A2 | 8015644711917 | 1.350 | KG | 4.600 | CDM
1SDA070334R1 | SAC 1SDA0 70334 R1 | Выключатель автоматический A2C 250 TMF 160-1600 3p F F | 1 | ST | 7822,12 | 7822,12 | SACE A | Заказ | 4 недели |  |  | 01.02.2018 |  | изменилась цена | 7822,12 | Силовые автоматические выключатели | Автоматические выключатели в литом корпусе | Выключатели дифференциального тока | A2 | 8015644711924 | 1.350 | KG | 4.600 | CDM
1SDA070335R1 | SAC 1SDA0 70335 R1 | Выключатель автоматический A2C 250 TMF 175-1750 3p F F | 1 | ST | 8691,11 | 8691,11 | SACE A | Заказ | 4 недели |  |  | 01.02.2018 |  | изменилась цена | 8691,11 | Силовые автоматические выключатели | Автоматические выключатели в литом корпусе | Выключатели дифференциального тока | A2 | 8015644711931 | 1.350 | KG | 4.600 | CDM
1SDA070336R1 | SAC 1SDA0 70336 R1 | Выключатель автоматический A2C 250 TMF 200-2000 3p F F | 1 | ST | 8691,11 | 8691,11 | SACE A | Заказ | 4 недели |  |  | 01.02.2018 |  | изменилась цена | 8691,11 | Силовые автоматические выключатели | Автоматические выключатели в литом корпусе | Выключатели дифференциального тока | A2 | 8015644711948 | 1.350 | KG | 4.600 | CDM
1SDA070337R1 | SAC 1SDA0 70337 R1 | Выключатель автоматический A2C 250 TMF 225-2250 3p F F | 1 | ST | 8691,11 | 8691,11 | SACE A | Заказ | 4 недели |  |  | 01.02.2018 |  | изменилась цена | 8691,11 | Силовые автоматические выключатели | Автоматические выключатели в литом корпусе | Выключатели дифференциального тока | A2 | 8015644711955 | 1.350 | KG | 4.600 | CDM
1SDA070338R1 | SAC 1SDA0 70338 R1 | Выключатель автоматический A2C 250 TMF 250-2500 3p F F | 1 | ST | 8691,11 | 8691,11 | SACE A | Заказ | 4 недели |  |  | 01.02.2018 |  | изменилась цена | 8691,11 | Силовые автоматические выключатели | Автоматические выключатели в литом корпусе | Выключатели дифференциального тока | A2 | 8015644711962 | 1.350 | KG | 4.600 | CDM
1SDA070339R1 | SAC 1SDA0 70339 R1 | Выключатель автоматический A2N 250 TMF 125-1250 3p F F | 1 | ST | 10437,05 | 10437,05 | SACE A | Заказ | 4 недели |  |  | 01.02.2018 |  | изменилась цена | 10437,05 | Силовые автоматические выключатели | Автоматические выключатели в литом корпусе | Выключатели дифференциального тока | A2 | 8015644711979 | 1.350 | KG | 4.600 | CDM
1SDA070340R1 | SAC 1SDA0 70340 R1 | Выключатель автоматический A2N 250 TMF 150-1500 3p F F | 1 | ST | 10437,05 | 10437,05 | SACE A | Заказ | 4 недели |  |  | 01.02.2018 |  | изменилась цена | 10437,05 | Силовые автоматические выключатели | Автоматические выключатели в литом корпусе | Выключатели дифференциального тока | A2 | 8015644711986 | 1.350 | KG | 4.600 | CDM
1SDA070341R1 | SAC 1SDA0 70341 R1 | Выключатель автоматический A2N 250 TMF 160-1600 3p F F | 1 | ST | 10437,05 | 10437,05 | SACE A | Заказ | 4 недели |  |  | 01.02.2018 |  | изменилась цена | 10437,05 | Силовые автоматические выключатели | Автоматические выключатели в литом корпусе | Выключатели дифференциального тока | A2 | 8015644711993 | 1.350 | KG | 4.600 | CDM
1SDA070342R1 | SAC 1SDA0 70342 R1 | Выключатель автоматический A2N 250 TMF 175-1750 3p F F | 1 | ST | 11597,43 | 11597,43 | SACE A | Заказ | 4 недели |  |  | 01.02.2018 |  | изменилась цена | 11597,43 | Силовые автоматические выключатели | Автоматические выключатели в литом корпусе | Выключатели дифференциального тока | A2 | 8015644712006 | 1.350 | KG | 4.600 | CDM
1SDA070343R1 | SAC 1SDA0 70343 R1 | Выключатель автоматический A2N 250 TMF 200-2000 3p F F | 1 | ST | 11597,43 | 11597,43 | SACE A | Заказ | 4 недели |  |  | 01.02.2018 |  | изменилась цена | 11597,43 | Силовые автоматические выключатели | Автоматические выключатели в литом корпусе | Выключатели дифференциального тока | A2 | 8015644712013 | 1.350 | KG | 4.600 | CDM
1SDA070344R1 | SAC 1SDA0 70344 R1 | Выключатель автоматический A2N 250 TMF 225-2250 3p F F | 1 | ST | 11597,43 | 11597,43 | SACE A | Заказ | 4 недели |  |  | 01.02.2018 |  | изменилась цена | 11597,43 | Силовые автоматические выключатели | Автоматические выключатели в литом корпусе | Выключатели дифференциального тока | A2 | 8015644712020 | 1.350 | KG | 4.600 | CDM
1SDA070345R1 | SAC 1SDA0 70345 R1 | Выключатель автоматический A2N 250 TMF 250-2500 3p F F | 1 | ST | 11597,43 | 11597,43 | SACE A | Заказ | 4 недели |  |  | 01.02.2018 |  | изменилась цена | 11597,43 | Силовые автоматические выключатели | Автоматические выключатели в литом корпусе | Выключатели дифференциального тока | A2 | 8015644712037 | 1.350 | KG | 4.600 | CDM
1SDA070346R1 | SAC 1SDA0 70346 R1 | Выключатель автоматический A3N 400 TMF 320-3200 3p F F | 1 | ST | 43097,20 | 43097,20 | SACE A | Заказ | 4 недели |  |  | 01.02.2018 |  | изменилась цена | 43097,20 | Силовые автоматические выключатели | Автоматические выключатели в литом корпусе | Выключатели дифференциального тока | A3 | 8015644712044 | 4.850 | KG | 16.700 | CDM
1SDA070347R1 | SAC 1SDA0 70347 R1 | Выключатель автоматический A3N 400 TMF 400-4000 3p F F | 1 | ST | 43097,20 | 43097,20 | SACE A | Заказ | 4 недели |  |  | 01.02.2018 |  | изменилась цена | 43097,20 | Силовые автоматические выключатели | Автоматические выключатели в литом корпусе | Выключатели дифференциального тока | A3 | 8015644712051 | 4.850 | KG | 16.700 | CDM
1SDA070348R1 | SAC 1SDA0 70348 R1 | Выключатель автоматический A3S 400 TMF 320-3200 3p F F | 1 | ST | 55601,63 | 55601,63 | SACE A | Заказ | 4 недели |  |  | 01.02.2018 |  | изменилась цена | 55601,63 | Силовые автоматические выключатели | Автоматические выключатели в литом корпусе | Выключатели дифференциального тока | A3 | 8015644712068 | 4.850 | KG | 16.700 | CDM
1SDA070349R1 | SAC 1SDA0 70349 R1 | Выключатель автоматический A3S 400 TMF 400-4000 3p F F | 1 | ST | 55601,63 | 55601,63 | SACE A | Заказ | 4 недели |  |  | 01.02.2018 |  | изменилась цена | 55601,63 | Силовые автоматические выключатели | Автоматические выключатели в литом корпусе | Выключатели дифференциального тока | A3 | 8015644712075 | 4.850 | KG | 16.700 | CDM
1SDA070350R1 | SAC 1SDA0 70350 R1 | Выключатель автоматический A3N 630 TMF 500-5000 3p F F | 1 | ST | 61819,26 | 61819,26 | SACE A | Заказ | 4 недели |  |  | 01.02.2018 |  | изменилась цена | 61819,26 | Силовые автоматические выключатели | Автоматические выключатели в литом корпусе | Выключатели дифференциального тока | A3 | 8015644712082 | 4.850 | KG | 16.700 | CDM
1SDA070351R1 | SAC 1SDA0 70351 R1 | Выключатель автоматический A3S 630 TMF 500-5000 3p F F | 1 | ST | 72417,54 | 72417,54 | SACE A | Заказ | 4 недели |  |  | 01.02.2018 |  | изменилась цена | 72417,54 | Силовые автоматические выключатели | Автоматические выключатели в литом корпусе | Выключатели дифференциального тока | A3 | 8015644712099 | 4.850 | KG | 16.700 | CDM
1SDA070352R1 | SAC 1SDA0 70352 R1 | Выключатель автоматический A3N 630 ELT-LI In=630 3p F F | 1 | ST | 61819,26 | 61819,26 | SACE A | Заказ | 4 недели |  |  | 01.02.2018 |  | изменилась цена | 61819,26 | Силовые автоматические выключатели | Автоматические выключатели в литом корпусе | Выключатели дифференциального тока | A3 | 8015644712105 | 4.850 | KG | 16.700 | CDM
1SDA070353R1 | SAC 1SDA0 70353 R1 | Выключатель автоматический A3S 630 ELT-LI In=630 3p F F | 1 | ST | 72417,54 | 72417,54 | SACE A | Заказ | 4 недели |  |  | 01.02.2018 |  | изменилась цена | 72417,54 | Силовые автоматические выключатели | Автоматические выключатели в литом корпусе | Выключатели дифференциального тока | A3 | 8015644712112 | 4.850 | KG | 16.700 | CDM
1SDA070512R1 |  | Комплект преобразования ATS010-->ATS022 | 1 | ST | 176879,84 | 176879,84 | SACE P | Заказ | 7 недель |  |  | 01.02.2018 |  | изменилась цена | 171728,00 | Силовые автоматические выключатели | Силовые автоматические выключатели | Силовые автоматические выключатели |  | 8015644775322 | 3.000 | KG | 36.000 | CDM
1SDA070691R1 |  | Выключатель автоматический стационарный E1.2N 250 Ekip Dip LI 3p F F | 1 | ST | 175285,16 | 175285,16 | SACE P | Заказ | 4 недели |  |  | 01.02.2018 |  | изменилась цена | 170179,77 | Силовые автоматические выключатели | Автоматические выключатели воздушные | E1.2 |  | 8015644745417 | 15.500 | KG | 35.280 | CDM
1SDA070692R1 |  | Выключатель автоматический стационарный E1.2N 250 Ekip Dip LSI 3p F F | 1 | ST | 177092,18 | 177092,18 | SACE P | Заказ | 4 недели |  |  | 01.02.2018 |  | изменилась цена | 171934,16 | Силовые автоматические выключатели | Автоматические выключатели воздушные | E1.2 |  | 8015644745424 | 15.500 | KG | 35.280 | CDM
1SDA070693R1 |  | Выключатель автоматический стационарный E1.2N 250 Ekip Dip LSIG 3p F F | 1 | ST | 191922,41 | 191922,41 | SACE P | Заказ | 4 недели |  |  | 01.02.2018 |  | изменилась цена | 186332,44 | Силовые автоматические выключатели | Автоматические выключатели воздушные | E1.2 |  | 8015644745431 | 15.500 | KG | 35.280 | CDM
1SDA070694R1 |  | Выключатель автоматический стационарный E1.2N 250 Ekip Touch LI 3p F F | 1 | ST | 171203,75 | 171203,75 | SACE P | Заказ | 4 недели |  |  | 01.02.2018 |  | изменилась цена | 166217,23 | Силовые автоматические выключатели | Автоматические выключатели воздушные | E1.2 |  | 8015644745448 | 15.500 | KG | 35.280 | CDM
1SDA070695R1 |  | Выключатель автоматический стационарный E1.2N 250 Ekip Touch LSI 3p F F | 1 | ST | 181486,84 | 181486,84 | SACE P | Заказ | 4 недели |  |  | 01.02.2018 |  | изменилась цена | 174506,58 | Силовые автоматические выключатели | Автоматические выключатели воздушные | E1.2 |  | 8015644745455 | 15.500 | KG | 35.280 | CDM
1SDA070696R1 |  | Выключатель автоматический стационарный E1.2N 250 Ekip Touch LSIG 3p F F | 1 | ST | 207718,23 | 207718,23 | SACE P | Заказ | 4 недели |  |  | 01.02.2018 |  | изменилась цена | 201668,18 | Силовые автоматические выключатели | Автоматические выключатели воздушные | E1.2 |  | 8015644745462 | 15.500 | KG | 35.280 | CDM
1SDA070697R1 |  | Выключатель автоматический стационарный E1.2N 250 Ekip G Touch LSIG 3p F F | 1 | ST | 237440,55 | 237440,55 | SACE P | Заказ | 4 недели |  |  | 01.02.2018 |  | изменилась цена | 230524,81 | Силовые автоматические выключатели | Автоматические выключатели воздушные | E1.2 |  | 8015644745479 | 15.500 | KG | 35.280 | CDM
1SDA070698R1 |  | Выключатель автоматический стационарный E1.2N 250 Ekip Hi-Touch LSI 3p F F | 1 | ST | 372150,67 | 372150,67 | SACE P | Заказ | 4 недели |  |  | 01.02.2018 |  | изменилась цена | 361311,33 | Силовые автоматические выключатели | Автоматические выключатели воздушные | E1.2 |  | 8015644745486 | 15.500 | KG | 35.280 | CDM
1SDA070699R1 |  | Выключатель автоматический стационарный E1.2N 250 Ekip Hi-Touch LSIG 3p F F | 1 | ST | 409936,26 | 409936,26 | SACE P | Заказ | 4 недели |  |  | 01.02.2018 |  | изменилась цена | 397996,37 | Силовые автоматические выключатели | Автоматические выключатели воздушные | E1.2 |  | 8015644745493 | 15.500 | KG | 35.280 | CDM
1SDA070700R1 |  | Выключатель автоматический стационарный E1.2N 250 Ekip G Hi-Touch LSIG 3p F F | 1 | ST | 482212,07 | 482212,07 | SACE P | Заказ | 4 недели |  |  | 01.02.2018 |  | изменилась цена | 468167,06 | Силовые автоматические выключатели | Автоматические выключатели воздушные | E1.2 |  | 8015644745509 | 15.500 | KG | 35.280 | CDM
1SDA070701R1 |  | Выключатель автоматический стационарный E1.2B 630 Ekip Dip LI 3p F F | 1 | ST | 159285,01 | 159285,01 | SACE P | Заказ | 4 недели |  |  | 01.02.2018 |  | изменилась цена | 154645,64 | Силовые автоматические выключатели | Автоматические выключатели воздушные | E1.2 |  | 8015644745516 | 15.500 | KG | 35.280 | CDM
1SDA070702R1 |  | Выключатель автоматический стационарный E1.2B 630 Ekip Dip LSI 3p F F | 1 | ST | 160591,69 | 160591,69 | SACE P | Заказ | 4 недели |  |  | 01.02.2018 |  | изменилась цена | 155914,26 | Силовые автоматические выключатели | Автоматические выключатели воздушные | E1.2 |  | 8015644745523 | 15.500 | KG | 35.280 | CDM
1SDA070703R1 |  | Выключатель автоматический стационарный E1.2B 630 Ekip Dip LSIG 3p F F | 1 | ST | 178188,26 | 178188,26 | SACE P | Заказ | 4 недели |  |  | 01.02.2018 |  | изменилась цена | 172998,31 | Силовые автоматические выключатели | Автоматические выключатели воздушные | E1.2 |  | 8015644745530 | 15.500 | KG | 35.280 | CDM
1SDA070704R1 |  | Выключатель автоматический стационарный E1.2B 630 Ekip Touch LI 3p F F | 1 | ST | 160999,08 | 160999,08 | SACE P | Заказ | 4 недели |  |  | 01.02.2018 |  | изменилась цена | 156309,79 | Силовые автоматические выключатели | Автоматические выключатели воздушные | E1.2 |  | 8015644745547 | 15.500 | KG | 35.280 | CDM
1SDA070705R1 |  | Выключатель автоматический стационарный E1.2B 630 Ekip Touch LSI 3p F F | 1 | ST | 164374,23 | 164374,23 | SACE P | Заказ | 4 недели |  |  | 01.02.2018 |  | изменилась цена | 159586,63 | Силовые автоматические выключатели | Автоматические выключатели воздушные | E1.2 |  | 8015644745554 | 15.500 | KG | 35.280 | CDM
1SDA070706R1 |  | Выключатель автоматический стационарный E1.2B 630 Ekip Touch LSIG 3p F F | 1 | ST | 185366,02 | 185366,02 | SACE P | Заказ | 4 недели |  |  | 01.02.2018 |  | изменилась цена | 179967,01 | Силовые автоматические выключатели | Автоматические выключатели воздушные | E1.2 |  | 8015644745561 | 15.500 | KG | 35.280 | CDM
1SDA070707R1 |  | Выключатель автоматический стационарный E1.2B 630 Ekip G Touch LSIG 3p F F | 1 | ST | 212914,03 | 212914,03 | SACE P | Заказ | 4 недели |  |  | 01.02.2018 |  | изменилась цена | 206712,65 | Силовые автоматические выключатели | Автоматические выключатели воздушные | E1.2 |  | 8015644745578 | 15.500 | KG | 35.280 | CDM
1SDA070708R1 |  | Выключатель автоматический стационарный E1.2B 630 Ekip Hi-Touch LSI 3p F F | 1 | ST | 334292,78 | 334292,78 | SACE P | Заказ | 4 недели |  |  | 01.02.2018 |  | изменилась цена | 324556,10 | Силовые автоматические выключатели | Автоматические выключатели воздушные | E1.2 |  | 8015644745585 | 15.500 | KG | 35.280 | CDM
1SDA070709R1 |  | Выключатель автоматический стационарный E1.2B 630 Ekip Hi-Touch LSIG 3p F F | 1 | ST | 368137,34 | 368137,34 | SACE P | Заказ | 4 недели |  |  | 01.02.2018 |  | изменилась цена | 357414,89 | Силовые автоматические выключатели | Автоматические выключатели воздушные | E1.2 |  | 8015644745592 | 15.500 | KG | 35.280 | CDM
1SDA070710R1 |  | Выключатель автоматический стационарный E1.2B 630 Ekip G Hi-Touch LSIG 3p F F | 1 | ST | 439322,26 | 439322,26 | SACE P | Заказ | 4 недели |  |  | 01.02.2018 |  | изменилась цена | 426526,47 | Силовые автоматические выключатели | Автоматические выключатели воздушные | E1.2 |  | 8015644745608 | 15.500 | KG | 35.280 | CDM
1SDA070711R1 |  | Выключатель автоматический стационарный E1.2C 630 Ekip Dip LI 3p F F | 1 | ST | 169707,90 | 169707,90 | SACE P | Заказ | 4 недели |  |  | 01.02.2018 |  | изменилась цена | 161626,57 | Силовые автоматические выключатели | Автоматические выключатели воздушные | E1.2 |  | 8015644745615 | 15.500 | KG | 35.280 | CDM
1SDA070712R1 |  | Выключатель автоматический стационарный E1.2C 630 Ekip Dip LSI 3p F F | 1 | ST | 172160,93 | 172160,93 | SACE P | Заказ | 4 недели |  |  | 01.02.2018 |  | изменилась цена | 163962,79 | Силовые автоматические выключатели | Автоматические выключатели воздушные | E1.2 |  | 8015644745622 | 15.500 | KG | 35.280 | CDM
1SDA070713R1 |  | Выключатель автоматический стационарный E1.2C 630 Ekip Dip LSIG 3p F F | 1 | ST | 190607,04 | 190607,04 | SACE P | Заказ | 4 недели |  |  | 01.02.2018 |  | изменилась цена | 181530,51 | Силовые автоматические выключатели | Автоматические выключатели воздушные | E1.2 |  | 8015644745639 | 15.500 | KG | 35.280 | CDM
1SDA070714R1 |  | Выключатель автоматический стационарный E1.2C 630 Ekip Touch LI 3p F F | 1 | ST | 174972,48 | 174972,48 | SACE P | Заказ | 4 недели |  |  | 01.02.2018 |  | изменилась цена | 166640,46 | Силовые автоматические выключатели | Автоматические выключатели воздушные | E1.2 |  | 8015644745646 | 15.500 | KG | 35.280 | CDM
1SDA070715R1 |  | Выключатель автоматический стационарный E1.2C 630 Ekip Touch LSI 3p F F | 1 | ST | 179054,88 | 179054,88 | SACE P | Заказ | 4 недели |  |  | 01.02.2018 |  | изменилась цена | 170528,46 | Силовые автоматические выключатели | Автоматические выключатели воздушные | E1.2 |  | 8015644745653 | 15.500 | KG | 35.280 | CDM
1SDA070716R1 |  | Выключатель автоматический стационарный E1.2C 630 Ekip Touch LSIG 3p F F | 1 | ST | 199901,79 | 199901,79 | SACE P | Заказ | 4 недели |  |  | 01.02.2018 |  | изменилась цена | 190382,66 | Силовые автоматические выключатели | Автоматические выключатели воздушные | E1.2 |  | 8015644745660 | 15.500 | KG | 35.280 | CDM
1SDA070717R1 |  | Выключатель автоматический стационарный E1.2C 630 Ekip G Touch LSIG 3p F F | 1 | ST | 250252,55 | 250252,55 | SACE P | Заказ | 4 недели |  |  | 01.02.2018 |  | изменилась цена | 238335,76 | Силовые автоматические выключатели | Автоматические выключатели воздушные | E1.2 |  | 8015644745677 | 15.500 | KG | 35.280 | CDM
1SDA070718R1 |  | Выключатель автоматический стационарный E1.2C 630 Ekip Hi-Touch LSI 3p F F | 1 | ST | 360535,63 | 360535,63 | SACE P | Заказ | 4 недели |  |  | 01.02.2018 |  | изменилась цена | 343367,27 | Силовые автоматические выключатели | Автоматические выключатели воздушные | E1.2 |  | 8015644745684 | 15.500 | KG | 35.280 | CDM
1SDA070719R1 |  | Выключатель автоматический стационарный E1.2C 630 Ekip Hi-Touch LSIG 3p F F | 1 | ST | 397462,13 | 397462,13 | SACE P | Заказ | 4 недели |  |  | 01.02.2018 |  | изменилась цена | 378535,36 | Силовые автоматические выключатели | Автоматические выключатели воздушные | E1.2 |  | 8015644745691 | 15.500 | KG | 35.280 | CDM
1SDA070720R1 |  | Выключатель автоматический стационарный E1.2C 630 Ekip G Hi-Touch LSIG 3p F F | 1 | ST | 486097,49 | 486097,49 | SACE P | Заказ | 4 недели |  |  | 01.02.2018 |  | изменилась цена | 462949,99 | Силовые автоматические выключатели | Автоматические выключатели воздушные | E1.2 |  | 8015644745707 | 15.500 | KG | 35.280 | CDM
1SDA070721R1 |  | Выключатель автоматический стационарный E1.2N 630 Ekip Dip LI 3p F F | 1 | ST | 174331,13 | 174331,13 | SACE P | Заказ | 4 недели |  |  | 01.02.2018 |  | изменилась цена | 169253,52 | Силовые автоматические выключатели | Автоматические выключатели воздушные | E1.2 |  | 8015644745714 | 15.500 | KG | 35.280 | CDM
1SDA070722R1 |  | Выключатель автоматический стационарный E1.2N 630 Ekip Dip LSI 3p F F | 1 | ST | 179306,37 | 179306,37 | SACE P | Заказ | 4 недели |  |  | 01.02.2018 |  | изменилась цена | 174083,85 | Силовые автоматические выключатели | Автоматические выключатели воздушные | E1.2 |  | 8015644745721 | 15.500 | KG | 35.280 | CDM
1SDA070723R1 |  | Выключатель автоматический стационарный E1.2N 630 Ekip Dip LSIG 3p F F | 1 | ST | 203769,83 | 203769,83 | SACE P | Заказ | 4 недели |  |  | 01.02.2018 |  | изменилась цена | 197834,79 | Силовые автоматические выключатели | Автоматические выключатели воздушные | E1.2 |  | 8015644745738 | 15.500 | KG | 35.280 | CDM
1SDA070724R1 |  | Выключатель автоматический стационарный E1.2N 630 Ekip Touch LI 3p F F | 1 | ST | 177318,98 | 177318,98 | SACE P | Заказ | 4 недели |  |  | 01.02.2018 |  | изменилась цена | 172154,35 | Силовые автоматические выключатели | Автоматические выключатели воздушные | E1.2 |  | 8015644745745 | 15.500 | KG | 35.280 | CDM
1SDA070725R1 |  | Выключатель автоматический стационарный E1.2N 630 Ekip Touch LSI 3p F F | 1 | ST | 183405,46 | 183405,46 | SACE P | Заказ | 4 недели |  |  | 01.02.2018 |  | изменилась цена | 178063,55 | Силовые автоматические выключатели | Автоматические выключатели воздушные | E1.2 |  | 8015644745752 | 15.500 | KG | 35.280 | CDM
1SDA070726R1 |  | Выключатель автоматический стационарный E1.2N 630 Ekip Touch LSIG 3p F F | 1 | ST | 212664,50 | 212664,50 | SACE P | Заказ | 4 недели |  |  | 01.02.2018 |  | изменилась цена | 206470,39 | Силовые автоматические выключатели | Автоматические выключатели воздушные | E1.2 |  | 8015644745769 | 15.500 | KG | 35.280 | CDM
1SDA070727R1 |  | Выключатель автоматический стационарный E1.2N 630 Ekip G Touch LSIG 3p F F | 1 | ST | 261864,12 | 261864,12 | SACE P | Заказ | 4 недели |  |  | 01.02.2018 |  | изменилась цена | 254237,01 | Силовые автоматические выключатели | Автоматические выключатели воздушные | E1.2 |  | 8015644745776 | 15.500 | KG | 35.280 | CDM
1SDA070728R1 |  | Выключатель автоматический стационарный E1.2N 630 Ekip Hi-Touch LSI 3p F F | 1 | ST | 372449,94 | 372449,94 | SACE P | Заказ | 4 недели |  |  | 01.02.2018 |  | изменилась цена | 361601,88 | Силовые автоматические выключатели | Автоматические выключатели воздушные | E1.2 |  | 8015644745783 | 15.500 | KG | 35.280 | CDM
1SDA070729R1 |  | Выключатель автоматический стационарный E1.2N 630 Ekip Hi-Touch LSIG 3p F F | 1 | ST | 410370,76 | 410370,76 | SACE P | Заказ | 4 недели |  |  | 01.02.2018 |  | изменилась цена | 398418,21 | Силовые автоматические выключатели | Автоматические выключатели воздушные | E1.2 |  | 8015644745790 | 15.500 | KG | 35.280 | CDM
1SDA070730R1 |  | Выключатель автоматический стационарный E1.2N 630 Ekip G Hi-Touch LSIG 3p F F | 1 | ST | 486975,65 | 486975,65 | SACE P | Заказ | 4 недели |  |  | 01.02.2018 |  | изменилась цена | 472791,89 | Силовые автоматические выключатели | Автоматические выключатели воздушные | E1.2 |  | 8015644745806 | 15.500 | KG | 35.280 | CDM
1SDA070741R1 |  | Выключатель автоматический стационарный E1.2B 800 Ekip Dip LI 3p F F | 1 | ST | 168175,38 | 168175,38 | SACE P | Заказ | 4 недели |  |  | 01.02.2018 |  | изменилась цена | 163277,07 | Силовые автоматические выключатели | Автоматические выключатели воздушные | E1.2 |  | 8015644745912 | 15.500 | KG | 35.280 | CDM
1SDA070742R1 |  | Выключатель автоматический стационарный E1.2B 800 Ekip Dip LSI 3p F F | 1 | ST | 170579,25 | 170579,25 | SACE P | Заказ | 4 недели |  |  | 01.02.2018 |  | изменилась цена | 165610,92 | Силовые автоматические выключатели | Автоматические выключатели воздушные | E1.2 |  | 8015644745929 | 15.500 | KG | 35.280 | CDM
1SDA070743R1 |  | Выключатель автоматический стационарный E1.2B 800 Ekip Dip LSIG 3p F F | 1 | ST | 191346,40 | 191346,40 | SACE P | Заказ | 4 недели |  |  | 01.02.2018 |  | изменилась цена | 185773,20 | Силовые автоматические выключатели | Автоматические выключатели воздушные | E1.2 |  | 8015644745936 | 15.500 | KG | 35.280 | CDM
1SDA070744R1 |  | Выключатель автоматический стационарный E1.2B 800 Ekip Touch LI 3p F F | 1 | ST | 169134,60 | 169134,60 | SACE P | Заказ | 4 недели |  |  | 01.02.2018 |  | изменилась цена | 164208,35 | Силовые автоматические выключатели | Автоматические выключатели воздушные | E1.2 |  | 8015644745943 | 15.500 | KG | 35.280 | CDM
1SDA070745R1 |  | Выключатель автоматический стационарный E1.2B 800 Ekip Touch LSI 3p F F | 1 | ST | 174799,59 | 174799,59 | SACE P | Заказ | 4 недели |  |  | 01.02.2018 |  | изменилась цена | 169708,34 | Силовые автоматические выключатели | Автоматические выключатели воздушные | E1.2 |  | 8015644745950 | 15.500 | KG | 35.280 | CDM
1SDA070746R1 |  | Выключатель автоматический стационарный E1.2B 800 Ekip Touch LSIG 3p F F | 1 | ST | 193579,64 | 193579,64 | SACE P | Заказ | 4 недели |  |  | 01.02.2018 |  | изменилась цена | 187941,40 | Силовые автоматические выключатели | Автоматические выключатели воздушные | E1.2 |  | 8015644745967 | 15.500 | KG | 35.280 | CDM
1SDA070747R1 |  | Выключатель автоматический стационарный E1.2B 800 Ekip G Touch LSIG 3p F F | 1 | ST | 242424,44 | 242424,44 | SACE P | Заказ | 4 недели |  |  | 01.02.2018 |  | изменилась цена | 235363,53 | Силовые автоматические выключатели | Автоматические выключатели воздушные | E1.2 |  | 8015644745974 | 15.500 | KG | 35.280 | CDM
1SDA070748R1 |  | Выключатель автоматический стационарный E1.2B 800 Ekip Hi-Touch LSI 3p F F | 1 | ST | 363413,68 | 363413,68 | SACE P | Заказ | 4 недели |  |  | 01.02.2018 |  | изменилась цена | 352828,82 | Силовые автоматические выключатели | Автоматические выключатели воздушные | E1.2 |  | 8015644745981 | 15.500 | KG | 35.280 | CDM
1SDA070749R1 |  | Выключатель автоматический стационарный E1.2B 800 Ekip Hi-Touch LSIG 3p F F | 1 | ST | 412090,80 | 412090,80 | SACE P | Заказ | 4 недели |  |  | 01.02.2018 |  | изменилась цена | 400088,16 | Силовые автоматические выключатели | Автоматические выключатели воздушные | E1.2 |  | 8015644745998 | 15.500 | KG | 35.280 | CDM
1SDA070750R1 |  | Выключатель автоматический стационарный E1.2B 800 Ekip G Hi-Touch LSIG 3p F F | 1 | ST | 487367,02 | 487367,02 | SACE P | Заказ | 4 недели |  |  | 01.02.2018 |  | изменилась цена | 473171,86 | Силовые автоматические выключатели | Автоматические выключатели воздушные | E1.2 |  | 8015644746001 | 15.500 | KG | 35.280 | CDM
1SDA070751R1 |  | Выключатель автоматический стационарный E1.2C 800 Ekip Dip LI 3p F F | 1 | ST | 181899,46 | 181899,46 | SACE P | Заказ | 4 недели |  |  | 01.02.2018 |  | изменилась цена | 173237,58 | Силовые автоматические выключатели | Автоматические выключатели воздушные | E1.2 |  | 8015644746018 | 15.500 | KG | 35.280 | CDM
1SDA070752R1 |  | Выключатель автоматический стационарный E1.2C 800 Ekip Dip LSI 3p F F | 1 | ST | 185691,61 | 185691,61 | SACE P | Заказ | 4 недели |  |  | 01.02.2018 |  | изменилась цена | 176849,15 | Силовые автоматические выключатели | Автоматические выключатели воздушные | E1.2 |  | 8015644746025 | 15.500 | KG | 35.280 | CDM
1SDA070753R1 |  | Выключатель автоматический стационарный E1.2C 800 Ekip Dip LSIG 3p F F | 1 | ST | 209316,51 | 209316,51 | SACE P | Заказ | 4 недели |  |  | 01.02.2018 |  | изменилась цена | 199349,06 | Силовые автоматические выключатели | Автоматические выключатели воздушные | E1.2 |  | 8015644746032 | 15.500 | KG | 35.280 | CDM
1SDA070754R1 |  | Выключатель автоматический стационарный E1.2C 800 Ekip Touch LI 3p F F | 1 | ST | 184430,66 | 184430,66 | SACE P | Заказ | 4 недели |  |  | 01.02.2018 |  | изменилась цена | 175648,25 | Силовые автоматические выключатели | Автоматические выключатели воздушные | E1.2 |  | 8015644746049 | 15.500 | KG | 35.280 | CDM
1SDA070755R1 |  | Выключатель автоматический стационарный E1.2C 800 Ekip Touch LSI 3p F F | 1 | ST | 191112,52 | 191112,52 | SACE P | Заказ | 4 недели |  |  | 01.02.2018 |  | изменилась цена | 182011,92 | Силовые автоматические выключатели | Автоматические выключатели воздушные | E1.2 |  | 8015644746056 | 15.500 | KG | 35.280 | CDM
1SDA070756R1 |  | Выключатель автоматический стационарный E1.2C 800 Ekip Touch LSIG 3p F F | 1 | ST | 208510,48 | 208510,48 | SACE P | Заказ | 4 недели |  |  | 01.02.2018 |  | изменилась цена | 198581,41 | Силовые автоматические выключатели | Автоматические выключатели воздушные | E1.2 |  | 8015644746063 | 15.500 | KG | 35.280 | CDM
1SDA070757R1 |  | Выключатель автоматический стационарный E1.2C 800 Ekip G Touch LSIG 3p F F | 1 | ST | 256303,78 | 256303,78 | SACE P | Заказ | 4 недели |  |  | 01.02.2018 |  | изменилась цена | 244098,84 | Силовые автоматические выключатели | Автоматические выключатели воздушные | E1.2 |  | 8015644746070 | 15.500 | KG | 35.280 | CDM
1SDA070758R1 |  | Выключатель автоматический стационарный E1.2C 800 Ekip Hi-Touch LSI 3p F F | 1 | ST | 383071,87 | 383071,87 | SACE P | Заказ | 4 недели |  |  | 01.02.2018 |  | изменилась цена | 364830,35 | Силовые автоматические выключатели | Автоматические выключатели воздушные | E1.2 |  | 8015644746087 | 15.500 | KG | 35.280 | CDM
1SDA070759R1 |  | Выключатель автоматический стационарный E1.2C 800 Ekip Hi-Touch LSIG 3p F F | 1 | ST | 437132,90 | 437132,90 | SACE P | Заказ | 4 недели |  |  | 01.02.2018 |  | изменилась цена | 416317,05 | Силовые автоматические выключатели | Автоматические выключатели воздушные | E1.2 |  | 8015644746094 | 15.500 | KG | 35.280 | CDM
1SDA070760R1 |  | Выключатель автоматический стационарный E1.2C 800 Ekip G Hi-Touch LSIG 3p F F | 1 | ST | 517236,59 | 517236,59 | SACE P | Заказ | 4 недели |  |  | 01.02.2018 |  | изменилась цена | 492606,28 | Силовые автоматические выключатели | Автоматические выключатели воздушные | E1.2 |  | 8015644746100 | 15.500 | KG | 35.280 | CDM
1SDA070761R1 |  | Выключатель автоматический стационарный E1.2N 800 Ekip Dip LI 3p F F | 1 | ST | 187994,85 | 187994,85 | SACE P | Заказ | 4 недели |  |  | 01.02.2018 |  | изменилась цена | 182519,27 | Силовые автоматические выключатели | Автоматические выключатели воздушные | E1.2 |  | 8015644746117 | 15.500 | KG | 35.280 | CDM
1SDA070762R1 |  | Выключатель автоматический стационарный E1.2N 800 Ekip Dip LSI 3p F F | 1 | ST | 190231,73 | 190231,73 | SACE P | Заказ | 4 недели |  |  | 01.02.2018 |  | изменилась цена | 184691,00 | Силовые автоматические выключатели | Автоматические выключатели воздушные | E1.2 |  | 8015644746124 | 15.500 | KG | 35.280 | CDM
1SDA070763R1 |  | Выключатель автоматический стационарный E1.2N 800 Ekip Dip LSIG 3p F F | 1 | ST | 215709,28 | 215709,28 | SACE P | Заказ | 4 недели |  |  | 01.02.2018 |  | изменилась цена | 209426,49 | Силовые автоматические выключатели | Автоматические выключатели воздушные | E1.2 |  | 8015644746131 | 15.500 | KG | 35.280 | CDM
1SDA070764R1 |  | Выключатель автоматический стационарный E1.2N 800 Ekip Touch LI 3p F F | 1 | ST | 190881,96 | 190881,96 | SACE P | Заказ | 4 недели |  |  | 01.02.2018 |  | изменилась цена | 185322,29 | Силовые автоматические выключатели | Автоматические выключатели воздушные | E1.2 |  | 8015644746148 | 15.500 | KG | 35.280 | CDM
1SDA070765R1 |  | Выключатель автоматический стационарный E1.2N 800 Ekip Touch LSI 3p F F | 1 | ST | 195941,13 | 195941,13 | SACE P | Заказ | 4 недели |  |  | 01.02.2018 |  | изменилась цена | 190234,11 | Силовые автоматические выключатели | Автоматические выключатели воздушные | E1.2 |  | 8015644746155 | 15.500 | KG | 35.280 | CDM
1SDA070766R1 |  | Выключатель автоматический стационарный E1.2N 800 Ekip Touch LSIG 3p F F | 1 | ST | 225126,45 | 225126,45 | SACE P | Заказ | 4 недели |  |  | 01.02.2018 |  | изменилась цена | 218569,37 | Силовые автоматические выключатели | Автоматические выключатели воздушные | E1.2 |  | 8015644746162 | 15.500 | KG | 35.280 | CDM
1SDA070767R1 |  | Выключатель автоматический стационарный E1.2N 800 Ekip G Touch LSIG 3p F F | 1 | ST | 276652,52 | 276652,52 | SACE P | Заказ | 4 недели |  |  | 01.02.2018 |  | изменилась цена | 268594,68 | Силовые автоматические выключатели | Автоматические выключатели воздушные | E1.2 |  | 8015644746179 | 15.500 | KG | 35.280 | CDM
1SDA070768R1 |  | Выключатель автоматический стационарный E1.2N 800 Ekip Hi-Touch LSI 3p F F | 1 | ST | 383877,11 | 383877,11 | SACE P | Заказ | 4 недели |  |  | 01.02.2018 |  | изменилась цена | 372696,22 | Силовые автоматические выключатели | Автоматические выключатели воздушные | E1.2 |  | 8015644746186 | 15.500 | KG | 35.280 | CDM
1SDA070769R1 |  | Выключатель автоматический стационарный E1.2N 800 Ekip Hi-Touch LSIG 3p F F | 1 | ST | 432191,03 | 432191,03 | SACE P | Заказ | 4 недели |  |  | 01.02.2018 |  | изменилась цена | 419602,94 | Силовые автоматические выключатели | Автоматические выключатели воздушные | E1.2 |  | 8015644746193 | 15.500 | KG | 35.280 | CDM
1SDA070770R1 |  | Выключатель автоматический стационарный E1.2N 800 Ekip G Hi-Touch LSIG 3p F F | 1 | ST | 510719,21 | 510719,21 | SACE P | Заказ | 4 недели |  |  | 01.02.2018 |  | изменилась цена | 495843,89 | Силовые автоматические выключатели | Автоматические выключатели воздушные | E1.2 |  | 8015644746209 | 15.500 | KG | 35.280 | CDM
1SDA070781R1 |  | Выключатель автоматический стационарный E1.2B 1000 Ekip Dip LI 3p F F | 1 | ST | 182477,01 | 182477,01 | SACE P | Заказ | 4 недели |  |  | 01.02.2018 |  | изменилась цена | 177162,15 | Силовые автоматические выключатели | Автоматические выключатели воздушные | E1.2 |  | 8015644746315 | 15.500 | KG | 45.360 | CDM
1SDA070782R1 |  | Выключатель автоматический стационарный E1.2B 1000 Ekip Dip LSI 3p F F | 1 | ST | 186320,01 | 186320,01 | SACE P | Заказ | 4 недели |  |  | 01.02.2018 |  | изменилась цена | 180893,21 | Силовые автоматические выключатели | Автоматические выключатели воздушные | E1.2 |  | 8015644746322 | 15.500 | KG | 45.360 | CDM
1SDA070783R1 |  | Выключатель автоматический стационарный E1.2B 1000 Ekip Dip LSIG 3p F F | 1 | ST | 202478,12 | 202478,12 | SACE P | Заказ | 4 недели |  |  | 01.02.2018 |  | изменилась цена | 196580,70 | Силовые автоматические выключатели | Автоматические выключатели воздушные | E1.2 |  | 8015644746339 | 15.500 | KG | 45.360 | CDM
1SDA070784R1 |  | Выключатель автоматический стационарный E1.2B 1000 Ekip Touch LI 3p F F | 1 | ST | 186206,55 | 186206,55 | SACE P | Заказ | 4 недели |  |  | 01.02.2018 |  | изменилась цена | 180783,06 | Силовые автоматические выключатели | Автоматические выключатели воздушные | E1.2 |  | 8015644746346 | 15.500 | KG | 45.360 | CDM
1SDA070785R1 |  | Выключатель автоматический стационарный E1.2B 1000 Ekip Touch LSI 3p F F | 1 | ST | 190889,30 | 190889,30 | SACE P | D | 4 недели |  |  | 01.02.2018 |  | изменилась цена | 183547,40 | Силовые автоматические выключатели | Автоматические выключатели воздушные | E1.2 |  | 8015644746353 | 15.500 | KG | 45.360 | CDM
1SDA070786R1 |  | Выключатель автоматический стационарный E1.2B 1000 Ekip Touch LSIG 3p F F | 1 | ST | 208216,59 | 208216,59 | SACE P | Заказ | 4 недели |  |  | 01.02.2018 |  | изменилась цена | 202152,03 | Силовые автоматические выключатели | Автоматические выключатели воздушные | E1.2 |  | 8015644746360 | 15.500 | KG | 45.360 | CDM
1SDA070787R1 |  | Выключатель автоматический стационарный E1.2B 1000 Ekip G Touch LSIG 3p F F | 1 | ST | 253516,01 | 253516,01 | SACE P | Заказ | 4 недели |  |  | 01.02.2018 |  | изменилась цена | 246132,05 | Силовые автоматические выключатели | Автоматические выключатели воздушные | E1.2 |  | 8015644746377 | 15.500 | KG | 45.360 | CDM
1SDA070788R1 |  | Выключатель автоматический стационарный E1.2B 1000 Ekip Hi-Touch LSI 3p F F | 1 | ST | 377678,92 | 377678,92 | SACE P | Заказ | 4 недели |  |  | 01.02.2018 |  | изменилась цена | 366678,56 | Силовые автоматические выключатели | Автоматические выключатели воздушные | E1.2 |  | 8015644746384 | 15.500 | KG | 45.360 | CDM
1SDA070789R1 |  | Выключатель автоматический стационарный E1.2B 1000 Ekip Hi-Touch LSIG 3p F F | 1 | ST | 427076,12 | 427076,12 | SACE P | Заказ | 4 недели |  |  | 01.02.2018 |  | изменилась цена | 414637,01 | Силовые автоматические выключатели | Автоматические выключатели воздушные | E1.2 |  | 8015644746391 | 15.500 | KG | 45.360 | CDM
1SDA070790R1 |  | Выключатель автоматический стационарный E1.2B 1000 Ekip G Hi-Touch LSIG 3p F F | 1 | ST | 498459,98 | 498459,98 | SACE P | Заказ | 4 недели |  |  | 01.02.2018 |  | изменилась цена | 483941,73 | Силовые автоматические выключатели | Автоматические выключатели воздушные | E1.2 |  | 8015644746407 | 15.500 | KG | 45.360 | CDM
1SDA070791R1 |  | Выключатель автоматический стационарный E1.2C 1000 Ekip Dip LI 3p F F | 1 | ST | 191434,06 | 191434,06 | SACE P | Заказ | 4 недели |  |  | 01.02.2018 |  | изменилась цена | 182318,15 | Силовые автоматические выключатели | Автоматические выключатели воздушные | E1.2 |  | 8015644746414 | 15.500 | KG | 35.280 | CDM
1SDA070792R1 |  | Выключатель автоматический стационарный E1.2C 1000 Ekip Dip LSI 3p F F | 1 | ST | 194807,24 | 194807,24 | SACE P | Заказ | 4 недели |  |  | 01.02.2018 |  | изменилась цена | 185530,70 | Силовые автоматические выключатели | Автоматические выключатели воздушные | E1.2 |  | 8015644746421 | 15.500 | KG | 35.280 | CDM
1SDA070793R1 |  | Выключатель автоматический стационарный E1.2C 1000 Ekip Dip LSIG 3p F F | 1 | ST | 207713,68 | 207713,68 | SACE P | Заказ | 4 недели |  |  | 01.02.2018 |  | изменилась цена | 197822,55 | Силовые автоматические выключатели | Автоматические выключатели воздушные | E1.2 |  | 8015644746438 | 15.500 | KG | 35.280 | CDM
1SDA070794R1 |  | Выключатель автоматический стационарный E1.2C 1000 Ekip Touch LI 3p F F | 1 | ST | 194414,90 | 194414,90 | SACE P | Заказ | 4 недели |  |  | 01.02.2018 |  | изменилась цена | 185157,05 | Силовые автоматические выключатели | Автоматические выключатели воздушные | E1.2 |  | 8015644746445 | 15.500 | KG | 35.280 | CDM
1SDA070795R1 |  | Выключатель автоматический стационарный E1.2C 1000 Ekip Touch LSI 3p F F | 1 | ST | 198364,59 | 198364,59 | SACE P | Заказ | 4 недели |  |  | 01.02.2018 |  | изменилась цена | 188918,66 | Силовые автоматические выключатели | Автоматические выключатели воздушные | E1.2 |  | 8015644746452 | 15.500 | KG | 35.280 | CDM
1SDA070796R1 |  | Выключатель автоматический стационарный E1.2C 1000 Ekip Touch LSIG 3p F F | 1 | ST | 221204,08 | 221204,08 | SACE P | Заказ | 4 недели |  |  | 01.02.2018 |  | изменилась цена | 210670,55 | Силовые автоматические выключатели | Автоматические выключатели воздушные | E1.2 |  | 8015644746469 | 15.500 | KG | 35.280 | CDM
1SDA070797R1 |  | Выключатель автоматический стационарный E1.2C 1000 Ekip G Touch LSIG 3p F F | 1 | ST | 264330,64 | 264330,64 | SACE P | Заказ | 4 недели |  |  | 01.02.2018 |  | изменилась цена | 251743,47 | Силовые автоматические выключатели | Автоматические выключатели воздушные | E1.2 |  | 8015644746476 | 15.500 | KG | 35.280 | CDM
1SDA070798R1 |  | Выключатель автоматический стационарный E1.2C 1000 Ekip Hi-Touch LSI 3p F F | 1 | ST | 387394,64 | 387394,64 | SACE P | Заказ | 4 недели |  |  | 01.02.2018 |  | изменилась цена | 368947,28 | Силовые автоматические выключатели | Автоматические выключатели воздушные | E1.2 |  | 8015644746483 | 15.500 | KG | 35.280 | CDM
1SDA070799R1 |  | Выключатель автоматический стационарный E1.2C 1000 Ekip Hi-Touch LSIG 3p F F | 1 | ST | 438901,10 | 438901,10 | SACE P | Заказ | 4 недели |  |  | 01.02.2018 |  | изменилась цена | 418001,05 | Силовые автоматические выключатели | Автоматические выключатели воздушные | E1.2 |  | 8015644746490 | 15.500 | KG | 35.280 | CDM
1SDA070800R1 |  | Выключатель автоматический стационарный E1.2C 1000 Ekip G Hi-Touch LSIG 3p F F | 1 | ST | 520454,40 | 520454,40 | SACE P | Заказ | 4 недели |  |  | 01.02.2018 |  | изменилась цена | 495670,86 | Силовые автоматические выключатели | Автоматические выключатели воздушные | E1.2 |  | 8015644746506 | 15.500 | KG | 35.280 | CDM
1SDA070801R1 |  | Выключатель автоматический стационарный E1.2N 1000 Ekip Dip LI 3p F F | 1 | ST | 195304,57 | 195304,57 | SACE P | Заказ | 4 недели |  |  | 01.02.2018 |  | изменилась цена | 189616,09 | Силовые автоматические выключатели | Автоматические выключатели воздушные | E1.2 |  | 8015644746513 | 15.500 | KG | 35.280 | CDM
1SDA070802R1 |  | Выключатель автоматический стационарный E1.2N 1000 Ekip Dip LSI 3p F F | 1 | ST | 198214,76 | 198214,76 | SACE P | Заказ | 4 недели |  |  | 01.02.2018 |  | изменилась цена | 192441,51 | Силовые автоматические выключатели | Автоматические выключатели воздушные | E1.2 |  | 8015644746520 | 15.500 | KG | 35.280 | CDM
1SDA070803R1 |  | Выключатель автоматический стационарный E1.2N 1000 Ekip Dip LSIG 3p F F | 1 | ST | 215046,61 | 215046,61 | SACE P | Заказ | 4 недели |  |  | 01.02.2018 |  | изменилась цена | 208783,12 | Силовые автоматические выключатели | Автоматические выключатели воздушные | E1.2 |  | 8015644746537 | 15.500 | KG | 35.280 | CDM
1SDA070804R1 |  | Выключатель автоматический стационарный E1.2N 1000 Ekip Touch LI 3p F F | 1 | ST | 199651,41 | 199651,41 | SACE P | Заказ | 4 недели |  |  | 01.02.2018 |  | изменилась цена | 193836,32 | Силовые автоматические выключатели | Автоматические выключатели воздушные | E1.2 |  | 8015644746544 | 15.500 | KG | 35.280 | CDM
1SDA070805R1 |  | Выключатель автоматический стационарный E1.2N 1000 Ekip Touch LSI 3p F F | 1 | ST | 202483,58 | 202483,58 | SACE P | Заказ | 4 недели |  |  | 01.02.2018 |  | изменилась цена | 196586,00 | Силовые автоматические выключатели | Автоматические выключатели воздушные | E1.2 |  | 8015644746551 | 15.500 | KG | 35.280 | CDM
1SDA070806R1 |  | Выключатель автоматический стационарный E1.2N 1000 Ekip Touch LSIG 3p F F | 1 | ST | 225857,47 | 225857,47 | SACE P | Заказ | 4 недели |  |  | 01.02.2018 |  | изменилась цена | 219279,10 | Силовые автоматические выключатели | Автоматические выключатели воздушные | E1.2 |  | 8015644746568 | 15.500 | KG | 35.280 | CDM
1SDA070807R1 |  | Выключатель автоматический стационарный E1.2N 1000 Ekip G Touch LSIG 3p F F | 1 | ST | 276338,20 | 276338,20 | SACE P | Заказ | 4 недели |  |  | 01.02.2018 |  | изменилась цена | 268289,51 | Силовые автоматические выключатели | Автоматические выключатели воздушные | E1.2 |  | 8015644746575 | 15.500 | KG | 35.280 | CDM
1SDA070808R1 |  | Выключатель автоматический стационарный E1.2N 1000 Ekip Hi-Touch LSI 3p F F | 1 | ST | 385124,16 | 385124,16 | SACE P | Заказ | 4 недели |  |  | 01.02.2018 |  | изменилась цена | 373906,95 | Силовые автоматические выключатели | Автоматические выключатели воздушные | E1.2 |  | 8015644746582 | 15.500 | KG | 35.280 | CDM
1SDA070809R1 |  | Выключатель автоматический стационарный E1.2N 1000 Ekip Hi-Touch LSIG 3p F F | 1 | ST | 433497,60 | 433497,60 | SACE P | Заказ | 4 недели |  |  | 01.02.2018 |  | изменилась цена | 420871,46 | Силовые автоматические выключатели | Автоматические выключатели воздушные | E1.2 |  | 8015644746599 | 15.500 | KG | 35.280 | CDM
1SDA070810R1 |  | Выключатель автоматический стационарный E1.2N 1000 Ekip G Hi-Touch LSIG 3p F F | 1 | ST | 505843,41 | 505843,41 | SACE P | Заказ | 4 недели |  |  | 01.02.2018 |  | изменилась цена | 491110,11 | Силовые автоматические выключатели | Автоматические выключатели воздушные | E1.2 |  | 8015644746605 | 15.500 | KG | 35.280 | CDM
1SDA070821R1 |  | Выключатель автоматический стационарный E1.2B 1250 Ekip Dip LI 3p F F | 1 | ST | 201153,86 | 201153,86 | SACE P | Заказ | 4 недели |  |  | 01.02.2018 |  | изменилась цена | 195295,01 | Силовые автоматические выключатели | Автоматические выключатели воздушные | E1.2 |  | 8015644746711 | 15.500 | KG | 35.280 | CDM
1SDA070822R1 |  | Выключатель автоматический стационарный E1.2B 1250 Ekip Dip LSI 3p F F | 1 | ST | 204543,15 | 204543,15 | SACE P | Заказ | 4 недели |  |  | 01.02.2018 |  | изменилась цена | 198585,58 | Силовые автоматические выключатели | Автоматические выключатели воздушные | E1.2 |  | 8015644746728 | 15.500 | KG | 35.280 | CDM
1SDA070823R1 |  | Выключатель автоматический стационарный E1.2B 1250 Ekip Dip LSIG 3p F F | 1 | ST | 219080,01 | 219080,01 | SACE P | Заказ | 4 недели |  |  | 01.02.2018 |  | изменилась цена | 212699,04 | Силовые автоматические выключатели | Автоматические выключатели воздушные | E1.2 |  | 8015644746735 | 15.500 | KG | 35.280 | CDM
1SDA070824R1 |  | Выключатель автоматический стационарный E1.2B 1250 Ekip Touch LI 3p F F | 1 | ST | 206197,92 | 206197,92 | SACE P | Заказ | 4 недели |  |  | 01.02.2018 |  | изменилась цена | 200192,16 | Силовые автоматические выключатели | Автоматические выключатели воздушные | E1.2 |  | 8015644746742 | 15.500 | KG | 35.280 | CDM
1SDA070825R1 |  | Выключатель автоматический стационарный E1.2B 1250 Ekip Touch LSI 3p F F | 1 | ST | 208922,25 | 208922,25 | SACE P | D | 4 недели |  |  | 01.02.2018 |  | изменилась цена | 202837,14 | Силовые автоматические выключатели | Автоматические выключатели воздушные | E1.2 |  | 8015644746759 | 15.500 | KG | 35.280 | CDM
1SDA070826R1 |  | Выключатель автоматический стационарный E1.2B 1250 Ekip Touch LSIG 3p F F | 1 | ST | 235764,76 | 235764,76 | SACE P | Заказ | 4 недели |  |  | 01.02.2018 |  | изменилась цена | 228897,83 | Силовые автоматические выключатели | Автоматические выключатели воздушные | E1.2 |  | 8015644746766 | 15.500 | KG | 35.280 | CDM
1SDA070827R1 |  | Выключатель автоматический стационарный E1.2B 1250 Ekip G Touch LSIG 3p F F | 1 | ST | 285930,47 | 285930,47 | SACE P | Заказ | 4 недели |  |  | 01.02.2018 |  | изменилась цена | 277602,40 | Силовые автоматические выключатели | Автоматические выключатели воздушные | E1.2 |  | 8015644746773 | 15.500 | KG | 35.280 | CDM
1SDA070828R1 |  | Выключатель автоматический стационарный E1.2B 1250 Ekip Hi-Touch LSI 3p F F | 1 | ST | 393954,51 | 393954,51 | SACE P | Заказ | 4 недели |  |  | 01.02.2018 |  | изменилась цена | 382480,11 | Силовые автоматические выключатели | Автоматические выключатели воздушные | E1.2 |  | 8015644746780 | 15.500 | KG | 35.280 | CDM
1SDA070829R1 |  | Выключатель автоматический стационарный E1.2B 1250 Ekip Hi-Touch LSIG 3p F F | 1 | ST | 448185,91 | 448185,91 | SACE P | Заказ | 4 недели |  |  | 01.02.2018 |  | изменилась цена | 435131,95 | Силовые автоматические выключатели | Автоматические выключатели воздушные | E1.2 |  | 8015644746797 | 15.500 | KG | 35.280 | CDM
1SDA070830R1 |  | Выключатель автоматический стационарный E1.2B 1250 Ekip G Hi-Touch LSIG 3p F F | 1 | ST | 515177,04 | 515177,04 | SACE P | Заказ | 4 недели |  |  | 01.02.2018 |  | изменилась цена | 500171,88 | Силовые автоматические выключатели | Автоматические выключатели воздушные | E1.2 |  | 8015644746803 | 15.500 | KG | 35.280 | CDM
1SDA070831R1 |  | Выключатель автоматический стационарный E1.2C 1250 Ekip Dip LI 3p F F | 1 | ST | 212893,14 | 212893,14 | SACE P | Заказ | 4 недели |  |  | 01.02.2018 |  | изменилась цена | 202755,37 | Силовые автоматические выключатели | Автоматические выключатели воздушные | E1.2 |  | 8015644746810 | 15.500 | KG | 35.280 | CDM
1SDA070832R1 |  | Выключатель автоматический стационарный E1.2C 1250 Ekip Dip LSI 3p F F | 1 | ST | 215526,80 | 215526,80 | SACE P | Заказ | 4 недели |  |  | 01.02.2018 |  | изменилась цена | 205263,62 | Силовые автоматические выключатели | Автоматические выключатели воздушные | E1.2 |  | 8015644746827 | 15.500 | KG | 35.280 | CDM
1SDA070833R1 |  | Выключатель автоматический стационарный E1.2C 1250 Ekip Dip LSIG 3p F F | 1 | ST | 232734,63 | 232734,63 | SACE P | Заказ | 4 недели |  |  | 01.02.2018 |  | изменилась цена | 221652,03 | Силовые автоматические выключатели | Автоматические выключатели воздушные | E1.2 |  | 8015644746834 | 15.500 | KG | 35.280 | CDM
1SDA070834R1 |  | Выключатель автоматический стационарный E1.2C 1250 Ekip Touch LI 3p F F | 1 | ST | 214972,84 | 214972,84 | SACE P | Заказ | 4 недели |  |  | 01.02.2018 |  | изменилась цена | 204736,04 | Силовые автоматические выключатели | Автоматические выключатели воздушные | E1.2 |  | 8015644746841 | 15.500 | KG | 35.280 | CDM
1SDA070835R1 |  | Выключатель автоматический стационарный E1.2C 1250 Ekip Touch LSI 3p F F | 1 | ST | 219006,33 | 219006,33 | SACE P | Заказ | 4 недели |  |  | 01.02.2018 |  | изменилась цена | 208577,46 | Силовые автоматические выключатели | Автоматические выключатели воздушные | E1.2 |  | 8015644746858 | 15.500 | KG | 35.280 | CDM
1SDA070836R1 |  | Выключатель автоматический стационарный E1.2C 1250 Ekip Touch LSIG 3p F F | 1 | ST | 242268,52 | 242268,52 | SACE P | Заказ | 4 недели |  |  | 01.02.2018 |  | изменилась цена | 230731,92 | Силовые автоматические выключатели | Автоматические выключатели воздушные | E1.2 |  | 8015644746865 | 15.500 | KG | 35.280 | CDM
1SDA070837R1 |  | Выключатель автоматический стационарный E1.2C 1250 Ekip G Touch LSIG 3p F F | 1 | ST | 294653,49 | 294653,49 | SACE P | Заказ | 4 недели |  |  | 01.02.2018 |  | изменилась цена | 280622,37 | Силовые автоматические выключатели | Автоматические выключатели воздушные | E1.2 |  | 8015644746872 | 15.500 | KG | 35.280 | CDM
1SDA070838R1 |  | Выключатель автоматический стационарный E1.2C 1250 Ekip Hi-Touch LSI 3p F F | 1 | ST | 405567,48 | 405567,48 | SACE P | Заказ | 4 недели |  |  | 01.02.2018 |  | изменилась цена | 386254,74 | Силовые автоматические выключатели | Автоматические выключатели воздушные | E1.2 |  | 8015644746889 | 15.500 | KG | 35.280 | CDM
1SDA070839R1 |  | Выключатель автоматический стационарный E1.2C 1250 Ekip Hi-Touch LSIG 3p F F | 1 | ST | 462477,68 | 462477,68 | SACE P | Заказ | 4 недели |  |  | 01.02.2018 |  | изменилась цена | 440454,93 | Силовые автоматические выключатели | Автоматические выключатели воздушные | E1.2 |  | 8015644746896 | 15.500 | KG | 35.280 | CDM
1SDA070840R1 |  | Выключатель автоматический стационарный E1.2C 1250 Ekip G Hi-Touch LSIG 3p F F | 1 | ST | 530761,30 | 530761,30 | SACE P | Заказ | 4 недели |  |  | 01.02.2018 |  | изменилась цена | 505486,95 | Силовые автоматические выключатели | Автоматические выключатели воздушные | E1.2 |  | 8015644746902 | 15.500 | KG | 35.280 | CDM
1SDA070841R1 |  | Выключатель автоматический стационарный E1.2N 1250 Ekip Dip LI 3p F F | 1 | ST | 218839,71 | 218839,71 | SACE P | Заказ | 4 недели |  |  | 01.02.2018 |  | изменилась цена | 212465,74 | Силовые автоматические выключатели | Автоматические выключатели воздушные | E1.2 |  | 8015644746919 | 15.500 | KG | 35.280 | CDM
1SDA070842R1 |  | Выключатель автоматический стационарный E1.2N 1250 Ekip Dip LSI 3p F F | 1 | ST | 221789,00 | 221789,00 | SACE P | Заказ | 4 недели |  |  | 01.02.2018 |  | изменилась цена | 215329,13 | Силовые автоматические выключатели | Автоматические выключатели воздушные | E1.2 |  | 8015644746926 | 15.500 | KG | 35.280 | CDM
1SDA070843R1 |  | Выключатель автоматический стационарный E1.2N 1250 Ekip Dip LSIG 3p F F | 1 | ST | 239146,83 | 239146,83 | SACE P | Заказ | 4 недели |  |  | 01.02.2018 |  | изменилась цена | 232181,39 | Силовые автоматические выключатели | Автоматические выключатели воздушные | E1.2 |  | 8015644746933 | 15.500 | KG | 35.280 | CDM
1SDA070844R1 |  | Выключатель автоматический стационарный E1.2N 1250 Ekip Touch LI 3p F F | 1 | ST | 223090,16 | 223090,16 | SACE P | Заказ | 4 недели |  |  | 01.02.2018 |  | изменилась цена | 216592,39 | Силовые автоматические выключатели | Автоматические выключатели воздушные | E1.2 |  | 8015644746940 | 15.500 | KG | 35.280 | CDM
1SDA070845R1 |  | Выключатель автоматический стационарный E1.2N 1250 Ekip Touch LSI 3p F F | 1 | ST | 225732,72 | 225732,72 | SACE P | Заказ | 4 недели |  |  | 01.02.2018 |  | изменилась цена | 219157,98 | Силовые автоматические выключатели | Автоматические выключатели воздушные | E1.2 |  | 8015644746957 | 15.500 | KG | 35.280 | CDM
1SDA070846R1 |  | Выключатель автоматический стационарный E1.2N 1250 Ekip Touch LSIG 3p F F | 1 | ST | 253113,42 | 253113,42 | SACE P | Заказ | 4 недели |  |  | 01.02.2018 |  | изменилась цена | 245741,18 | Силовые автоматические выключатели | Автоматические выключатели воздушные | E1.2 |  | 8015644746964 | 15.500 | KG | 35.280 | CDM
1SDA070847R1 |  | Выключатель автоматический стационарный E1.2N 1250 Ekip G Touch LSIG 3p F F | 1 | ST | 299256,34 | 299256,34 | SACE P | Заказ | 4 недели |  |  | 01.02.2018 |  | изменилась цена | 290540,14 | Силовые автоматические выключатели | Автоматические выключатели воздушные | E1.2 |  | 8015644746971 | 15.500 | KG | 35.280 | CDM
1SDA070848R1 |  | Выключатель автоматический стационарный E1.2N 1250 Ekip Hi-Touch LSI 3p F F | 1 | ST | 405522,10 | 405522,10 | SACE P | Заказ | 4 недели |  |  | 01.02.2018 |  | изменилась цена | 393710,78 | Силовые автоматические выключатели | Автоматические выключатели воздушные | E1.2 |  | 8015644746988 | 15.500 | KG | 35.280 | CDM
1SDA070849R1 |  | Выключатель автоматический стационарный E1.2N 1250 Ekip Hi-Touch LSIG 3p F F | 1 | ST | 455447,32 | 455447,32 | SACE P | Заказ | 4 недели |  |  | 01.02.2018 |  | изменилась цена | 442181,86 | Силовые автоматические выключатели | Автоматические выключатели воздушные | E1.2 |  | 8015644746995 | 15.500 | KG | 35.280 | CDM
1SDA070850R1 |  | Выключатель автоматический стационарный E1.2N 1250 Ekip G Hi-Touch LSIG 3p F F | 1 | ST | 525854,92 | 525854,92 | SACE P | Заказ | 4 недели |  |  | 01.02.2018 |  | изменилась цена | 510538,76 | Силовые автоматические выключатели | Автоматические выключатели воздушные | E1.2 |  | 8015644747008 | 15.500 | KG | 35.280 | CDM
1SDA070861R1 |  | Выключатель автоматический стационарный E1.2B 1600 Ekip Dip LI 3p F F | 1 | ST | 240352,14 | 240352,14 | SACE P | Заказ | 4 недели |  |  | 01.02.2018 |  | изменилась цена | 233351,59 | Силовые автоматические выключатели | Автоматические выключатели воздушные | E1.2 |  | 8015644747114 | 15.500 | KG | 35.280 | CDM
1SDA070862R1 |  | Выключатель автоматический стационарный E1.2B 1600 Ekip Dip LSI 3p F F | 1 | ST | 243185,79 | 243185,79 | SACE P | Заказ | 4 недели |  |  | 01.02.2018 |  | изменилась цена | 236102,71 | Силовые автоматические выключатели | Автоматические выключатели воздушные | E1.2 |  | 8015644747121 | 15.500 | KG | 35.280 | CDM
1SDA070863R1 |  | Выключатель автоматический стационарный E1.2B 1600 Ekip Dip LSIG 3p F F | 1 | ST | 257608,51 | 257608,51 | SACE P | Заказ | 4 недели |  |  | 01.02.2018 |  | изменилась цена | 250105,35 | Силовые автоматические выключатели | Автоматические выключатели воздушные | E1.2 |  | 8015644747138 | 15.500 | KG | 35.280 | CDM
1SDA070864R1 |  | Выключатель автоматический стационарный E1.2B 1600 Ekip Touch LI 3p F F | 1 | ST | 246873,37 | 246873,37 | SACE P | Заказ | 4 недели |  |  | 01.02.2018 |  | изменилась цена | 239682,88 | Силовые автоматические выключатели | Автоматические выключатели воздушные | E1.2 |  | 8015644747145 | 15.500 | KG | 35.280 | CDM
1SDA070865R1 |  | Выключатель автоматический стационарный E1.2B 1600 Ekip Touch LSI 3p F F | 1 | ST | 252232,25 | 252232,25 | SACE P | D | 4 недели |  |  | 01.02.2018 |  | изменилась цена | 242531,01 | Силовые автоматические выключатели | Автоматические выключатели воздушные | E1.2 |  | 8015644747152 | 15.500 | KG | 35.280 | CDM
1SDA070866R1 |  | Выключатель автоматический стационарный E1.2B 1600 Ekip Touch LSIG 3p F F | 1 | ST | 267627,51 | 267627,51 | SACE P | Заказ | 4 недели |  |  | 01.02.2018 |  | изменилась цена | 259832,53 | Силовые автоматические выключатели | Автоматические выключатели воздушные | E1.2 |  | 8015644747169 | 15.500 | KG | 35.280 | CDM
1SDA070867R1 |  | Выключатель автоматический стационарный E1.2B 1600 Ekip G Touch LSIG 3p F F | 1 | ST | 313537,02 | 313537,02 | SACE P | Заказ | 4 недели |  |  | 01.02.2018 |  | изменилась цена | 304404,87 | Силовые автоматические выключатели | Автоматические выключатели воздушные | E1.2 |  | 8015644747176 | 15.500 | KG | 35.280 | CDM
1SDA070868R1 |  | Выключатель автоматический стационарный E1.2B 1600 Ekip Hi-Touch LSI 3p F F | 1 | ST | 413951,82 | 413951,82 | SACE P | Заказ | 4 недели |  |  | 01.02.2018 |  | изменилась цена | 401894,97 | Силовые автоматические выключатели | Автоматические выключатели воздушные | E1.2 |  | 8015644747183 | 15.500 | KG | 35.280 | CDM
1SDA070869R1 |  | Выключатель автоматический стационарный E1.2B 1600 Ekip Hi-Touch LSIG 3p F F | 1 | ST | 463278,11 | 463278,11 | SACE P | Заказ | 4 недели |  |  | 01.02.2018 |  | изменилась цена | 449784,57 | Силовые автоматические выключатели | Автоматические выключатели воздушные | E1.2 |  | 8015644747190 | 15.500 | KG | 35.280 | CDM
1SDA070870R1 |  | Выключатель автоматический стационарный E1.2B 1600 Ekip G Hi-Touch LSIG 3p F F | 1 | ST | 534402,63 | 534402,63 | SACE P | Заказ | 4 недели |  |  | 01.02.2018 |  | изменилась цена | 518837,50 | Силовые автоматические выключатели | Автоматические выключатели воздушные | E1.2 |  | 8015644747206 | 15.500 | KG | 35.280 | CDM
1SDA070871R1 |  | Выключатель автоматический стационарный E1.2C 1600 Ekip Dip LI 3p F F | 1 | ST | 256933,32 | 256933,32 | SACE P | Заказ | 4 недели |  |  | 01.02.2018 |  | изменилась цена | 244698,40 | Силовые автоматические выключатели | Автоматические выключатели воздушные | E1.2 |  | 8015644747213 | 15.500 | KG | 35.280 | CDM
1SDA070872R1 |  | Выключатель автоматический стационарный E1.2C 1600 Ekip Dip LSI 3p F F | 1 | ST | 259945,68 | 259945,68 | SACE P | Заказ | 4 недели |  |  | 01.02.2018 |  | изменилась цена | 247567,31 | Силовые автоматические выключатели | Автоматические выключатели воздушные | E1.2 |  | 8015644747220 | 15.500 | KG | 35.280 | CDM
1SDA070873R1 |  | Выключатель автоматический стационарный E1.2C 1600 Ekip Dip LSIG 3p F F | 1 | ST | 276475,41 | 276475,41 | SACE P | Заказ | 4 недели |  |  | 01.02.2018 |  | изменилась цена | 263309,91 | Силовые автоматические выключатели | Автоматические выключатели воздушные | E1.2 |  | 8015644747237 | 15.500 | KG | 35.280 | CDM
1SDA070874R1 |  | Выключатель автоматический стационарный E1.2C 1600 Ekip Touch LI 3p F F | 1 | ST | 258372,37 | 258372,37 | SACE P | Заказ | 4 недели |  |  | 01.02.2018 |  | изменилась цена | 246068,92 | Силовые автоматические выключатели | Автоматические выключатели воздушные | E1.2 |  | 8015644747244 | 15.500 | KG | 35.280 | CDM
1SDA070875R1 |  | Выключатель автоматический стационарный E1.2C 1600 Ekip Touch LSI 3p F F | 1 | ST | 262499,50 | 262499,50 | SACE P | Заказ | 4 недели |  |  | 01.02.2018 |  | изменилась цена | 249999,52 | Силовые автоматические выключатели | Автоматические выключатели воздушные | E1.2 |  | 8015644747251 | 15.500 | KG | 35.280 | CDM
1SDA070876R1 |  | Выключатель автоматический стационарный E1.2C 1600 Ekip Touch LSIG 3p F F | 1 | ST | 281138,39 | 281138,39 | SACE P | Заказ | 4 недели |  |  | 01.02.2018 |  | изменилась цена | 267750,85 | Силовые автоматические выключатели | Автоматические выключатели воздушные | E1.2 |  | 8015644747268 | 15.500 | KG | 35.280 | CDM
1SDA070877R1 |  | Выключатель автоматический стационарный E1.2C 1600 Ekip G Touch LSIG 3p F F | 1 | ST | 329495,21 | 329495,21 | SACE P | Заказ | 4 недели |  |  | 01.02.2018 |  | изменилась цена | 313804,96 | Силовые автоматические выключатели | Автоматические выключатели воздушные | E1.2 |  | 8015644747275 | 15.500 | KG | 35.280 | CDM
1SDA070878R1 |  | Выключатель автоматический стационарный E1.2C 1600 Ekip Hi-Touch LSI 3p F F | 1 | ST | 433116,46 | 433116,46 | SACE P | Заказ | 4 недели |  |  | 01.02.2018 |  | изменилась цена | 412491,87 | Силовые автоматические выключатели | Автоматические выключатели воздушные | E1.2 |  | 8015644747282 | 15.500 | KG | 35.280 | CDM
1SDA070879R1 |  | Выключатель автоматический стационарный E1.2C 1600 Ekip Hi-Touch LSIG 3p F F | 1 | ST | 484391,46 | 484391,46 | SACE P | Заказ | 4 недели |  |  | 01.02.2018 |  | изменилась цена | 461325,20 | Силовые автоматические выключатели | Автоматические выключатели воздушные | E1.2 |  | 8015644747299 | 15.500 | KG | 35.280 | CDM
1SDA070880R1 |  | Выключатель автоматический стационарный E1.2C 1600 Ekip G Hi-Touch LSIG 3p F F | 1 | ST | 550212,96 | 550212,96 | SACE P | Заказ | 4 недели |  |  | 01.02.2018 |  | изменилась цена | 524012,34 | Силовые автоматические выключатели | Автоматические выключатели воздушные | E1.2 |  | 8015644747305 | 15.500 | KG | 35.280 | CDM
1SDA070881R1 |  | Выключатель автоматический стационарный E1.2N 1600 Ekip Dip LI 3p F F | 1 | ST | 265311,16 | 265311,16 | SACE P | Заказ | 4 недели |  |  | 01.02.2018 |  | изменилась цена | 257583,65 | Силовые автоматические выключатели | Автоматические выключатели воздушные | E1.2 |  | 8015644747312 | 15.500 | KG | 35.280 | CDM
1SDA070882R1 |  | Выключатель автоматический стационарный E1.2N 1600 Ekip Dip LSI 3p F F | 1 | ST | 267112,69 | 267112,69 | SACE P | Заказ | 4 недели |  |  | 01.02.2018 |  | изменилась цена | 259332,71 | Силовые автоматические выключатели | Автоматические выключатели воздушные | E1.2 |  | 8015644747329 | 15.500 | KG | 35.280 | CDM
1SDA070883R1 |  | Выключатель автоматический стационарный E1.2N 1600 Ekip Dip LSIG 3p F F | 1 | ST | 279843,87 | 279843,87 | SACE P | Заказ | 4 недели |  |  | 01.02.2018 |  | изменилась цена | 271693,08 | Силовые автоматические выключатели | Автоматические выключатели воздушные | E1.2 |  | 8015644747336 | 15.500 | KG | 35.280 | CDM
1SDA070884R1 |  | Выключатель автоматический стационарный E1.2N 1600 Ekip Touch LI 3p F F | 1 | ST | 267089,34 | 267089,34 | SACE P | Заказ | 4 недели |  |  | 01.02.2018 |  | изменилась цена | 259310,04 | Силовые автоматические выключатели | Автоматические выключатели воздушные | E1.2 |  | 8015644747343 | 15.500 | KG | 35.280 | CDM
1SDA070885R1 |  | Выключатель автоматический стационарный E1.2N 1600 Ekip Touch LSI 3p F F | 1 | ST | 273430,74 | 273430,74 | SACE P | Заказ | 4 недели |  |  | 01.02.2018 |  | изменилась цена | 262914,17 | Силовые автоматические выключатели | Автоматические выключатели воздушные | E1.2 |  | 8015644747350 | 15.500 | KG | 35.280 | CDM
1SDA070886R1 |  | Выключатель автоматический стационарный E1.2N 1600 Ekip Touch LSIG 3p F F | 1 | ST | 293440,82 | 293440,82 | SACE P | Заказ | 4 недели |  |  | 01.02.2018 |  | изменилась цена | 284894,00 | Силовые автоматические выключатели | Автоматические выключатели воздушные | E1.2 |  | 8015644747367 | 15.500 | KG | 35.280 | CDM
1SDA070887R1 |  | Выключатель автоматический стационарный E1.2N 1600 Ekip G Touch LSIG 3p F F | 1 | ST | 340268,20 | 340268,20 | SACE P | Заказ | 4 недели |  |  | 01.02.2018 |  | изменилась цена | 330357,48 | Силовые автоматические выключатели | Автоматические выключатели воздушные | E1.2 |  | 8015644747374 | 15.500 | KG | 35.280 | CDM
1SDA070888R1 |  | Выключатель автоматический стационарный E1.2N 1600 Ekip Hi-Touch LSI 3p F F | 1 | ST | 435034,08 | 435034,08 | SACE P | Заказ | 4 недели |  |  | 01.02.2018 |  | изменилась цена | 422363,18 | Силовые автоматические выключатели | Автоматические выключатели воздушные | E1.2 |  | 8015644747381 | 15.500 | KG | 35.280 | CDM
1SDA070889R1 |  | Выключатель автоматический стационарный E1.2N 1600 Ekip Hi-Touch LSIG 3p F F | 1 | ST | 485352,43 | 485352,43 | SACE P | Заказ | 4 недели |  |  | 01.02.2018 |  | изменилась цена | 471215,95 | Силовые автоматические выключатели | Автоматические выключатели воздушные | E1.2 |  | 8015644747398 | 15.500 | KG | 35.280 | CDM
1SDA070890R1 |  | Выключатель автоматический стационарный E1.2N 1600 Ekip G Hi-Touch LSIG 3p F F | 1 | ST | 556259,69 | 556259,69 | SACE P | Заказ | 4 недели |  |  | 01.02.2018 |  | изменилась цена | 540057,95 | Силовые автоматические выключатели | Автоматические выключатели воздушные | E1.2 |  | 8015644747404 | 15.500 | KG | 35.280 | CDM
1SDA070891R1 |  | Выключатель автоматический стационарный E2.2N 800 Ekip Dip LI 3p FHR | 1 | ST | 230694,14 | 230694,14 | SACE P | Заказ | 4 недели |  |  | 01.02.2018 |  | изменилась цена | 223974,89 | Силовые автоматические выключатели | Автоматические выключатели воздушные | E2.2 |  | 8015644747411 | 55.000 | KG | 159.140 | CDM
1SDA070892R1 |  | Выключатель автоматический стационарный E2.2N 800 Ekip Dip LSI 3p FHR | 1 | ST | 232605,99 | 232605,99 | SACE P | Заказ | 4 недели |  |  | 01.02.2018 |  | изменилась цена | 225831,06 | Силовые автоматические выключатели | Автоматические выключатели воздушные | E2.2 |  | 8015644747428 | 55.000 | KG | 159.140 | CDM
1SDA070893R1 |  | Выключатель автоматический стационарный E2.2N 800 Ekip Dip LSIG 3p FHR | 1 | ST | 261946,88 | 261946,88 | SACE P | Заказ | 4 недели |  |  | 01.02.2018 |  | изменилась цена | 254317,36 | Силовые автоматические выключатели | Автоматические выключатели воздушные | E2.2 |  | 8015644747435 | 55.000 | KG | 159.140 | CDM
1SDA070894R1 |  | Выключатель автоматический стационарный E2.2N 800 Ekip Touch LI 3p FHR | 1 | ST | 233620,15 | 233620,15 | SACE P | Заказ | 4 недели |  |  | 01.02.2018 |  | изменилась цена | 226815,68 | Силовые автоматические выключатели | Автоматические выключатели воздушные | E2.2 |  | 8015644747442 | 55.000 | KG | 159.140 | CDM
1SDA070895R1 |  | Выключатель автоматический стационарный E2.2N 800 Ekip Touch LSI 3p FHR | 1 | ST | 236098,15 | 236098,15 | SACE P | Заказ | 4 недели |  |  | 01.02.2018 |  | изменилась цена | 229221,50 | Силовые автоматические выключатели | Автоматические выключатели воздушные | E2.2 |  | 8015644747459 | 55.000 | KG | 159.140 | CDM
1SDA070896R1 |  | Выключатель автоматический стационарный E2.2N 800 Ekip Touch LSIG 3p FHR | 1 | ST | 258689,95 | 258689,95 | SACE P | Заказ | 4 недели |  |  | 01.02.2018 |  | изменилась цена | 251155,29 | Силовые автоматические выключатели | Автоматические выключатели воздушные | E2.2 |  | 8015644747466 | 55.000 | KG | 159.140 | CDM
1SDA070897R1 |  | Выключатель автоматический стационарный E2.2N 800 Ekip G Touch LSIG 3p FHR | 1 | ST | 309418,48 | 309418,48 | SACE P | Заказ | 4 недели |  |  | 01.02.2018 |  | изменилась цена | 300406,29 | Силовые автоматические выключатели | Автоматические выключатели воздушные | E2.2 |  | 8015644747473 | 55.000 | KG | 159.140 | CDM
1SDA070898R1 |  | Выключатель автоматический стационарный E2.2N 800 Ekip Hi-Touch LSI 3p FHR | 1 | ST | 416602,40 | 416602,40 | SACE P | Заказ | 4 недели |  |  | 01.02.2018 |  | изменилась цена | 404468,35 | Силовые автоматические выключатели | Автоматические выключатели воздушные | E2.2 |  | 8015644747480 | 55.000 | KG | 159.140 | CDM
1SDA070899R1 |  | Выключатель автоматический стационарный E2.2N 800 Ekip Hi-Touch LSIG 3p FHR | 1 | ST | 468761,92 | 468761,92 | SACE P | Заказ | 4 недели |  |  | 01.02.2018 |  | изменилась цена | 455108,66 | Силовые автоматические выключатели | Автоматические выключатели воздушные | E2.2 |  | 8015644747497 | 55.000 | KG | 159.140 | CDM
1SDA070900R1 |  | Выключатель автоматический стационарный E2.2N 800 Ekip G Hi-Touch LSIG 3p FHR | 1 | ST | 540057,27 | 540057,27 | SACE P | Заказ | 4 недели |  |  | 01.02.2018 |  | изменилась цена | 524327,45 | Силовые автоматические выключатели | Автоматические выключатели воздушные | E2.2 |  | 8015644747503 | 55.000 | KG | 159.140 | CDM
1SDA070901R1 |  | Выключатель автоматический стационарный E2.2S 800 Ekip Dip LI 3p FHR | 1 | ST | 237894,53 | 237894,53 | SACE P | Заказ | 4 недели |  |  | 01.02.2018 |  | изменилась цена | 226566,22 | Силовые автоматические выключатели | Автоматические выключатели воздушные | E2.2 |  | 8015644747510 | 55.000 | KG | 159.140 | CDM
1SDA070902R1 |  | Выключатель автоматический стационарный E2.2S 800 Ekip Dip LSI 3p FHR | 1 | ST | 244224,84 | 244224,84 | SACE P | Заказ | 4 недели |  |  | 01.02.2018 |  | изменилась цена | 232595,09 | Силовые автоматические выключатели | Автоматические выключатели воздушные | E2.2 |  | 8015644747527 | 55.000 | KG | 159.140 | CDM
1SDA070903R1 |  | Выключатель автоматический стационарный E2.2S 800 Ekip Dip LSIG 3p FHR | 1 | ST | 278957,27 | 278957,27 | SACE P | Заказ | 4 недели |  |  | 01.02.2018 |  | изменилась цена | 265673,59 | Силовые автоматические выключатели | Автоматические выключатели воздушные | E2.2 |  | 8015644747534 | 55.000 | KG | 159.140 | CDM
1SDA070904R1 |  | Выключатель автоматический стационарный E2.2S 800 Ekip Touch LI 3p FHR | 1 | ST | 242505,71 | 242505,71 | SACE P | Заказ | 4 недели |  |  | 01.02.2018 |  | изменилась цена | 230957,82 | Силовые автоматические выключатели | Автоматические выключатели воздушные | E2.2 |  | 8015644747541 | 55.000 | KG | 159.140 | CDM
1SDA070905R1 |  | Выключатель автоматический стационарный E2.2S 800 Ekip Touch LSI 3p FHR | 1 | ST | 247706,75 | 247706,75 | SACE P | Заказ | 4 недели |  |  | 01.02.2018 |  | изменилась цена | 235911,19 | Силовые автоматические выключатели | Автоматические выключатели воздушные | E2.2 |  | 8015644747558 | 55.000 | KG | 159.140 | CDM
1SDA070906R1 |  | Выключатель автоматический стационарный E2.2S 800 Ekip Touch LSIG 3p FHR | 1 | ST | 271970,21 | 271970,21 | SACE P | Заказ | 4 недели |  |  | 01.02.2018 |  | изменилась цена | 259019,25 | Силовые автоматические выключатели | Автоматические выключатели воздушные | E2.2 |  | 8015644747565 | 55.000 | KG | 159.140 | CDM
1SDA070907R1 |  | Выключатель автоматический стационарный E2.2S 800 Ekip G Touch LSIG 3p FHR | 1 | ST | 319302,29 | 319302,29 | SACE P | Заказ | 4 недели |  |  | 01.02.2018 |  | изменилась цена | 304097,42 | Силовые автоматические выключатели | Автоматические выключатели воздушные | E2.2 |  | 8015644747572 | 55.000 | KG | 159.140 | CDM
1SDA070908R1 |  | Выключатель автоматический стационарный E2.2S 800 Ekip Hi-Touch LSI 3p FHR | 1 | ST | 461804,27 | 461804,27 | SACE P | Заказ | 4 недели |  |  | 01.02.2018 |  | изменилась цена | 439813,59 | Силовые автоматические выключатели | Автоматические выключатели воздушные | E2.2 |  | 8015644747589 | 55.000 | KG | 159.140 | CDM
1SDA070909R1 |  | Выключатель автоматический стационарный E2.2S 800 Ekip Hi-Touch LSIG 3p FHR | 1 | ST | 505086,18 | 505086,18 | SACE P | Заказ | 4 недели |  |  | 01.02.2018 |  | изменилась цена | 481034,46 | Силовые автоматические выключатели | Автоматические выключатели воздушные | E2.2 |  | 8015644747596 | 55.000 | KG | 159.140 | CDM
1SDA070910R1 |  | Выключатель автоматический стационарный E2.2S 800 Ekip G Hi-Touch LSIG 3p FHR | 1 | ST | 576751,36 | 576751,36 | SACE P | Заказ | 4 недели |  |  | 01.02.2018 |  | изменилась цена | 549287,01 | Силовые автоматические выключатели | Автоматические выключатели воздушные | E2.2 |  | 8015644747602 | 55.000 | KG | 159.140 | CDM
1SDA070911R1 |  | Выключатель автоматический стационарный E2.2H 800 Ekip Dip LI 3p FHR | 1 | ST | 268609,48 | 268609,48 | SACE P | Заказ | 4 недели |  |  | 01.02.2018 |  | изменилась цена | 255818,55 | Силовые автоматические выключатели | Автоматические выключатели воздушные | E2.2 |  | 8015644747619 | 55.000 | KG | 159.140 | CDM
1SDA070912R1 |  | Выключатель автоматический стационарный E2.2H 800 Ekip Dip LSI 3p FHR | 1 | ST | 270267,29 | 270267,29 | SACE P | Заказ | 4 недели |  |  | 01.02.2018 |  | изменилась цена | 257397,42 | Силовые автоматические выключатели | Автоматические выключатели воздушные | E2.2 |  | 8015644747626 | 55.000 | KG | 159.140 | CDM
1SDA070913R1 |  | Выключатель автоматический стационарный E2.2H 800 Ekip Dip LSIG 3p FHR | 1 | ST | 293023,33 | 293023,33 | SACE P | Заказ | 4 недели |  |  | 01.02.2018 |  | изменилась цена | 279069,84 | Силовые автоматические выключатели | Автоматические выключатели воздушные | E2.2 |  | 8015644747633 | 55.000 | KG | 159.140 | CDM
1SDA070914R1 |  | Выключатель автоматический стационарный E2.2H 800 Ekip Touch LI 3p FHR | 1 | ST | 268543,17 | 268543,17 | SACE P | Заказ | 4 недели |  |  | 01.02.2018 |  | изменилась цена | 255755,40 | Силовые автоматические выключатели | Автоматические выключатели воздушные | E2.2 |  | 8015644747640 | 55.000 | KG | 159.140 | CDM
1SDA070915R1 |  | Выключатель автоматический стационарный E2.2H 800 Ekip Touch LSI 3p FHR | 1 | ST | 272622,63 | 272622,63 | SACE P | Заказ | 4 недели |  |  | 01.02.2018 |  | изменилась цена | 259640,60 | Силовые автоматические выключатели | Автоматические выключатели воздушные | E2.2 |  | 8015644747657 | 55.000 | KG | 159.140 | CDM
1SDA070916R1 |  | Выключатель автоматический стационарный E2.2H 800 Ekip Touch LSIG 3p FHR | 1 | ST | 309850,97 | 309850,97 | SACE P | Заказ | 4 недели |  |  | 01.02.2018 |  | изменилась цена | 295096,16 | Силовые автоматические выключатели | Автоматические выключатели воздушные | E2.2 |  | 8015644747664 | 55.000 | KG | 159.140 | CDM
1SDA070917R1 |  | Выключатель автоматический стационарный E2.2H 800 Ekip G Touch LSIG 3p FHR | 1 | ST | 362337,89 | 362337,89 | SACE P | Заказ | 4 недели |  |  | 01.02.2018 |  | изменилась цена | 345083,70 | Силовые автоматические выключатели | Автоматические выключатели воздушные | E2.2 |  | 8015644747671 | 55.000 | KG | 159.140 | CDM
1SDA070918R1 |  | Выключатель автоматический стационарный E2.2H 800 Ekip Hi-Touch LSI 3p FHR | 1 | ST | 476370,11 | 476370,11 | SACE P | Заказ | 4 недели |  |  | 01.02.2018 |  | изменилась цена | 453685,82 | Силовые автоматические выключатели | Автоматические выключатели воздушные | E2.2 |  | 8015644747688 | 55.000 | KG | 159.140 | CDM
1SDA070919R1 |  | Выключатель автоматический стационарный E2.2H 800 Ekip Hi-Touch LSIG 3p FHR | 1 | ST | 529462,54 | 529462,54 | SACE P | Заказ | 4 недели |  |  | 01.02.2018 |  | изменилась цена | 504250,04 | Силовые автоматические выключатели | Автоматические выключатели воздушные | E2.2 |  | 8015644747695 | 55.000 | KG | 159.140 | CDM
1SDA070920R1 |  | Выключатель автоматический стационарный E2.2H 800 Ekip G Hi-Touch LSIG 3p FHR | 1 | ST | 606417,47 | 606417,47 | SACE P | Заказ | 4 недели |  |  | 01.02.2018 |  | изменилась цена | 577540,45 | Силовые автоматические выключатели | Автоматические выключатели воздушные | E2.2 |  | 8015644747701 | 55.000 | KG | 159.140 | CDM
1SDA070921R1 |  | Выключатель автоматический стационарный E2.2N 1000 Ekip Dip LI 3p FHR | 1 | ST | 250882,37 | 250882,37 | SACE P | Заказ | 4 недели |  |  | 01.02.2018 |  | изменилась цена | 243575,12 | Силовые автоматические выключатели | Автоматические выключатели воздушные | E2.2 |  | 8015644747718 | 55.000 | KG | 159.140 | CDM
1SDA070922R1 |  | Выключатель автоматический стационарный E2.2N 1000 Ekip Dip LSI 3p FHR | 1 | ST | 255484,29 | 255484,29 | SACE P | Заказ | 4 недели |  |  | 01.02.2018 |  | изменилась цена | 248043,00 | Силовые автоматические выключатели | Автоматические выключатели воздушные | E2.2 |  | 8015644747725 | 55.000 | KG | 159.140 | CDM
1SDA070923R1 |  | Выключатель автоматический стационарный E2.2N 1000 Ekip Dip LSIG 3p FHR | 1 | ST | 276423,12 | 276423,12 | SACE P | Заказ | 4 недели |  |  | 01.02.2018 |  | изменилась цена | 268371,96 | Силовые автоматические выключатели | Автоматические выключатели воздушные | E2.2 |  | 8015644747732 | 55.000 | KG | 159.140 | CDM
1SDA070924R1 |  | Выключатель автоматический стационарный E2.2N 1000 Ekip Touch LI 3p FHR | 1 | ST | 253935,30 | 253935,30 | SACE P | Заказ | 4 недели |  |  | 01.02.2018 |  | изменилась цена | 246539,13 | Силовые автоматические выключатели | Автоматические выключатели воздушные | E2.2 |  | 8015644747749 | 55.000 | KG | 159.140 | CDM
1SDA070925R1 |  | Выключатель автоматический стационарный E2.2N 1000 Ekip Touch LSI 3p FHR | 1 | ST | 259274,58 | 259274,58 | SACE P | Заказ | 4 недели |  |  | 01.02.2018 |  | изменилась цена | 251722,89 | Силовые автоматические выключатели | Автоматические выключатели воздушные | E2.2 |  | 8015644747756 | 55.000 | KG | 159.140 | CDM
1SDA070926R1 |  | Выключатель автоматический стационарный E2.2N 1000 Ekip Touch LSIG 3p FHR | 1 | ST | 287364,56 | 287364,56 | SACE P | Заказ | 4 недели |  |  | 01.02.2018 |  | изменилась цена | 278994,72 | Силовые автоматические выключатели | Автоматические выключатели воздушные | E2.2 |  | 8015644747763 | 55.000 | KG | 159.140 | CDM
1SDA070927R1 |  | Выключатель автоматический стационарный E2.2N 1000 Ekip G Touch LSIG 3p FHR | 1 | ST | 337650,13 | 337650,13 | SACE P | Заказ | 4 недели |  |  | 01.02.2018 |  | изменилась цена | 327815,66 | Силовые автоматические выключатели | Автоматические выключатели воздушные | E2.2 |  | 8015644747770 | 55.000 | KG | 159.140 | CDM
1SDA070928R1 |  | Выключатель автоматический стационарный E2.2N 1000 Ekip Hi-Touch LSI 3p FHR | 1 | ST | 447851,36 | 447851,36 | SACE P | Заказ | 4 недели |  |  | 01.02.2018 |  | изменилась цена | 434807,15 | Силовые автоматические выключатели | Автоматические выключатели воздушные | E2.2 |  | 8015644747787 | 55.000 | KG | 159.140 | CDM
1SDA070929R1 |  | Выключатель автоматический стационарный E2.2N 1000 Ekip Hi-Touch LSIG 3p FHR | 1 | ST | 498684,16 | 498684,16 | SACE P | Заказ | 4 недели |  |  | 01.02.2018 |  | изменилась цена | 484159,38 | Силовые автоматические выключатели | Автоматические выключатели воздушные | E2.2 |  | 8015644747794 | 55.000 | KG | 159.140 | CDM
1SDA070930R1 |  | Выключатель автоматический стационарный E2.2N 1000 Ekip G Hi-Touch LSIG 3p FHR | 1 | ST | 572146,87 | 572146,87 | SACE P | Заказ | 4 недели |  |  | 01.02.2018 |  | изменилась цена | 555482,40 | Силовые автоматические выключатели | Автоматические выключатели воздушные | E2.2 |  | 8015644747800 | 55.000 | KG | 159.140 | CDM
1SDA070931R1 |  | Выключатель автоматический стационарный E2.2S 1000 Ekip Dip LI 3p FHR | 1 | ST | 256239,34 | 256239,34 | SACE P | Заказ | 4 недели |  |  | 01.02.2018 |  | изменилась цена | 244037,47 | Силовые автоматические выключатели | Автоматические выключатели воздушные | E2.2 |  | 8015644747817 | 55.000 | KG | 159.140 | CDM
1SDA070932R1 |  | Выключатель автоматический стационарный E2.2S 1000 Ekip Dip LSI 3p FHR | 1 | ST | 260601,92 | 260601,92 | SACE P | Заказ | 4 недели |  |  | 01.02.2018 |  | изменилась цена | 248192,30 | Силовые автоматические выключатели | Автоматические выключатели воздушные | E2.2 |  | 8015644747824 | 55.000 | KG | 159.140 | CDM
1SDA070933R1 |  | Выключатель автоматический стационарный E2.2S 1000 Ekip Dip LSIG 3p FHR | 1 | ST | 283399,71 | 283399,71 | SACE P | Заказ | 4 недели |  |  | 01.02.2018 |  | изменилась цена | 269904,49 | Силовые автоматические выключатели | Автоматические выключатели воздушные | E2.2 |  | 8015644747831 | 55.000 | KG | 159.140 | CDM
1SDA070934R1 |  | Выключатель автоматический стационарный E2.2S 1000 Ekip Touch LI 3p FHR | 1 | ST | 263650,00 | 263650,00 | SACE P | Заказ | 4 недели |  |  | 01.02.2018 |  | изменилась цена | 251095,24 | Силовые автоматические выключатели | Автоматические выключатели воздушные | E2.2 |  | 8015644747848 | 55.000 | KG | 159.140 | CDM
1SDA070935R1 |  | Выключатель автоматический стационарный E2.2S 1000 Ekip Touch LSI 3p FHR | 1 | ST | 265476,79 | 265476,79 | SACE P | Заказ | 4 недели |  |  | 01.02.2018 |  | изменилась цена | 252835,04 | Силовые автоматические выключатели | Автоматические выключатели воздушные | E2.2 |  | 8015644747855 | 55.000 | KG | 159.140 | CDM
1SDA070936R1 |  | Выключатель автоматический стационарный E2.2S 1000 Ekip Touch LSIG 3p FHR | 1 | ST | 299303,73 | 299303,73 | SACE P | Заказ | 4 недели |  |  | 01.02.2018 |  | изменилась цена | 285051,17 | Силовые автоматические выключатели | Автоматические выключатели воздушные | E2.2 |  | 8015644747862 | 55.000 | KG | 159.140 | CDM
1SDA070937R1 |  | Выключатель автоматический стационарный E2.2S 1000 Ekip G Touch LSIG 3p FHR | 1 | ST | 351383,07 | 351383,07 | SACE P | Заказ | 4 недели |  |  | 01.02.2018 |  | изменилась цена | 334650,54 | Силовые автоматические выключатели | Автоматические выключатели воздушные | E2.2 |  | 8015644747879 | 55.000 | KG | 159.140 | CDM
1SDA070938R1 |  | Выключатель автоматический стационарный E2.2S 1000 Ekip Hi-Touch LSI 3p FHR | 1 | ST | 462703,74 | 462703,74 | SACE P | Заказ | 4 недели |  |  | 01.02.2018 |  | изменилась цена | 440670,23 | Силовые автоматические выключатели | Автоматические выключатели воздушные | E2.2 |  | 8015644747886 | 55.000 | KG | 159.140 | CDM
1SDA070939R1 |  | Выключатель автоматический стационарный E2.2S 1000 Ekip Hi-Touch LSIG 3p FHR | 1 | ST | 514654,06 | 514654,06 | SACE P | Заказ | 4 недели |  |  | 01.02.2018 |  | изменилась цена | 490146,72 | Силовые автоматические выключатели | Автоматические выключатели воздушные | E2.2 |  | 8015644747893 | 55.000 | KG | 159.140 | CDM
1SDA070940R1 |  | Выключатель автоматический стационарный E2.2S 1000 Ekip G Hi-Touch LSIG 3p FHR | 1 | ST | 590023,38 | 590023,38 | SACE P | Заказ | 4 недели |  |  | 01.02.2018 |  | изменилась цена | 561927,03 | Силовые автоматические выключатели | Автоматические выключатели воздушные | E2.2 |  | 8015644747909 | 55.000 | KG | 159.140 | CDM
1SDA070941R1 |  | Выключатель автоматический стационарный E2.2H 1000 Ekip Dip LI 3p FHR | 1 | ST | 284497,04 | 284497,04 | SACE P | Заказ | 4 недели |  |  | 01.02.2018 |  | изменилась цена | 270949,56 | Силовые автоматические выключатели | Автоматические выключатели воздушные | E2.2 |  | 8015644747916 | 55.000 | KG | 159.140 | CDM
1SDA070942R1 |  | Выключатель автоматический стационарный E2.2H 1000 Ekip Dip LSI 3p FHR | 1 | ST | 287165,57 | 287165,57 | SACE P | Заказ | 4 недели |  |  | 01.02.2018 |  | изменилась цена | 273491,02 | Силовые автоматические выключатели | Автоматические выключатели воздушные | E2.2 |  | 8015644747923 | 55.000 | KG | 159.140 | CDM
1SDA070943R1 |  | Выключатель автоматический стационарный E2.2H 1000 Ekip Dip LSIG 3p FHR | 1 | ST | 309203,40 | 309203,40 | SACE P | Заказ | 4 недели |  |  | 01.02.2018 |  | изменилась цена | 294479,43 | Силовые автоматические выключатели | Автоматические выключатели воздушные | E2.2 |  | 8015644747930 | 55.000 | KG | 159.140 | CDM
1SDA070944R1 |  | Выключатель автоматический стационарный E2.2H 1000 Ekip Touch LI 3p FHR | 1 | ST | 288619,42 | 288619,42 | SACE P | Заказ | 4 недели |  |  | 01.02.2018 |  | изменилась цена | 274875,64 | Силовые автоматические выключатели | Автоматические выключатели воздушные | E2.2 |  | 8015644747947 | 55.000 | KG | 159.140 | CDM
1SDA070945R1 |  | Выключатель автоматический стационарный E2.2H 1000 Ekip Touch LSI 3p FHR | 1 | ST | 291050,26 | 291050,26 | SACE P | Заказ | 4 недели |  |  | 01.02.2018 |  | изменилась цена | 277190,72 | Силовые автоматические выключатели | Автоматические выключатели воздушные | E2.2 |  | 8015644747954 | 55.000 | KG | 159.140 | CDM
1SDA070946R1 |  | Выключатель автоматический стационарный E2.2H 1000 Ekip Touch LSIG 3p FHR | 1 | ST | 314264,70 | 314264,70 | SACE P | Заказ | 4 недели |  |  | 01.02.2018 |  | изменилась цена | 299299,71 | Силовые автоматические выключатели | Автоматические выключатели воздушные | E2.2 |  | 8015644747961 | 55.000 | KG | 159.140 | CDM
1SDA070947R1 |  | Выключатель автоматический стационарный E2.2H 1000 Ekip G Touch LSIG 3p FHR | 1 | ST | 365327,30 | 365327,30 | SACE P | Заказ | 4 недели |  |  | 01.02.2018 |  | изменилась цена | 347930,76 | Силовые автоматические выключатели | Автоматические выключатели воздушные | E2.2 |  | 8015644747978 | 55.000 | KG | 159.140 | CDM
1SDA070948R1 |  | Выключатель автоматический стационарный E2.2H 1000 Ekip Hi-Touch LSI 3p FHR | 1 | ST | 483862,70 | 483862,70 | SACE P | Заказ | 4 недели |  |  | 01.02.2018 |  | изменилась цена | 460821,62 | Силовые автоматические выключатели | Автоматические выключатели воздушные | E2.2 |  | 8015644747985 | 55.000 | KG | 159.140 | CDM
1SDA070949R1 |  | Выключатель автоматический стационарный E2.2H 1000 Ekip Hi-Touch LSIG 3p FHR | 1 | ST | 542113,65 | 542113,65 | SACE P | Заказ | 4 недели |  |  | 01.02.2018 |  | изменилась цена | 516298,71 | Силовые автоматические выключатели | Автоматические выключатели воздушные | E2.2 |  | 8015644747992 | 55.000 | KG | 159.140 | CDM
1SDA070950R1 |  | Выключатель автоматический стационарный E2.2H 1000 Ekip G Hi-Touch LSIG 3p FHR | 1 | ST | 619496,67 | 619496,67 | SACE P | Заказ | 4 недели |  |  | 01.02.2018 |  | изменилась цена | 589996,83 | Силовые автоматические выключатели | Автоматические выключатели воздушные | E2.2 |  | 8015644748005 | 55.000 | KG | 159.140 | CDM
1SDA070951R1 |  | Выключатель автоматический стационарный E2.2N 1250 Ekip Dip LI 3p FHR | 1 | ST | 261318,16 | 261318,16 | SACE P | Заказ | 4 недели |  |  | 01.02.2018 |  | изменилась цена | 253706,95 | Силовые автоматические выключатели | Автоматические выключатели воздушные | E2.2 |  | 8015644748012 | 55.000 | KG | 159.140 | CDM
1SDA070952R1 |  | Выключатель автоматический стационарный E2.2N 1250 Ekip Dip LSI 3p FHR | 1 | ST | 264851,06 | 264851,06 | SACE P | Заказ | 4 недели |  |  | 01.02.2018 |  | изменилась цена | 257136,95 | Силовые автоматические выключатели | Автоматические выключатели воздушные | E2.2 |  | 8015644748029 | 55.000 | KG | 159.140 | CDM
1SDA070953R1 |  | Выключатель автоматический стационарный E2.2N 1250 Ekip Dip LSIG 3p FHR | 1 | ST | 292823,77 | 292823,77 | SACE P | Заказ | 4 недели |  |  | 01.02.2018 |  | изменилась цена | 284294,92 | Силовые автоматические выключатели | Автоматические выключатели воздушные | E2.2 |  | 8015644748036 | 55.000 | KG | 159.140 | CDM
1SDA070954R1 |  | Выключатель автоматический стационарный E2.2N 1250 Ekip Touch LI 3p FHR | 1 | ST | 265508,40 | 265508,40 | SACE P | Заказ | 4 недели |  |  | 01.02.2018 |  | изменилась цена | 257775,15 | Силовые автоматические выключатели | Автоматические выключатели воздушные | E2.2 |  | 8015644748043 | 55.000 | KG | 159.140 | CDM
1SDA070955R1 |  | Выключатель автоматический стационарный E2.2N 1250 Ekip Touch LSI 3p FHR | 1 | ST | 269230,43 | 269230,43 | SACE P | Заказ | 4 недели |  |  | 01.02.2018 |  | изменилась цена | 261388,77 | Силовые автоматические выключатели | Автоматические выключатели воздушные | E2.2 |  | 8015644748050 | 55.000 | KG | 159.140 | CDM
1SDA070956R1 |  | Выключатель автоматический стационарный E2.2N 1250 Ekip Touch LSIG 3p FHR | 1 | ST | 308847,52 | 308847,52 | SACE P | Заказ | 4 недели |  |  | 01.02.2018 |  | изменилась цена | 299851,96 | Силовые автоматические выключатели | Автоматические выключатели воздушные | E2.2 |  | 8015644748067 | 55.000 | KG | 159.140 | CDM
1SDA070957R1 |  | Выключатель автоматический стационарный E2.2N 1250 Ekip G Touch LSIG 3p FHR | 1 | ST | 345292,66 | 345292,66 | SACE P | Заказ | 4 недели |  |  | 01.02.2018 |  | изменилась цена | 335235,59 | Силовые автоматические выключатели | Автоматические выключатели воздушные | E2.2 |  | 8015644748074 | 55.000 | KG | 159.140 | CDM
1SDA070958R1 |  | Выключатель автоматический стационарный E2.2N 1250 Ekip Hi-Touch LSI 3p FHR | 1 | ST | 468043,54 | 468043,54 | SACE P | Заказ | 4 недели |  |  | 01.02.2018 |  | изменилась цена | 454411,20 | Силовые автоматические выключатели | Автоматические выключатели воздушные | E2.2 |  | 8015644748081 | 55.000 | KG | 159.140 | CDM
1SDA070959R1 |  | Выключатель автоматический стационарный E2.2N 1250 Ekip Hi-Touch LSIG 3p FHR | 1 | ST | 508708,33 | 508708,33 | SACE P | Заказ | 4 недели |  |  | 01.02.2018 |  | изменилась цена | 493891,58 | Силовые автоматические выключатели | Автоматические выключатели воздушные | E2.2 |  | 8015644748098 | 55.000 | KG | 159.140 | CDM
1SDA070960R1 |  | Выключатель автоматический стационарный E2.2N 1250 Ekip G Hi-Touch LSIG 3p FHR | 1 | ST | 578467,70 | 578467,70 | SACE P | Заказ | 4 недели |  |  | 01.02.2018 |  | изменилась цена | 561619,13 | Силовые автоматические выключатели | Автоматические выключатели воздушные | E2.2 |  | 8015644748104 | 55.000 | KG | 159.140 | CDM
1SDA070961R1 |  | Выключатель автоматический стационарный E2.2S 1250 Ekip Dip LI 3p FHR | 1 | ST | 277379,19 | 277379,19 | SACE P | Заказ | 4 недели |  |  | 01.02.2018 |  | изменилась цена | 264170,66 | Силовые автоматические выключатели | Автоматические выключатели воздушные | E2.2 |  | 8015644748111 | 55.000 | KG | 159.140 | CDM
1SDA070962R1 |  | Выключатель автоматический стационарный E2.2S 1250 Ekip Dip LSI 3p FHR | 1 | ST | 280328,81 | 280328,81 | SACE P | Заказ | 4 недели |  |  | 01.02.2018 |  | изменилась цена | 266979,82 | Силовые автоматические выключатели | Автоматические выключатели воздушные | E2.2 |  | 8015644748128 | 55.000 | KG | 159.140 | CDM
1SDA070963R1 |  | Выключатель автоматический стационарный E2.2S 1250 Ekip Dip LSIG 3p FHR | 1 | ST | 305803,86 | 305803,86 | SACE P | Заказ | 4 недели |  |  | 01.02.2018 |  | изменилась цена | 291241,77 | Силовые автоматические выключатели | Автоматические выключатели воздушные | E2.2 |  | 8015644748135 | 55.000 | KG | 159.140 | CDM
1SDA070964R1 |  | Выключатель автоматический стационарный E2.2S 1250 Ekip Touch LI 3p FHR | 1 | ST | 281542,47 | 281542,47 | SACE P | Заказ | 4 недели |  |  | 01.02.2018 |  | изменилась цена | 268135,69 | Силовые автоматические выключатели | Автоматические выключатели воздушные | E2.2 |  | 8015644748142 | 55.000 | KG | 159.140 | CDM
1SDA070965R1 |  | Выключатель автоматический стационарный E2.2S 1250 Ekip Touch LSI 3p FHR | 1 | ST | 284504,02 | 284504,02 | SACE P | Заказ | 4 недели |  |  | 01.02.2018 |  | изменилась цена | 270956,21 | Силовые автоматические выключатели | Автоматические выключатели воздушные | E2.2 |  | 8015644748159 | 55.000 | KG | 159.140 | CDM
1SDA070966R1 |  | Выключатель автоматический стационарный E2.2S 1250 Ekip Touch LSIG 3p FHR | 1 | ST | 321789,55 | 321789,55 | SACE P | Заказ | 4 недели |  |  | 01.02.2018 |  | изменилась цена | 306466,24 | Силовые автоматические выключатели | Автоматические выключатели воздушные | E2.2 |  | 8015644748166 | 55.000 | KG | 159.140 | CDM
1SDA070967R1 |  | Выключатель автоматический стационарный E2.2S 1250 Ekip G Touch LSIG 3p FHR | 1 | ST | 363101,00 | 363101,00 | SACE P | Заказ | 4 недели |  |  | 01.02.2018 |  | изменилась цена | 345810,48 | Силовые автоматические выключатели | Автоматические выключатели воздушные | E2.2 |  | 8015644748173 | 55.000 | KG | 159.140 | CDM
1SDA070968R1 |  | Выключатель автоматический стационарный E2.2S 1250 Ekip Hi-Touch LSI 3p FHR | 1 | ST | 483774,74 | 483774,74 | SACE P | Заказ | 4 недели |  |  | 01.02.2018 |  | изменилась цена | 460737,85 | Силовые автоматические выключатели | Автоматические выключатели воздушные | E2.2 |  | 8015644748180 | 55.000 | KG | 159.140 | CDM
1SDA070969R1 |  | Выключатель автоматический стационарный E2.2S 1250 Ekip Hi-Touch LSIG 3p FHR | 1 | ST | 537163,32 | 537163,32 | SACE P | Заказ | 4 недели |  |  | 01.02.2018 |  | изменилась цена | 511584,11 | Силовые автоматические выключатели | Автоматические выключатели воздушные | E2.2 |  | 8015644748197 | 55.000 | KG | 159.140 | CDM
1SDA070970R1 |  | Выключатель автоматический стационарный E2.2S 1250 Ekip G Hi-Touch LSIG 3p FHR | 1 | ST | 615841,65 | 615841,65 | SACE P | Заказ | 4 недели |  |  | 01.02.2018 |  | изменилась цена | 586515,86 | Силовые автоматические выключатели | Автоматические выключатели воздушные | E2.2 |  | 8015644748203 | 55.000 | KG | 159.140 | CDM
1SDA070971R1 |  | Выключатель автоматический стационарный E2.2H 1250 Ekip Dip LI 3p FHR | 1 | ST | 307594,74 | 307594,74 | SACE P | Заказ | 4 недели |  |  | 01.02.2018 |  | изменилась цена | 292947,37 | Силовые автоматические выключатели | Автоматические выключатели воздушные | E2.2 |  | 8015644748210 | 55.000 | KG | 159.140 | CDM
1SDA070972R1 |  | Выключатель автоматический стационарный E2.2H 1250 Ekip Dip LSI 3p FHR | 1 | ST | 311738,51 | 311738,51 | SACE P | Заказ | 4 недели |  |  | 01.02.2018 |  | изменилась цена | 296893,82 | Силовые автоматические выключатели | Автоматические выключатели воздушные | E2.2 |  | 8015644748227 | 55.000 | KG | 159.140 | CDM
1SDA070973R1 |  | Выключатель автоматический стационарный E2.2H 1250 Ekip Dip LSIG 3p FHR | 1 | ST | 334198,04 | 334198,04 | SACE P | Заказ | 4 недели |  |  | 01.02.2018 |  | изменилась цена | 318283,85 | Силовые автоматические выключатели | Автоматические выключатели воздушные | E2.2 |  | 8015644748234 | 55.000 | KG | 159.140 | CDM
1SDA070974R1 |  | Выключатель автоматический стационарный E2.2H 1250 Ekip Touch LI 3p FHR | 1 | ST | 313992,01 | 313992,01 | SACE P | Заказ | 4 недели |  |  | 01.02.2018 |  | изменилась цена | 299040,01 | Силовые автоматические выключатели | Автоматические выключатели воздушные | E2.2 |  | 8015644748241 | 55.000 | KG | 159.140 | CDM
1SDA070975R1 |  | Выключатель автоматический стационарный E2.2H 1250 Ekip Touch LSI 3p FHR | 1 | ST | 318109,59 | 318109,59 | SACE P | Заказ | 4 недели |  |  | 01.02.2018 |  | изменилась цена | 302961,51 | Силовые автоматические выключатели | Автоматические выключатели воздушные | E2.2 |  | 8015644748258 | 55.000 | KG | 159.140 | CDM
1SDA070976R1 |  | Выключатель автоматический стационарный E2.2H 1250 Ekip Touch LSIG 3p FHR | 1 | ST | 348801,99 | 348801,99 | SACE P | Заказ | 4 недели |  |  | 01.02.2018 |  | изменилась цена | 332192,37 | Силовые автоматические выключатели | Автоматические выключатели воздушные | E2.2 |  | 8015644748265 | 55.000 | KG | 159.140 | CDM
1SDA070977R1 |  | Выключатель автоматический стационарный E2.2H 1250 Ekip G Touch LSIG 3p FHR | 1 | ST | 400036,84 | 400036,84 | SACE P | Заказ | 4 недели |  |  | 01.02.2018 |  | изменилась цена | 380987,47 | Силовые автоматические выключатели | Автоматические выключатели воздушные | E2.2 |  | 8015644748272 | 55.000 | KG | 159.140 | CDM
1SDA070978R1 |  | Выключатель автоматический стационарный E2.2H 1250 Ekip Hi-Touch LSI 3p FHR | 1 | ST | 506030,36 | 506030,36 | SACE P | Заказ | 4 недели |  |  | 01.02.2018 |  | изменилась цена | 481933,68 | Силовые автоматические выключатели | Автоматические выключатели воздушные | E2.2 |  | 8015644748289 | 55.000 | KG | 159.140 | CDM
1SDA070979R1 |  | Выключатель автоматический стационарный E2.2H 1250 Ekip Hi-Touch LSIG 3p FHR | 1 | ST | 559924,75 | 559924,75 | SACE P | Заказ | 4 недели |  |  | 01.02.2018 |  | изменилась цена | 533261,67 | Силовые автоматические выключатели | Автоматические выключатели воздушные | E2.2 |  | 8015644748296 | 55.000 | KG | 159.140 | CDM
1SDA070980R1 |  | Выключатель автоматический стационарный E2.2H 1250 Ekip G Hi-Touch LSIG 3p FHR | 1 | ST | 633765,65 | 633765,65 | SACE P | Заказ | 4 недели |  |  | 01.02.2018 |  | изменилась цена | 603586,33 | Силовые автоматические выключатели | Автоматические выключатели воздушные | E2.2 |  | 8015644748302 | 55.000 | KG | 159.140 | CDM
1SDA070981R1 |  | Выключатель автоматический стационарный E2.2B 1600 Ekip Dip LI 3p FHR | 1 | ST | 294939,44 | 294939,44 | SACE P | Заказ | 4 недели |  |  | 01.02.2018 |  | изменилась цена | 283595,62 | Силовые автоматические выключатели | Автоматические выключатели воздушные | E2.2 |  | 8015644748319 | 55.000 | KG | 159.140 | CDM
1SDA070982R1 |  | Выключатель автоматический стационарный E2.2B 1600 Ekip Dip LSI 3p FHR | 1 | ST | 298711,48 | 298711,48 | SACE P | Заказ | 4 недели |  |  | 01.02.2018 |  | изменилась цена | 287222,58 | Силовые автоматические выключатели | Автоматические выключатели воздушные | E2.2 |  | 8015644748326 | 55.000 | KG | 159.140 | CDM
1SDA070983R1 |  | Выключатель автоматический стационарный E2.2B 1600 Ekip Dip LSIG 3p FHR | 1 | ST | 318705,96 | 318705,96 | SACE P | Заказ | 4 недели |  |  | 01.02.2018 |  | изменилась цена | 306448,04 | Силовые автоматические выключатели | Автоматические выключатели воздушные | E2.2 |  | 8015644748333 | 55.000 | KG | 159.140 | CDM
1SDA070984R1 |  | Выключатель автоматический стационарный E2.2B 1600 Ekip Touch LI 3p FHR | 1 | ST | 297725,65 | 297725,65 | SACE P | Заказ | 4 недели |  |  | 01.02.2018 |  | изменилась цена | 286274,66 | Силовые автоматические выключатели | Автоматические выключатели воздушные | E2.2 |  | 8015644748340 | 55.000 | KG | 159.140 | CDM
1SDA070985R1 |  | Выключатель автоматический стационарный E2.2B 1600 Ekip Touch LSI 3p FHR | 1 | ST | 303159,50 | 303159,50 | SACE P | Заказ | 4 недели |  |  | 01.02.2018 |  | изменилась цена | 291499,52 | Силовые автоматические выключатели | Автоматические выключатели воздушные | E2.2 |  | 8015644748357 | 55.000 | KG | 159.140 | CDM
1SDA070986R1 |  | Выключатель автоматический стационарный E2.2B 1600 Ekip Touch LSIG 3p FHR | 1 | ST | 327306,34 | 327306,34 | SACE P | Заказ | 4 недели |  |  | 01.02.2018 |  | изменилась цена | 314717,63 | Силовые автоматические выключатели | Автоматические выключатели воздушные | E2.2 |  | 8015644748364 | 55.000 | KG | 159.140 | CDM
1SDA070987R1 |  | Выключатель автоматический стационарный E2.2B 1600 Ekip G Touch LSIG 3p FHR | 1 | ST | 383121,15 | 383121,15 | SACE P | Заказ | 4 недели |  |  | 01.02.2018 |  | изменилась цена | 368385,72 | Силовые автоматические выключатели | Автоматические выключатели воздушные | E2.2 |  | 8015644748371 | 55.000 | KG | 159.140 | CDM
1SDA070988R1 |  | Выключатель автоматический стационарный E2.2B 1600 Ekip Hi-Touch LSI 3p FHR | 1 | ST | 491415,28 | 491415,28 | SACE P | Заказ | 4 недели |  |  | 01.02.2018 |  | изменилась цена | 472514,69 | Силовые автоматические выключатели | Автоматические выключатели воздушные | E2.2 |  | 8015644748388 | 55.000 | KG | 159.140 | CDM
1SDA070989R1 |  | Выключатель автоматический стационарный E2.2B 1600 Ekip Hi-Touch LSIG 3p FHR | 1 | ST | 544397,00 | 544397,00 | SACE P | Заказ | 4 недели |  |  | 01.02.2018 |  | изменилась цена | 523458,65 | Силовые автоматические выключатели | Автоматические выключатели воздушные | E2.2 |  | 8015644748395 | 55.000 | KG | 159.140 | CDM
1SDA070990R1 |  | Выключатель автоматический стационарный E2.2B 1600 Ekip G Hi-Touch LSIG 3p FHR | 1 | ST | 616077,61 | 616077,61 | SACE P | Заказ | 4 недели |  |  | 01.02.2018 |  | изменилась цена | 592382,32 | Силовые автоматические выключатели | Автоматические выключатели воздушные | E2.2 |  | 8015644748401 | 55.000 | KG | 159.140 | CDM
1SDA070991R1 |  | Выключатель автоматический стационарный E2.2N 1600 Ekip Dip LI 3p FHR | 1 | ST | 301482,80 | 301482,80 | SACE P | Заказ | 4 недели |  |  | 01.02.2018 |  | изменилась цена | 292701,75 | Силовые автоматические выключатели | Автоматические выключатели воздушные | E2.2 |  | 8015644748418 | 55.000 | KG | 159.140 | CDM
1SDA070992R1 |  | Выключатель автоматический стационарный E2.2N 1600 Ekip Dip LSI 3p FHR | 1 | ST | 305928,49 | 305928,49 | SACE P | Заказ | 4 недели |  |  | 01.02.2018 |  | изменилась цена | 297017,95 | Силовые автоматические выключатели | Автоматические выключатели воздушные | E2.2 |  | 8015644748425 | 55.000 | KG | 159.140 | CDM
1SDA070993R1 |  | Выключатель автоматический стационарный E2.2N 1600 Ekip Dip LSIG 3p FHR | 1 | ST | 338663,00 | 338663,00 | SACE P | Заказ | 4 недели |  |  | 01.02.2018 |  | изменилась цена | 328799,03 | Силовые автоматические выключатели | Автоматические выключатели воздушные | E2.2 |  | 8015644748432 | 55.000 | KG | 159.140 | CDM
1SDA070994R1 |  | Выключатель автоматический стационарный E2.2N 1600 Ekip Touch LI 3p FHR | 1 | ST | 306667,20 | 306667,20 | SACE P | Заказ | 4 недели |  |  | 01.02.2018 |  | изменилась цена | 297735,15 | Силовые автоматические выключатели | Автоматические выключатели воздушные | E2.2 |  | 8015644748449 | 55.000 | KG | 159.140 | CDM
1SDA070995R1 |  | Выключатель автоматический стационарный E2.2N 1600 Ekip Touch LSI 3p FHR | 1 | ST | 311258,22 | 311258,22 | SACE P | Заказ | 4 недели |  |  | 01.02.2018 |  | изменилась цена | 302192,45 | Силовые автоматические выключатели | Автоматические выключатели воздушные | E2.2 |  | 8015644748456 | 55.000 | KG | 159.140 | CDM
1SDA070996R1 |  | Выключатель автоматический стационарный E2.2N 1600 Ekip Touch LSIG 3p FHR | 1 | ST | 352923,31 | 352923,31 | SACE P | Заказ | 4 недели |  |  | 01.02.2018 |  | изменилась цена | 342643,99 | Силовые автоматические выключатели | Автоматические выключатели воздушные | E2.2 |  | 8015644748463 | 55.000 | KG | 159.140 | CDM
1SDA070997R1 |  | Выключатель автоматический стационарный E2.2N 1600 Ekip G Touch LSIG 3p FHR | 1 | ST | 391269,57 | 391269,57 | SACE P | Заказ | 4 недели |  |  | 01.02.2018 |  | изменилась цена | 379873,37 | Силовые автоматические выключатели | Автоматические выключатели воздушные | E2.2 |  | 8015644748470 | 55.000 | KG | 159.140 | CDM
1SDA070998R1 |  | Выключатель автоматический стационарный E2.2N 1600 Ekip Hi-Touch LSI 3p FHR | 1 | ST | 496153,78 | 496153,78 | SACE P | Заказ | 4 недели |  |  | 01.02.2018 |  | изменилась цена | 481702,70 | Силовые автоматические выключатели | Автоматические выключатели воздушные | E2.2 |  | 8015644748487 | 55.000 | KG | 159.140 | CDM
1SDA070999R1 |  | Выключатель автоматический стационарный E2.2N 1600 Ekip Hi-Touch LSIG 3p FHR | 1 | ST | 541036,84 | 541036,84 | SACE P | Заказ | 4 недели |  |  | 01.02.2018 |  | изменилась цена | 525278,49 | Силовые автоматические выключатели | Автоматические выключатели воздушные | E2.2 |  | 8015644748494 | 55.000 | KG | 159.140 | CDM
1SDA071000R1 |  | Выключатель автоматический стационарный E2.2N 1600 Ekip G Hi-Touch LSIG 3p FHR | 1 | ST | 610597,43 | 610597,43 | SACE P | Заказ | 4 недели |  |  | 01.02.2018 |  | изменилась цена | 592813,04 | Силовые автоматические выключатели | Автоматические выключатели воздушные | E2.2 |  | 8015644748500 | 55.000 | KG | 159.140 | CDM
1SDA071001R1 |  | Выключатель автоматический стационарный E2.2S 1600 Ekip Dip LI 3p FHR | 1 | ST | 334707,86 | 334707,86 | SACE P | Заказ | 4 недели |  |  | 01.02.2018 |  | изменилась цена | 318769,39 | Силовые автоматические выключатели | Автоматические выключатели воздушные | E2.2 |  | 8015644748517 | 55.000 | KG | 159.140 | CDM
1SDA071002R1 |  | Выключатель автоматический стационарный E2.2S 1600 Ekip Dip LSI 3p FHR | 1 | ST | 337004,85 | 337004,85 | SACE P | Заказ | 4 недели |  |  | 01.02.2018 |  | изменилась цена | 320957,00 | Силовые автоматические выключатели | Автоматические выключатели воздушные | E2.2 |  | 8015644748524 | 55.000 | KG | 159.140 | CDM
1SDA071003R1 |  | Выключатель автоматический стационарный E2.2S 1600 Ekip Dip LSIG 3p FHR | 1 | ST | 360774,48 | 360774,48 | SACE P | Заказ | 4 недели |  |  | 01.02.2018 |  | изменилась цена | 343594,74 | Силовые автоматические выключатели | Автоматические выключатели воздушные | E2.2 |  | 8015644748531 | 55.000 | KG | 159.140 | CDM
1SDA071004R1 |  | Выключатель автоматический стационарный E2.2S 1600 Ekip Touch LI 3p FHR | 1 | ST | 333550,71 | 333550,71 | SACE P | Заказ | 4 недели |  |  | 01.02.2018 |  | изменилась цена | 317667,34 | Силовые автоматические выключатели | Автоматические выключатели воздушные | E2.2 |  | 8015644748548 | 55.000 | KG | 159.140 | CDM
1SDA071005R1 |  | Выключатель автоматический стационарный E2.2S 1600 Ekip Touch LSI 3p FHR | 1 | ST | 338075,87 | 338075,87 | SACE P | Заказ | 4 недели |  |  | 01.02.2018 |  | изменилась цена | 321977,02 | Силовые автоматические выключатели | Автоматические выключатели воздушные | E2.2 |  | 8015644748555 | 55.000 | KG | 159.140 | CDM
1SDA071006R1 |  | Выключатель автоматический стационарный E2.2S 1600 Ekip Touch LSIG 3p FHR | 1 | ST | 378074,43 | 378074,43 | SACE P | Заказ | 4 недели |  |  | 01.02.2018 |  | изменилась цена | 360070,89 | Силовые автоматические выключатели | Автоматические выключатели воздушные | E2.2 |  | 8015644748562 | 55.000 | KG | 159.140 | CDM
1SDA071007R1 |  | Выключатель автоматический стационарный E2.2S 1600 Ekip G Touch LSIG 3p FHR | 1 | ST | 418844,16 | 418844,16 | SACE P | Заказ | 4 недели |  |  | 01.02.2018 |  | изменилась цена | 398899,20 | Силовые автоматические выключатели | Автоматические выключатели воздушные | E2.2 |  | 8015644748579 | 55.000 | KG | 159.140 | CDM
1SDA071008R1 |  | Выключатель автоматический стационарный E2.2S 1600 Ekip Hi-Touch LSI 3p FHR | 1 | ST | 527498,67 | 527498,67 | SACE P | Заказ | 4 недели |  |  | 01.02.2018 |  | изменилась цена | 502379,69 | Силовые автоматические выключатели | Автоматические выключатели воздушные | E2.2 |  | 8015644748586 | 55.000 | KG | 159.140 | CDM
1SDA071009R1 |  | Выключатель автоматический стационарный E2.2S 1600 Ekip Hi-Touch LSIG 3p FHR | 1 | ST | 580893,12 | 580893,12 | SACE P | Заказ | 4 недели |  |  | 01.02.2018 |  | изменилась цена | 553231,54 | Силовые автоматические выключатели | Автоматические выключатели воздушные | E2.2 |  | 8015644748593 | 55.000 | KG | 159.140 | CDM
1SDA071010R1 |  | Выключатель автоматический стационарный E2.2S 1600 Ekip G Hi-Touch LSIG 3p FHR | 1 | ST | 654617,46 | 654617,46 | SACE P | Заказ | 4 недели |  |  | 01.02.2018 |  | изменилась цена | 623445,20 | Силовые автоматические выключатели | Автоматические выключатели воздушные | E2.2 |  | 8015644748609 | 55.000 | KG | 159.140 | CDM
1SDA071011R1 |  | Выключатель автоматический стационарный E2.2H 1600 Ekip Dip LI 3p FHR | 1 | ST | 368573,60 | 368573,60 | SACE P | Заказ | 4 недели |  |  | 01.02.2018 |  | изменилась цена | 351022,48 | Силовые автоматические выключатели | Автоматические выключатели воздушные | E2.2 |  | 8015644748616 | 55.000 | KG | 159.140 | CDM
1SDA071012R1 |  | Выключатель автоматический стационарный E2.2H 1600 Ekip Dip LSI 3p FHR | 1 | ST | 372273,83 | 372273,83 | SACE P | Заказ | 4 недели |  |  | 01.02.2018 |  | изменилась цена | 354546,50 | Силовые автоматические выключатели | Автоматические выключатели воздушные | E2.2 |  | 8015644748623 | 55.000 | KG | 159.140 | CDM
1SDA071013R1 |  | Выключатель автоматический стационарный E2.2H 1600 Ekip Dip LSIG 3p FHR | 1 | ST | 394985,39 | 394985,39 | SACE P | Заказ | 4 недели |  |  | 01.02.2018 |  | изменилась цена | 376176,56 | Силовые автоматические выключатели | Автоматические выключатели воздушные | E2.2 |  | 8015644748630 | 55.000 | KG | 159.140 | CDM
1SDA071014R1 |  | Выключатель автоматический стационарный E2.2H 1600 Ekip Touch LI 3p FHR | 1 | ST | 372893,18 | 372893,18 | SACE P | Заказ | 4 недели |  |  | 01.02.2018 |  | изменилась цена | 355136,36 | Силовые автоматические выключатели | Автоматические выключатели воздушные | E2.2 |  | 8015644748647 | 55.000 | KG | 159.140 | CDM
1SDA071015R1 |  | Выключатель автоматический стационарный E2.2H 1600 Ekip Touch LSI 3p FHR | 1 | ST | 375182,52 | 375182,52 | SACE P | Заказ | 4 недели |  |  | 01.02.2018 |  | изменилась цена | 357316,69 | Силовые автоматические выключатели | Автоматические выключатели воздушные | E2.2 |  | 8015644748654 | 55.000 | KG | 159.140 | CDM
1SDA071016R1 |  | Выключатель автоматический стационарный E2.2H 1600 Ekip Touch LSIG 3p FHR | 1 | ST | 398166,81 | 398166,81 | SACE P | Заказ | 4 недели |  |  | 01.02.2018 |  | изменилась цена | 379206,49 | Силовые автоматические выключатели | Автоматические выключатели воздушные | E2.2 |  | 8015644748661 | 55.000 | KG | 159.140 | CDM
1SDA071017R1 |  | Выключатель автоматический стационарный E2.2H 1600 Ekip G Touch LSIG 3p FHR | 1 | ST | 454180,47 | 454180,47 | SACE P | Заказ | 4 недели |  |  | 01.02.2018 |  | изменилась цена | 432552,83 | Силовые автоматические выключатели | Автоматические выключатели воздушные | E2.2 |  | 8015644748678 | 55.000 | KG | 159.140 | CDM
1SDA071018R1 |  | Выключатель автоматический стационарный E2.2H 1600 Ekip Hi-Touch LSI 3p FHR | 1 | ST | 558371,43 | 558371,43 | SACE P | Заказ | 4 недели |  |  | 01.02.2018 |  | изменилась цена | 531782,31 | Силовые автоматические выключатели | Автоматические выключатели воздушные | E2.2 |  | 8015644748685 | 55.000 | KG | 159.140 | CDM
1SDA071019R1 |  | Выключатель автоматический стационарный E2.2H 1600 Ekip Hi-Touch LSIG 3p FHR | 1 | ST | 612457,13 | 612457,13 | SACE P | Заказ | 4 недели |  |  | 01.02.2018 |  | изменилась цена | 583292,50 | Силовые автоматические выключатели | Автоматические выключатели воздушные | E2.2 |  | 8015644748692 | 55.000 | KG | 159.140 | CDM
1SDA071020R1 |  | Выключатель автоматический стационарный E2.2H 1600 Ekip G Hi-Touch LSIG 3p FHR | 1 | ST | 688238,42 | 688238,42 | SACE P | Заказ | 4 недели |  |  | 01.02.2018 |  | изменилась цена | 655465,16 | Силовые автоматические выключатели | Автоматические выключатели воздушные | E2.2 |  | 8015644748708 | 55.000 | KG | 159.140 | CDM
1SDA071021R1 |  | Выключатель автоматический стационарный E2.2B 2000 Ekip Dip LI 3p FHR | 1 | ST | 334823,86 | 334823,86 | SACE P | Заказ | 4 недели |  |  | 01.02.2018 |  | изменилась цена | 321946,02 | Силовые автоматические выключатели | Автоматические выключатели воздушные | E2.2 |  | 8015644748715 | 55.000 | KG | 159.140 | CDM
1SDA071022R1 |  | Выключатель автоматический стационарный E2.2B 2000 Ekip Dip LSI 3p FHR | 1 | ST | 338869,14 | 338869,14 | SACE P | Заказ | 4 недели |  |  | 01.02.2018 |  | изменилась цена | 325835,71 | Силовые автоматические выключатели | Автоматические выключатели воздушные | E2.2 |  | 8015644748722 | 55.000 | KG | 159.140 | CDM
1SDA071023R1 |  | Выключатель автоматический стационарный E2.2B 2000 Ekip Dip LSIG 3p FHR | 1 | ST | 373968,44 | 373968,44 | SACE P | Заказ | 4 недели |  |  | 01.02.2018 |  | изменилась цена | 359585,04 | Силовые автоматические выключатели | Автоматические выключатели воздушные | E2.2 |  | 8015644748739 | 55.000 | KG | 159.140 | CDM
1SDA071024R1 |  | Выключатель автоматический стационарный E2.2B 2000 Ekip Touch LI 3p FHR | 1 | ST | 338180,02 | 338180,02 | SACE P | Заказ | 4 недели |  |  | 01.02.2018 |  | изменилась цена | 325173,10 | Силовые автоматические выключатели | Автоматические выключатели воздушные | E2.2 |  | 8015644748746 | 55.000 | KG | 159.140 | CDM
1SDA071025R1 |  | Выключатель автоматический стационарный E2.2B 2000 Ekip Touch LSI 3p FHR | 1 | ST | 343156,00 | 343156,00 | SACE P | Заказ | 4 недели |  |  | 01.02.2018 |  | изменилась цена | 329957,69 | Силовые автоматические выключатели | Автоматические выключатели воздушные | E2.2 |  | 8015644748753 | 55.000 | KG | 159.140 | CDM
1SDA071026R1 |  | Выключатель автоматический стационарный E2.2B 2000 Ekip Touch LSIG 3p FHR | 1 | ST | 379652,25 | 379652,25 | SACE P | Заказ | 4 недели |  |  | 01.02.2018 |  | изменилась цена | 365050,24 | Силовые автоматические выключатели | Автоматические выключатели воздушные | E2.2 |  | 8015644748760 | 55.000 | KG | 159.140 | CDM
1SDA071027R1 |  | Выключатель автоматический стационарный E2.2B 2000 Ekip G Touch LSIG 3p FHR | 1 | ST | 429345,68 | 429345,68 | SACE P | Заказ | 4 недели |  |  | 01.02.2018 |  | изменилась цена | 412832,38 | Силовые автоматические выключатели | Автоматические выключатели воздушные | E2.2 |  | 8015644748777 | 55.000 | KG | 159.140 | CDM
1SDA071028R1 |  | Выключатель автоматический стационарный E2.2B 2000 Ekip Hi-Touch LSI 3p FHR | 1 | ST | 560390,21 | 560390,21 | SACE P | Заказ | 4 недели |  |  | 01.02.2018 |  | изменилась цена | 538836,74 | Силовые автоматические выключатели | Автоматические выключатели воздушные | E2.2 |  | 8015644748784 | 55.000 | KG | 159.140 | CDM
1SDA071029R1 |  | Выключатель автоматический стационарный E2.2B 2000 Ekip Hi-Touch LSIG 3p FHR | 1 | ST | 612179,73 | 612179,73 | SACE P | Заказ | 4 недели |  |  | 01.02.2018 |  | изменилась цена | 588634,36 | Силовые автоматические выключатели | Автоматические выключатели воздушные | E2.2 |  | 8015644748791 | 55.000 | KG | 159.140 | CDM
1SDA071030R1 |  | Выключатель автоматический стационарный E2.2B 2000 Ekip G Hi-Touch LSIG 3p FHR | 1 | ST | 690183,34 | 690183,34 | SACE P | Заказ | 4 недели |  |  | 01.02.2018 |  | изменилась цена | 663637,83 | Силовые автоматические выключатели | Автоматические выключатели воздушные | E2.2 |  | 8015644748807 | 55.000 | KG | 159.140 | CDM
1SDA071031R1 |  | Выключатель автоматический стационарный E2.2N 2000 Ekip Dip LI 3p FHR | 1 | ST | 332522,86 | 332522,86 | SACE P | Заказ | 4 недели |  |  | 01.02.2018 |  | изменилась цена | 322837,73 | Силовые автоматические выключатели | Автоматические выключатели воздушные | E2.2 |  | 8015644748814 | 55.000 | KG | 159.140 | CDM
1SDA071032R1 |  | Выключатель автоматический стационарный E2.2N 2000 Ekip Dip LSI 3p FHR | 1 | ST | 338471,03 | 338471,03 | SACE P | Заказ | 4 недели |  |  | 01.02.2018 |  | изменилась цена | 328612,65 | Силовые автоматические выключатели | Автоматические выключатели воздушные | E2.2 |  | 8015644748821 | 55.000 | KG | 159.140 | CDM
1SDA071033R1 |  | Выключатель автоматический стационарный E2.2N 2000 Ekip Dip LSIG 3p FHR | 1 | ST | 370092,62 | 370092,62 | SACE P | Заказ | 4 недели |  |  | 01.02.2018 |  | изменилась цена | 359313,22 | Силовые автоматические выключатели | Автоматические выключатели воздушные | E2.2 |  | 8015644748838 | 55.000 | KG | 159.140 | CDM
1SDA071034R1 |  | Выключатель автоматический стационарный E2.2N 2000 Ekip Touch LI 3p FHR | 1 | ST | 330736,57 | 330736,57 | SACE P | Заказ | 4 недели |  |  | 01.02.2018 |  | изменилась цена | 321103,47 | Силовые автоматические выключатели | Автоматические выключатели воздушные | E2.2 |  | 8015644748845 | 55.000 | KG | 159.140 | CDM
1SDA071035R1 |  | Выключатель автоматический стационарный E2.2N 2000 Ekip Touch LSI 3p FHR | 1 | ST | 342318,94 | 342318,94 | SACE P | D | 4 недели |  |  | 01.02.2018 |  | изменилась цена | 332348,49 | Силовые автоматические выключатели | Автоматические выключатели воздушные | E2.2 |  | 8015644748852 | 55.000 | KG | 159.140 | CDM
1SDA071036R1 |  | Выключатель автоматический стационарный E2.2N 2000 Ekip Touch LSIG 3p FHR | 1 | ST | 374134,47 | 374134,47 | SACE P | Заказ | 4 недели |  |  | 01.02.2018 |  | изменилась цена | 363237,35 | Силовые автоматические выключатели | Автоматические выключатели воздушные | E2.2 |  | 8015644748869 | 55.000 | KG | 159.140 | CDM
1SDA071037R1 |  | Выключатель автоматический стационарный E2.2N 2000 Ekip G Touch LSIG 3p FHR | 1 | ST | 425293,27 | 425293,27 | SACE P | Заказ | 4 недели |  |  | 01.02.2018 |  | изменилась цена | 412906,09 | Силовые автоматические выключатели | Автоматические выключатели воздушные | E2.2 |  | 8015644748876 | 55.000 | KG | 159.140 | CDM
1SDA071038R1 |  | Выключатель автоматический стационарный E2.2N 2000 Ekip Hi-Touch LSI 3p FHR | 1 | ST | 543496,39 | 543496,39 | SACE P | Заказ | 4 недели |  |  | 01.02.2018 |  | изменилась цена | 527666,40 | Силовые автоматические выключатели | Автоматические выключатели воздушные | E2.2 |  | 8015644748883 | 55.000 | KG | 159.140 | CDM
1SDA071039R1 |  | Выключатель автоматический стационарный E2.2N 2000 Ekip Hi-Touch LSIG 3p FHR | 1 | ST | 603509,33 | 603509,33 | SACE P | Заказ | 4 недели |  |  | 01.02.2018 |  | изменилась цена | 585931,39 | Силовые автоматические выключатели | Автоматические выключатели воздушные | E2.2 |  | 8015644748890 | 55.000 | KG | 159.140 | CDM
1SDA071040R1 |  | Выключатель автоматический стационарный E2.2N 2000 Ekip G Hi-Touch LSIG 3p FHR | 1 | ST | 679292,00 | 679292,00 | SACE P | Заказ | 4 недели |  |  | 01.02.2018 |  | изменилась цена | 659506,80 | Силовые автоматические выключатели | Автоматические выключатели воздушные | E2.2 |  | 8015644748906 | 55.000 | KG | 159.140 | CDM
1SDA071041R1 |  | Выключатель автоматический стационарный E2.2S 2000 Ekip Dip LI 3p FHR | 1 | ST | 392227,12 | 392227,12 | SACE P | Заказ | 4 недели |  |  | 01.02.2018 |  | изменилась цена | 373549,64 | Силовые автоматические выключатели | Автоматические выключатели воздушные | E2.2 |  | 8015644748913 | 55.000 | KG | 159.140 | CDM
1SDA071042R1 |  | Выключатель автоматический стационарный E2.2S 2000 Ekip Dip LSI 3p FHR | 1 | ST | 399652,51 | 399652,51 | SACE P | Заказ | 4 недели |  |  | 01.02.2018 |  | изменилась цена | 380621,44 | Силовые автоматические выключатели | Автоматические выключатели воздушные | E2.2 |  | 8015644748920 | 55.000 | KG | 159.140 | CDM
1SDA071043R1 |  | Выключатель автоматический стационарный E2.2S 2000 Ekip Dip LSIG 3p FHR | 1 | ST | 419777,17 | 419777,17 | SACE P | Заказ | 4 недели |  |  | 01.02.2018 |  | изменилась цена | 399787,78 | Силовые автоматические выключатели | Автоматические выключатели воздушные | E2.2 |  | 8015644748937 | 55.000 | KG | 159.140 | CDM
1SDA071044R1 |  | Выключатель автоматический стационарный E2.2S 2000 Ekip Touch LI 3p FHR | 1 | ST | 396721,99 | 396721,99 | SACE P | Заказ | 4 недели |  |  | 01.02.2018 |  | изменилась цена | 377830,47 | Силовые автоматические выключатели | Автоматические выключатели воздушные | E2.2 |  | 8015644748944 | 55.000 | KG | 159.140 | CDM
1SDA071045R1 |  | Выключатель автоматический стационарный E2.2S 2000 Ekip Touch LSI 3p FHR | 1 | ST | 403240,31 | 403240,31 | SACE P | Заказ | 4 недели |  |  | 01.02.2018 |  | изменилась цена | 384038,39 | Силовые автоматические выключатели | Автоматические выключатели воздушные | E2.2 |  | 8015644748951 | 55.000 | KG | 159.140 | CDM
1SDA071046R1 |  | Выключатель автоматический стационарный E2.2S 2000 Ekip Touch LSIG 3p FHR | 1 | ST | 422842,06 | 422842,06 | SACE P | Заказ | 4 недели |  |  | 01.02.2018 |  | изменилась цена | 402706,72 | Силовые автоматические выключатели | Автоматические выключатели воздушные | E2.2 |  | 8015644748968 | 55.000 | KG | 159.140 | CDM
1SDA071047R1 |  | Выключатель автоматический стационарный E2.2S 2000 Ekip G Touch LSIG 3p FHR | 1 | ST | 477431,99 | 477431,99 | SACE P | Заказ | 4 недели |  |  | 01.02.2018 |  | изменилась цена | 454697,13 | Силовые автоматические выключатели | Автоматические выключатели воздушные | E2.2 |  | 8015644748975 | 55.000 | KG | 159.140 | CDM
1SDA071048R1 |  | Выключатель автоматический стационарный E2.2S 2000 Ekip Hi-Touch LSI 3p FHR | 1 | ST | 590125,85 | 590125,85 | SACE P | Заказ | 4 недели |  |  | 01.02.2018 |  | изменилась цена | 562024,62 | Силовые автоматические выключатели | Автоматические выключатели воздушные | E2.2 |  | 8015644748982 | 55.000 | KG | 159.140 | CDM
1SDA071049R1 |  | Выключатель автоматический стационарный E2.2S 2000 Ekip Hi-Touch LSIG 3p FHR | 1 | ST | 646809,61 | 646809,61 | SACE P | Заказ | 4 недели |  |  | 01.02.2018 |  | изменилась цена | 616009,15 | Силовые автоматические выключатели | Автоматические выключатели воздушные | E2.2 |  | 8015644748999 | 55.000 | KG | 159.140 | CDM
1SDA071050R1 |  | Выключатель автоматический стационарный E2.2S 2000 Ekip G Hi-Touch LSIG 3p FHR | 1 | ST | 726468,84 | 726468,84 | SACE P | Заказ | 4 недели |  |  | 01.02.2018 |  | изменилась цена | 691875,09 | Силовые автоматические выключатели | Автоматические выключатели воздушные | E2.2 |  | 8015644749002 | 55.000 | KG | 159.140 | CDM
1SDA071051R1 |  | Выключатель автоматический стационарный E2.2H 2000 Ekip Dip LI 3p FHR | 1 | ST | 430180,73 | 430180,73 | SACE P | Заказ | 4 недели |  |  | 01.02.2018 |  | изменилась цена | 409695,93 | Силовые автоматические выключатели | Автоматические выключатели воздушные | E2.2 |  | 8015644749019 | 55.000 | KG | 159.140 | CDM
1SDA071052R1 |  | Выключатель автоматический стационарный E2.2H 2000 Ekip Dip LSI 3p FHR | 1 | ST | 435005,60 | 435005,60 | SACE P | Заказ | 4 недели |  |  | 01.02.2018 |  | изменилась цена | 414291,05 | Силовые автоматические выключатели | Автоматические выключатели воздушные | E2.2 |  | 8015644749026 | 55.000 | KG | 159.140 | CDM
1SDA071053R1 |  | Выключатель автоматический стационарный E2.2H 2000 Ekip Dip LSIG 3p FHR | 1 | ST | 461213,93 | 461213,93 | SACE P | Заказ | 4 недели |  |  | 01.02.2018 |  | изменилась цена | 439251,36 | Силовые автоматические выключатели | Автоматические выключатели воздушные | E2.2 |  | 8015644749033 | 55.000 | KG | 159.140 | CDM
1SDA071054R1 |  | Выключатель автоматический стационарный E2.2H 2000 Ekip Touch LI 3p FHR | 1 | ST | 437004,56 | 437004,56 | SACE P | Заказ | 4 недели |  |  | 01.02.2018 |  | изменилась цена | 416194,82 | Силовые автоматические выключатели | Автоматические выключатели воздушные | E2.2 |  | 8015644749040 | 55.000 | KG | 159.140 | CDM
1SDA071055R1 |  | Выключатель автоматический стационарный E2.2H 2000 Ekip Touch LSI 3p FHR | 1 | ST | 439598,86 | 439598,86 | SACE P | Заказ | 4 недели |  |  | 01.02.2018 |  | изменилась цена | 418665,58 | Силовые автоматические выключатели | Автоматические выключатели воздушные | E2.2 |  | 8015644749057 | 55.000 | KG | 159.140 | CDM
1SDA071056R1 |  | Выключатель автоматический стационарный E2.2H 2000 Ekip Touch LSIG 3p FHR | 1 | ST | 464853,66 | 464853,66 | SACE P | Заказ | 4 недели |  |  | 01.02.2018 |  | изменилась цена | 442717,77 | Силовые автоматические выключатели | Автоматические выключатели воздушные | E2.2 |  | 8015644749064 | 55.000 | KG | 159.140 | CDM
1SDA071057R1 |  | Выключатель автоматический стационарный E2.2H 2000 Ekip G Touch LSIG 3p FHR | 1 | ST | 518674,10 | 518674,10 | SACE P | Заказ | 4 недели |  |  | 01.02.2018 |  | изменилась цена | 493975,33 | Силовые автоматические выключатели | Автоматические выключатели воздушные | E2.2 |  | 8015644749071 | 55.000 | KG | 159.140 | CDM
1SDA071058R1 |  | Выключатель автоматический стационарный E2.2H 2000 Ekip Hi-Touch LSI 3p FHR | 1 | ST | 642733,84 | 642733,84 | SACE P | Заказ | 4 недели |  |  | 01.02.2018 |  | изменилась цена | 612127,47 | Силовые автоматические выключатели | Автоматические выключатели воздушные | E2.2 |  | 8015644749088 | 55.000 | KG | 159.140 | CDM
1SDA071059R1 |  | Выключатель автоматический стационарный E2.2H 2000 Ekip Hi-Touch LSIG 3p FHR | 1 | ST | 700902,91 | 700902,91 | SACE P | Заказ | 4 недели |  |  | 01.02.2018 |  | изменилась цена | 667526,58 | Силовые автоматические выключатели | Автоматические выключатели воздушные | E2.2 |  | 8015644749095 | 55.000 | KG | 159.140 | CDM
1SDA071060R1 |  | Выключатель автоматический стационарный E2.2H 2000 Ekip G Hi-Touch LSIG 3p FHR | 1 | ST | 776058,73 | 776058,73 | SACE P | Заказ | 4 недели |  |  | 01.02.2018 |  | изменилась цена | 739103,55 | Силовые автоматические выключатели | Автоматические выключатели воздушные | E2.2 |  | 8015644749101 | 55.000 | KG | 159.140 | CDM
1SDA071061R1 |  | Выключатель автоматический стационарный E2.2N 2500 Ekip Dip LI 3p FHR | 1 | ST | 439116,52 | 439116,52 | SACE P | Заказ | 4 недели |  |  | 01.02.2018 |  | изменилась цена | 426326,72 | Силовые автоматические выключатели | Автоматические выключатели воздушные | E2.2 |  | 8015644749118 | 55.000 | KG | 190.040 | CDM
1SDA071062R1 |  | Выключатель автоматический стационарный E2.2N 2500 Ekip Dip LSI 3p FHR | 1 | ST | 443450,51 | 443450,51 | SACE P | Заказ | 4 недели |  |  | 01.02.2018 |  | изменилась цена | 430534,48 | Силовые автоматические выключатели | Автоматические выключатели воздушные | E2.2 |  | 8015644749125 | 55.000 | KG | 190.040 | CDM
1SDA071063R1 |  | Выключатель автоматический стационарный E2.2N 2500 Ekip Dip LSIG 3p FHR | 1 | ST | 473869,65 | 473869,65 | SACE P | Заказ | 4 недели |  |  | 01.02.2018 |  | изменилась цена | 460067,62 | Силовые автоматические выключатели | Автоматические выключатели воздушные | E2.2 |  | 8015644749132 | 55.000 | KG | 190.040 | CDM
1SDA071064R1 |  | Выключатель автоматический стационарный E2.2N 2500 Ekip Touch LI 3p FHR | 1 | ST | 444201,15 | 444201,15 | SACE P | Заказ | 4 недели |  |  | 01.02.2018 |  | изменилась цена | 431263,25 | Силовые автоматические выключатели | Автоматические выключатели воздушные | E2.2 |  | 8015644749149 | 55.000 | KG | 190.040 | CDM
1SDA071065R1 |  | Выключатель автоматический стационарный E2.2N 2500 Ekip Touch LSI 3p FHR | 1 | ST | 452426,83 | 452426,83 | SACE P | D | 4 недели |  |  | 01.02.2018 |  | изменилась цена | 435025,80 | Силовые автоматические выключатели | Автоматические выключатели воздушные | E2.2 |  | 8015644749156 | 55.000 | KG | 190.040 | CDM
1SDA071066R1 |  | Выключатель автоматический стационарный E2.2N 2500 Ekip Touch LSIG 3p FHR | 1 | ST | 479912,14 | 479912,14 | SACE P | Заказ | 4 недели |  |  | 01.02.2018 |  | изменилась цена | 465934,12 | Силовые автоматические выключатели | Автоматические выключатели воздушные | E2.2 |  | 8015644749163 | 55.000 | KG | 190.040 | CDM
1SDA071067R1 |  | Выключатель автоматический стационарный E2.2N 2500 Ekip G Touch LSIG 3p FHR | 1 | ST | 517660,39 | 517660,39 | SACE P | Заказ | 4 недели |  |  | 01.02.2018 |  | изменилась цена | 502582,90 | Силовые автоматические выключатели | Автоматические выключатели воздушные | E2.2 |  | 8015644749170 | 55.000 | KG | 190.040 | CDM
1SDA071068R1 |  | Выключатель автоматический стационарный E2.2N 2500 Ekip Hi-Touch LSI 3p FHR | 1 | ST | 626079,09 | 626079,09 | SACE P | Заказ | 4 недели |  |  | 01.02.2018 |  | изменилась цена | 607843,78 | Силовые автоматические выключатели | Автоматические выключатели воздушные | E2.2 |  | 8015644749187 | 55.000 | KG | 190.040 | CDM
1SDA071069R1 |  | Выключатель автоматический стационарный E2.2N 2500 Ekip Hi-Touch LSIG 3p FHR | 1 | ST | 694324,28 | 694324,28 | SACE P | Заказ | 4 недели |  |  | 01.02.2018 |  | изменилась цена | 667619,50 | Силовые автоматические выключатели | Автоматические выключатели воздушные | E2.2 |  | 8015644749194 | 55.000 | KG | 190.040 | CDM
1SDA071070R1 |  | Выключатель автоматический стационарный E2.2N 2500 Ekip G Hi-Touch LSIG 3p FHR | 1 | ST | 743473,73 | 743473,73 | SACE P | Заказ | 4 недели |  |  | 01.02.2018 |  | изменилась цена | 721819,16 | Силовые автоматические выключатели | Автоматические выключатели воздушные | E2.2 |  | 8015644749200 | 55.000 | KG | 190.040 | CDM
1SDA071071R1 |  | Выключатель автоматический стационарный E2.2S 2500 Ekip Dip LI 3p FHR | 1 | ST | 466466,53 | 466466,53 | SACE P | Заказ | 4 недели |  |  | 01.02.2018 |  | изменилась цена | 444253,84 | Силовые автоматические выключатели | Автоматические выключатели воздушные | E2.2 |  | 8015644749217 | 55.000 | KG | 190.040 | CDM
1SDA071072R1 |  | Выключатель автоматический стационарный E2.2S 2500 Ekip Dip LSI 3p FHR | 1 | ST | 469426,95 | 469426,95 | SACE P | Заказ | 4 недели |  |  | 01.02.2018 |  | изменилась цена | 447073,29 | Силовые автоматические выключатели | Автоматические выключатели воздушные | E2.2 |  | 8015644749224 | 55.000 | KG | 190.040 | CDM
1SDA071073R1 |  | Выключатель автоматический стационарный E2.2S 2500 Ekip Dip LSIG 3p FHR | 1 | ST | 507996,27 | 507996,27 | SACE P | Заказ | 4 недели |  |  | 01.02.2018 |  | изменилась цена | 483805,97 | Силовые автоматические выключатели | Автоматические выключатели воздушные | E2.2 |  | 8015644749231 | 55.000 | KG | 190.040 | CDM
1SDA071074R1 |  | Выключатель автоматический стационарный E2.2S 2500 Ekip Touch LI 3p FHR | 1 | ST | 472131,56 | 472131,56 | SACE P | Заказ | 4 недели |  |  | 01.02.2018 |  | изменилась цена | 449649,10 | Силовые автоматические выключатели | Автоматические выключатели воздушные | E2.2 |  | 8015644749248 | 55.000 | KG | 190.040 | CDM
1SDA071075R1 |  | Выключатель автоматический стационарный E2.2S 2500 Ekip Touch LSI 3p FHR | 1 | ST | 475676,53 | 475676,53 | SACE P | Заказ | 4 недели |  |  | 01.02.2018 |  | изменилась цена | 453025,27 | Силовые автоматические выключатели | Автоматические выключатели воздушные | E2.2 |  | 8015644749255 | 55.000 | KG | 190.040 | CDM
1SDA071076R1 |  | Выключатель автоматический стационарный E2.2S 2500 Ekip Touch LSIG 3p FHR | 1 | ST | 508096,66 | 508096,66 | SACE P | Заказ | 4 недели |  |  | 01.02.2018 |  | изменилась цена | 483901,58 | Силовые автоматические выключатели | Автоматические выключатели воздушные | E2.2 |  | 8015644749262 | 55.000 | KG | 190.040 | CDM
1SDA071077R1 |  | Выключатель автоматический стационарный E2.2S 2500 Ekip G Touch LSIG 3p FHR | 1 | ST | 558805,80 | 558805,80 | SACE P | Заказ | 4 недели |  |  | 01.02.2018 |  | изменилась цена | 532196,00 | Силовые автоматические выключатели | Автоматические выключатели воздушные | E2.2 |  | 8015644749279 | 55.000 | KG | 190.040 | CDM
1SDA071078R1 |  | Выключатель автоматический стационарный E2.2S 2500 Ekip Hi-Touch LSI 3p FHR | 1 | ST | 658527,45 | 658527,45 | SACE P | Заказ | 4 недели |  |  | 01.02.2018 |  | изменилась цена | 627169,00 | Силовые автоматические выключатели | Автоматические выключатели воздушные | E2.2 |  | 8015644749286 | 55.000 | KG | 190.040 | CDM
1SDA071079R1 |  | Выключатель автоматический стационарный E2.2S 2500 Ekip Hi-Touch LSIG 3p FHR | 1 | ST | 730123,88 | 730123,88 | SACE P | Заказ | 4 недели |  |  | 01.02.2018 |  | изменилась цена | 695356,08 | Силовые автоматические выключатели | Автоматические выключатели воздушные | E2.2 |  | 8015644749293 | 55.000 | KG | 190.040 | CDM
1SDA071080R1 |  | Выключатель автоматический стационарный E2.2S 2500 Ekip G Hi-Touch LSIG 3p FHR | 1 | ST | 788703,58 | 788703,58 | SACE P | Заказ | 4 недели |  |  | 01.02.2018 |  | изменилась цена | 751146,27 | Силовые автоматические выключатели | Автоматические выключатели воздушные | E2.2 |  | 8015644749309 | 55.000 | KG | 190.040 | CDM
1SDA071081R1 |  | Выключатель автоматический стационарный E2.2H 2500 Ekip Dip LI 3p FHR | 1 | ST | 516329,38 | 516329,38 | SACE P | Заказ | 4 недели |  |  | 01.02.2018 |  | изменилась цена | 491742,27 | Силовые автоматические выключатели | Автоматические выключатели воздушные | E2.2 |  | 8015644749316 | 55.000 | KG | 190.040 | CDM
1SDA071082R1 |  | Выключатель автоматический стационарный E2.2H 2500 Ekip Dip LSI 3p FHR | 1 | ST | 521988,04 | 521988,04 | SACE P | Заказ | 4 недели |  |  | 01.02.2018 |  | изменилась цена | 497131,47 | Силовые автоматические выключатели | Автоматические выключатели воздушные | E2.2 |  | 8015644749323 | 55.000 | KG | 190.040 | CDM
1SDA071083R1 |  | Выключатель автоматический стационарный E2.2H 2500 Ekip Dip LSIG 3p FHR | 1 | ST | 559972,85 | 559972,85 | SACE P | Заказ | 4 недели |  |  | 01.02.2018 |  | изменилась цена | 533307,48 | Силовые автоматические выключатели | Автоматические выключатели воздушные | E2.2 |  | 8015644749330 | 55.000 | KG | 190.040 | CDM
1SDA071084R1 |  | Выключатель автоматический стационарный E2.2H 2500 Ekip Touch LI 3p FHR | 1 | ST | 525554,11 | 525554,11 | SACE P | Заказ | 4 недели |  |  | 01.02.2018 |  | изменилась цена | 500527,72 | Силовые автоматические выключатели | Автоматические выключатели воздушные | E2.2 |  | 8015644749347 | 55.000 | KG | 190.040 | CDM
1SDA071085R1 |  | Выключатель автоматический стационарный E2.2H 2500 Ekip Touch LSI 3p FHR | 1 | ST | 526984,77 | 526984,77 | SACE P | Заказ | 4 недели |  |  | 01.02.2018 |  | изменилась цена | 501890,26 | Силовые автоматические выключатели | Автоматические выключатели воздушные | E2.2 |  | 8015644749354 | 55.000 | KG | 190.040 | CDM
1SDA071086R1 |  | Выключатель автоматический стационарный E2.2H 2500 Ekip Touch LSIG 3p FHR | 1 | ST | 553021,89 | 553021,89 | SACE P | Заказ | 4 недели |  |  | 01.02.2018 |  | изменилась цена | 526687,51 | Силовые автоматические выключатели | Автоматические выключатели воздушные | E2.2 |  | 8015644749361 | 55.000 | KG | 190.040 | CDM
1SDA071087R1 |  | Выключатель автоматический стационарный E2.2H 2500 Ekip G Touch LSIG 3p FHR | 1 | ST | 601059,93 | 601059,93 | SACE P | Заказ | 4 недели |  |  | 01.02.2018 |  | изменилась цена | 572438,03 | Силовые автоматические выключатели | Автоматические выключатели воздушные | E2.2 |  | 8015644749378 | 55.000 | KG | 190.040 | CDM
1SDA071088R1 |  | Выключатель автоматический стационарный E2.2H 2500 Ekip Hi-Touch LSI 3p FHR | 1 | ST | 724920,11 | 724920,11 | SACE P | Заказ | 4 недели |  |  | 01.02.2018 |  | изменилась цена | 690400,10 | Силовые автоматические выключатели | Автоматические выключатели воздушные | E2.2 |  | 8015644749385 | 55.000 | KG | 190.040 | CDM
1SDA071089R1 |  | Выключатель автоматический стационарный E2.2H 2500 Ekip Hi-Touch LSIG 3p FHR | 1 | ST | 783292,82 | 783292,82 | SACE P | Заказ | 4 недели |  |  | 01.02.2018 |  | изменилась цена | 745993,16 | Силовые автоматические выключатели | Автоматические выключатели воздушные | E2.2 |  | 8015644749392 | 55.000 | KG | 190.040 | CDM
1SDA071090R1 |  | Выключатель автоматический стационарный E2.2H 2500 Ekip G Hi-Touch LSIG 3p FHR | 1 | ST | 860881,61 | 860881,61 | SACE P | Заказ | 4 недели |  |  | 01.02.2018 |  | изменилась цена | 819887,25 | Силовые автоматические выключатели | Автоматические выключатели воздушные | E2.2 |  | 8015644749408 | 55.000 | KG | 190.040 | CDM
1SDA071101R1 |  | Выключатель автоматический стационарный E4.2V 2000 Ekip Dip LI 3p FHR | 1 | ST | 474212,17 | 474212,17 | SACE P | Заказ | 4 недели |  |  | 01.02.2018 |  | изменилась цена | 451630,64 | Силовые автоматические выключатели | Автоматические выключатели воздушные | E4.2 |  | 8015644749514 | 75.000 | KG | 242.570 | CDM
1SDA071102R1 |  | Выключатель автоматический стационарный E4.2V 2000 Ekip Dip LSI 3p FHR | 1 | ST | 478280,72 | 478280,72 | SACE P | Заказ | 4 недели |  |  | 01.02.2018 |  | изменилась цена | 455505,45 | Силовые автоматические выключатели | Автоматические выключатели воздушные | E4.2 |  | 8015644749521 | 75.000 | KG | 242.570 | CDM
1SDA071103R1 |  | Выключатель автоматический стационарный E4.2V 2000 Ekip Dip LSIG 3p FHR | 1 | ST | 500654,64 | 500654,64 | SACE P | Заказ | 4 недели |  |  | 01.02.2018 |  | изменилась цена | 476813,94 | Силовые автоматические выключатели | Автоматические выключатели воздушные | E4.2 |  | 8015644749538 | 75.000 | KG | 242.570 | CDM
1SDA071104R1 |  | Выключатель автоматический стационарный E4.2V 2000 Ekip Touch LI 3p FHR | 1 | ST | 480184,28 | 480184,28 | SACE P | Заказ | 4 недели |  |  | 01.02.2018 |  | изменилась цена | 457318,36 | Силовые автоматические выключатели | Автоматические выключатели воздушные | E4.2 |  | 8015644749545 | 75.000 | KG | 242.570 | CDM
1SDA071105R1 |  | Выключатель автоматический стационарный E4.2V 2000 Ekip Touch LSI 3p FHR | 1 | ST | 482157,93 | 482157,93 | SACE P | Заказ | 4 недели |  |  | 01.02.2018 |  | изменилась цена | 459198,03 | Силовые автоматические выключатели | Автоматические выключатели воздушные | E4.2 |  | 8015644749552 | 75.000 | KG | 242.570 | CDM
1SDA071106R1 |  | Выключатель автоматический стационарный E4.2V 2000 Ekip Touch LSIG 3p FHR | 1 | ST | 514457,81 | 514457,81 | SACE P | Заказ | 4 недели |  |  | 01.02.2018 |  | изменилась цена | 489959,82 | Силовые автоматические выключатели | Автоматические выключатели воздушные | E4.2 |  | 8015644749569 | 75.000 | KG | 242.570 | CDM
1SDA071107R1 |  | Выключатель автоматический стационарный E4.2V 2000 Ekip G Touch LSIG 3p FHR | 1 | ST | 566267,50 | 566267,50 | SACE P | Заказ | 4 недели |  |  | 01.02.2018 |  | изменилась цена | 539302,38 | Силовые автоматические выключатели | Автоматические выключатели воздушные | E4.2 |  | 8015644749576 | 75.000 | KG | 242.570 | CDM
1SDA071108R1 |  | Выключатель автоматический стационарный E4.2V 2000 Ekip Hi-Touch LSI 3p FHR | 1 | ST | 706713,42 | 706713,42 | SACE P | Заказ | 4 недели |  |  | 01.02.2018 |  | изменилась цена | 673060,40 | Силовые автоматические выключатели | Автоматические выключатели воздушные | E4.2 |  | 8015644749583 | 75.000 | KG | 242.570 | CDM
1SDA071109R1 |  | Выключатель автоматический стационарный E4.2V 2000 Ekip Hi-Touch LSIG 3p FHR | 1 | ST | 777317,21 | 777317,21 | SACE P | Заказ | 4 недели |  |  | 01.02.2018 |  | изменилась цена | 740302,10 | Силовые автоматические выключатели | Автоматические выключатели воздушные | E4.2 |  | 8015644749590 | 75.000 | KG | 242.570 | CDM
1SDA071110R1 |  | Выключатель автоматический стационарный E4.2V 2000 Ekip G Hi-Touch LSIG 3p FHR | 1 | ST | 850077,55 | 850077,55 | SACE P | Заказ | 4 недели |  |  | 01.02.2018 |  | изменилась цена | 809597,67 | Силовые автоматические выключатели | Автоматические выключатели воздушные | E4.2 |  | 8015644749606 | 75.000 | KG | 242.570 | CDM
1SDA071121R1 |  | Выключатель автоматический стационарный E4.2V 2500 Ekip Dip LI 3p FHR | 1 | ST | 601558,28 | 601558,28 | SACE P | Заказ | 4 недели |  |  | 01.02.2018 |  | изменилась цена | 572912,65 | Силовые автоматические выключатели | Автоматические выключатели воздушные | E4.2 |  | 8015644749712 | 75.000 | KG | 242.570 | CDM
1SDA071122R1 |  | Выключатель автоматический стационарный E4.2V 2500 Ekip Dip LSI 3p FHR | 1 | ST | 602776,30 | 602776,30 | SACE P | Заказ | 4 недели |  |  | 01.02.2018 |  | изменилась цена | 574072,67 | Силовые автоматические выключатели | Автоматические выключатели воздушные | E4.2 |  | 8015644749729 | 75.000 | KG | 242.570 | CDM
1SDA071123R1 |  | Выключатель автоматический стационарный E4.2V 2500 Ekip Dip LSIG 3p FHR | 1 | ST | 627823,97 | 627823,97 | SACE P | Заказ | 4 недели |  |  | 01.02.2018 |  | изменилась цена | 597927,59 | Силовые автоматические выключатели | Автоматические выключатели воздушные | E4.2 |  | 8015644749736 | 75.000 | KG | 242.570 | CDM
1SDA071124R1 |  | Выключатель автоматический стационарный E4.2V 2500 Ekip Touch LI 3p FHR | 1 | ST | 607389,73 | 607389,73 | SACE P | Заказ | 4 недели |  |  | 01.02.2018 |  | изменилась цена | 578466,41 | Силовые автоматические выключатели | Автоматические выключатели воздушные | E4.2 |  | 8015644749743 | 75.000 | KG | 242.570 | CDM
1SDA071125R1 |  | Выключатель автоматический стационарный E4.2V 2500 Ekip Touch LSI 3p FHR | 1 | ST | 608021,62 | 608021,62 | SACE P | Заказ | 4 недели |  |  | 01.02.2018 |  | изменилась цена | 579068,21 | Силовые автоматические выключатели | Автоматические выключатели воздушные | E4.2 |  | 8015644749750 | 75.000 | KG | 242.570 | CDM
1SDA071126R1 |  | Выключатель автоматический стационарный E4.2V 2500 Ekip Touch LSIG 3p FHR | 1 | ST | 630519,58 | 630519,58 | SACE P | Заказ | 4 недели |  |  | 01.02.2018 |  | изменилась цена | 600494,84 | Силовые автоматические выключатели | Автоматические выключатели воздушные | E4.2 |  | 8015644749767 | 75.000 | KG | 242.570 | CDM
1SDA071127R1 |  | Выключатель автоматический стационарный E4.2V 2500 Ekip G Touch LSIG 3p FHR | 1 | ST | 692098,39 | 692098,39 | SACE P | Заказ | 4 недели |  |  | 01.02.2018 |  | изменилась цена | 659141,32 | Силовые автоматические выключатели | Автоматические выключатели воздушные | E4.2 |  | 8015644749774 | 75.000 | KG | 242.570 | CDM
1SDA071128R1 |  | Выключатель автоматический стационарный E4.2V 2500 Ekip Hi-Touch LSI 3p FHR | 1 | ST | 812809,33 | 812809,33 | SACE P | Заказ | 4 недели |  |  | 01.02.2018 |  | изменилась цена | 774104,12 | Силовые автоматические выключатели | Автоматические выключатели воздушные | E4.2 |  | 8015644749781 | 75.000 | KG | 242.570 | CDM
1SDA071129R1 |  | Выключатель автоматический стационарный E4.2V 2500 Ekip Hi-Touch LSIG 3p FHR | 1 | ST | 868113,70 | 868113,70 | SACE P | Заказ | 4 недели |  |  | 01.02.2018 |  | изменилась цена | 826774,95 | Силовые автоматические выключатели | Автоматические выключатели воздушные | E4.2 |  | 8015644749798 | 75.000 | KG | 242.570 | CDM
1SDA071130R1 |  | Выключатель автоматический стационарный E4.2V 2500 Ekip G Hi-Touch LSIG 3p FHR | 1 | ST | 941079,58 | 941079,58 | SACE P | Заказ | 4 недели |  |  | 01.02.2018 |  | изменилась цена | 896266,27 | Силовые автоматические выключатели | Автоматические выключатели воздушные | E4.2 |  | 8015644749804 | 75.000 | KG | 242.570 | CDM
1SDA071141R1 |  | Выключатель автоматический стационарный E4.2N 3200 Ekip Dip LI 3p FHR | 1 | ST | 525442,63 | 525442,63 | SACE P | Заказ | 4 недели |  |  | 01.02.2018 |  | изменилась цена | 510138,48 | Силовые автоматические выключатели | Автоматические выключатели воздушные | E4.2 |  | 8015644749910 | 75.000 | KG | 190.040 | CDM
1SDA071142R1 |  | Выключатель автоматический стационарный E4.2N 3200 Ekip Dip LSI 3p FHR | 1 | ST | 526499,99 | 526499,99 | SACE P | Заказ | 4 недели |  |  | 01.02.2018 |  | изменилась цена | 511165,04 | Силовые автоматические выключатели | Автоматические выключатели воздушные | E4.2 |  | 8015644749927 | 75.000 | KG | 190.040 | CDM
1SDA071143R1 |  | Выключатель автоматический стационарный E4.2N 3200 Ekip Dip LSIG 3p FHR | 1 | ST | 554295,59 | 554295,59 | SACE P | Заказ | 4 недели |  |  | 01.02.2018 |  | изменилась цена | 538151,06 | Силовые автоматические выключатели | Автоматические выключатели воздушные | E4.2 |  | 8015644749934 | 75.000 | KG | 190.040 | CDM
1SDA071144R1 |  | Выключатель автоматический стационарный E4.2N 3200 Ekip Touch LI 3p FHR | 1 | ST | 526598,13 | 526598,13 | SACE P | Заказ | 4 недели |  |  | 01.02.2018 |  | изменилась цена | 511260,32 | Силовые автоматические выключатели | Автоматические выключатели воздушные | E4.2 |  | 8015644749941 | 75.000 | KG | 190.040 | CDM
1SDA071145R1 |  | Выключатель автоматический стационарный E4.2N 3200 Ekip Touch LSI 3p FHR | 1 | ST | 530486,67 | 530486,67 | SACE P | Заказ | 4 недели |  |  | 01.02.2018 |  | изменилась цена | 515035,60 | Силовые автоматические выключатели | Автоматические выключатели воздушные | E4.2 |  | 8015644749958 | 75.000 | KG | 190.040 | CDM
1SDA071146R1 |  | Выключатель автоматический стационарный E4.2N 3200 Ekip Touch LSIG 3p FHR | 1 | ST | 555723,77 | 555723,77 | SACE P | Заказ | 4 недели |  |  | 01.02.2018 |  | изменилась цена | 539537,64 | Силовые автоматические выключатели | Автоматические выключатели воздушные | E4.2 |  | 8015644749965 | 75.000 | KG | 190.040 | CDM
1SDA071147R1 |  | Выключатель автоматический стационарный E4.2N 3200 Ekip G Touch LSIG 3p FHR | 1 | ST | 603370,67 | 603370,67 | SACE P | Заказ | 4 недели |  |  | 01.02.2018 |  | изменилась цена | 585796,77 | Силовые автоматические выключатели | Автоматические выключатели воздушные | E4.2 |  | 8015644749972 | 75.000 | KG | 190.040 | CDM
1SDA071148R1 |  | Выключатель автоматический стационарный E4.2N 3200 Ekip Hi-Touch LSI 3p FHR | 1 | ST | 727421,79 | 727421,79 | SACE P | Заказ | 4 недели |  |  | 01.02.2018 |  | изменилась цена | 706234,75 | Силовые автоматические выключатели | Автоматические выключатели воздушные | E4.2 |  | 8015644749989 | 75.000 | KG | 190.040 | CDM
1SDA071149R1 |  | Выключатель автоматический стационарный E4.2N 3200 Ekip Hi-Touch LSIG 3p FHR | 1 | ST | 776033,18 | 776033,18 | SACE P | Заказ | 4 недели |  |  | 01.02.2018 |  | изменилась цена | 753430,27 | Силовые автоматические выключатели | Автоматические выключатели воздушные | E4.2 |  | 8015644749996 | 75.000 | KG | 190.040 | CDM
1SDA071150R1 |  | Выключатель автоматический стационарный E4.2N 3200 Ekip G Hi-Touch LSIG 3p FHR | 1 | ST | 843106,72 | 843106,72 | SACE P | Заказ | 4 недели |  |  | 01.02.2018 |  | изменилась цена | 818550,21 | Силовые автоматические выключатели | Автоматические выключатели воздушные | E4.2 |  | 8015644750008 | 75.000 | KG | 190.040 | CDM
1SDA071151R1 |  | Выключатель автоматический стационарный E4.2S 3200 Ekip Dip LI 3p FHR | 1 | ST | 594585,92 | 594585,92 | SACE P | Заказ | 4 недели |  |  | 01.02.2018 |  | изменилась цена | 566272,30 | Силовые автоматические выключатели | Автоматические выключатели воздушные | E4.2 |  | 8015644750015 | 75.000 | KG | 190.040 | CDM
1SDA071152R1 |  | Выключатель автоматический стационарный E4.2S 3200 Ekip Dip LSI 3p FHR | 1 | ST | 597651,56 | 597651,56 | SACE P | Заказ | 4 недели |  |  | 01.02.2018 |  | изменилась цена | 569191,96 | Силовые автоматические выключатели | Автоматические выключатели воздушные | E4.2 |  | 8015644750022 | 75.000 | KG | 190.040 | CDM
1SDA071153R1 |  | Выключатель автоматический стационарный E4.2S 3200 Ekip Dip LSIG 3p FHR | 1 | ST | 624504,94 | 624504,94 | SACE P | Заказ | 4 недели |  |  | 01.02.2018 |  | изменилась цена | 594766,61 | Силовые автоматические выключатели | Автоматические выключатели воздушные | E4.2 |  | 8015644750039 | 75.000 | KG | 190.040 | CDM
1SDA071154R1 |  | Выключатель автоматический стационарный E4.2S 3200 Ekip Touch LI 3p FHR | 1 | ST | 597019,06 | 597019,06 | SACE P | Заказ | 4 недели |  |  | 01.02.2018 |  | изменилась цена | 568589,58 | Силовые автоматические выключатели | Автоматические выключатели воздушные | E4.2 |  | 8015644750046 | 75.000 | KG | 190.040 | CDM
1SDA071155R1 |  | Выключатель автоматический стационарный E4.2S 3200 Ekip Touch LSI 3p FHR | 1 | ST | 598982,19 | 598982,19 | SACE P | Заказ | 4 недели |  |  | 01.02.2018 |  | изменилась цена | 570459,23 | Силовые автоматические выключатели | Автоматические выключатели воздушные | E4.2 |  | 8015644750053 | 75.000 | KG | 190.040 | CDM
1SDA071156R1 |  | Выключатель автоматический стационарный E4.2S 3200 Ekip Touch LSIG 3p FHR | 1 | ST | 623432,37 | 623432,37 | SACE P | Заказ | 4 недели |  |  | 01.02.2018 |  | изменилась цена | 593745,11 | Силовые автоматические выключатели | Автоматические выключатели воздушные | E4.2 |  | 8015644750060 | 75.000 | KG | 190.040 | CDM
1SDA071157R1 |  | Выключатель автоматический стационарный E4.2S 3200 Ekip G Touch LSIG 3p FHR | 1 | ST | 675810,08 | 675810,08 | SACE P | Заказ | 4 недели |  |  | 01.02.2018 |  | изменилась цена | 643628,65 | Силовые автоматические выключатели | Автоматические выключатели воздушные | E4.2 |  | 8015644750077 | 75.000 | KG | 190.040 | CDM
1SDA071158R1 |  | Выключатель автоматический стационарный E4.2S 3200 Ekip Hi-Touch LSI 3p FHR | 1 | ST | 783761,60 | 783761,60 | SACE P | Заказ | 4 недели |  |  | 01.02.2018 |  | изменилась цена | 746439,62 | Силовые автоматические выключатели | Автоматические выключатели воздушные | E4.2 |  | 8015644750084 | 75.000 | KG | 190.040 | CDM
1SDA071159R1 |  | Выключатель автоматический стационарный E4.2S 3200 Ekip Hi-Touch LSIG 3p FHR | 1 | ST | 833618,70 | 833618,70 | SACE P | Заказ | 4 недели |  |  | 01.02.2018 |  | изменилась цена | 793922,57 | Силовые автоматические выключатели | Автоматические выключатели воздушные | E4.2 |  | 8015644750091 | 75.000 | KG | 190.040 | CDM
1SDA071160R1 |  | Выключатель автоматический стационарный E4.2S 3200 Ekip G Hi-Touch LSIG 3p FHR | 1 | ST | 904289,64 | 904289,64 | SACE P | Заказ | 4 недели |  |  | 01.02.2018 |  | изменилась цена | 861228,23 | Силовые автоматические выключатели | Автоматические выключатели воздушные | E4.2 |  | 8015644750107 | 75.000 | KG | 190.040 | CDM
1SDA071161R1 |  | Выключатель автоматический стационарный E4.2H 3200 Ekip Dip LI 3p FHR | 1 | ST | 609209,60 | 609209,60 | SACE P | Заказ | 4 недели |  |  | 01.02.2018 |  | изменилась цена | 580199,62 | Силовые автоматические выключатели | Автоматические выключатели воздушные | E4.2 |  | 8015644750114 | 75.000 | KG | 242.570 | CDM
1SDA071162R1 |  | Выключатель автоматический стационарный E4.2H 3200 Ekip Dip LSI 3p FHR | 1 | ST | 611644,56 | 611644,56 | SACE P | Заказ | 4 недели |  |  | 01.02.2018 |  | изменилась цена | 582518,63 | Силовые автоматические выключатели | Автоматические выключатели воздушные | E4.2 |  | 8015644750121 | 75.000 | KG | 242.570 | CDM
1SDA071163R1 |  | Выключатель автоматический стационарный E4.2H 3200 Ekip Dip LSIG 3p FHR | 1 | ST | 638047,24 | 638047,24 | SACE P | Заказ | 4 недели |  |  | 01.02.2018 |  | изменилась цена | 607664,04 | Силовые автоматические выключатели | Автоматические выключатели воздушные | E4.2 |  | 8015644750138 | 75.000 | KG | 242.570 | CDM
1SDA071164R1 |  | Выключатель автоматический стационарный E4.2H 3200 Ekip Touch LI 3p FHR | 1 | ST | 617011,40 | 617011,40 | SACE P | Заказ | 4 недели |  |  | 01.02.2018 |  | изменилась цена | 587629,90 | Силовые автоматические выключатели | Автоматические выключатели воздушные | E4.2 |  | 8015644750145 | 75.000 | KG | 242.570 | CDM
1SDA071165R1 |  | Выключатель автоматический стационарный E4.2H 3200 Ekip Touch LSI 3p FHR | 1 | ST | 618132,87 | 618132,87 | SACE P | Заказ | 4 недели |  |  | 01.02.2018 |  | изменилась цена | 588697,97 | Силовые автоматические выключатели | Автоматические выключатели воздушные | E4.2 |  | 8015644750152 | 75.000 | KG | 242.570 | CDM
1SDA071166R1 |  | Выключатель автоматический стационарный E4.2H 3200 Ekip Touch LSIG 3p FHR | 1 | ST | 642034,89 | 642034,89 | SACE P | Заказ | 4 недели |  |  | 01.02.2018 |  | изменилась цена | 611461,80 | Силовые автоматические выключатели | Автоматические выключатели воздушные | E4.2 |  | 8015644750169 | 75.000 | KG | 242.570 | CDM
1SDA071167R1 |  | Выключатель автоматический стационарный E4.2H 3200 Ekip G Touch LSIG 3p FHR | 1 | ST | 695595,24 | 695595,24 | SACE P | Заказ | 4 недели |  |  | 01.02.2018 |  | изменилась цена | 662471,66 | Силовые автоматические выключатели | Автоматические выключатели воздушные | E4.2 |  | 8015644750176 | 75.000 | KG | 242.570 | CDM
1SDA071168R1 |  | Выключатель автоматический стационарный E4.2H 3200 Ekip Hi-Touch LSI 3p FHR | 1 | ST | 801968,50 | 801968,50 | SACE P | Заказ | 4 недели |  |  | 01.02.2018 |  | изменилась цена | 763779,52 | Силовые автоматические выключатели | Автоматические выключатели воздушные | E4.2 |  | 8015644750183 | 75.000 | KG | 242.570 | CDM
1SDA071169R1 |  | Выключатель автоматический стационарный E4.2H 3200 Ekip Hi-Touch LSIG 3p FHR | 1 | ST | 852020,54 | 852020,54 | SACE P | Заказ | 4 недели |  |  | 01.02.2018 |  | изменилась цена | 811448,13 | Силовые автоматические выключатели | Автоматические выключатели воздушные | E4.2 |  | 8015644750190 | 75.000 | KG | 242.570 | CDM
1SDA071170R1 |  | Выключатель автоматический стационарный E4.2H 3200 Ekip G Hi-Touch LSIG 3p FHR | 1 | ST | 923481,31 | 923481,31 | SACE P | Заказ | 4 недели |  |  | 01.02.2018 |  | изменилась цена | 879506,01 | Силовые автоматические выключатели | Автоматические выключатели воздушные | E4.2 |  | 8015644750206 | 75.000 | KG | 242.570 | CDM
1SDA071171R1 |  | Выключатель автоматический стационарный E4.2V 3200 Ekip Dip LI 3p FHR | 1 | ST | 684228,92 | 684228,92 | SACE P | Заказ | 4 недели |  |  | 01.02.2018 |  | изменилась цена | 651646,59 | Силовые автоматические выключатели | Автоматические выключатели воздушные | E4.2 |  | 8015644750213 | 75.000 | KG | 242.570 | CDM
1SDA071172R1 |  | Выключатель автоматический стационарный E4.2V 3200 Ekip Dip LSI 3p FHR | 1 | ST | 686957,26 | 686957,26 | SACE P | Заказ | 4 недели |  |  | 01.02.2018 |  | изменилась цена | 654245,01 | Силовые автоматические выключатели | Автоматические выключатели воздушные | E4.2 |  | 8015644750220 | 75.000 | KG | 242.570 | CDM
1SDA071173R1 |  | Выключатель автоматический стационарный E4.2V 3200 Ekip Dip LSIG 3p FHR | 1 | ST | 713881,37 | 713881,37 | SACE P | Заказ | 4 недели |  |  | 01.02.2018 |  | изменилась цена | 679887,02 | Силовые автоматические выключатели | Автоматические выключатели воздушные | E4.2 |  | 8015644750237 | 75.000 | KG | 242.570 | CDM
1SDA071174R1 |  | Выключатель автоматический стационарный E4.2V 3200 Ekip Touch LI 3p FHR | 1 | ST | 685882,50 | 685882,50 | SACE P | Заказ | 4 недели |  |  | 01.02.2018 |  | изменилась цена | 653221,43 | Силовые автоматические выключатели | Автоматические выключатели воздушные | E4.2 |  | 8015644750244 | 75.000 | KG | 242.570 | CDM
1SDA071175R1 |  | Выключатель автоматический стационарный E4.2V 3200 Ekip Touch LSI 3p FHR | 1 | ST | 690896,42 | 690896,42 | SACE P | Заказ | 4 недели |  |  | 01.02.2018 |  | изменилась цена | 657996,59 | Силовые автоматические выключатели | Автоматические выключатели воздушные | E4.2 |  | 8015644750251 | 75.000 | KG | 242.570 | CDM
1SDA071176R1 |  | Выключатель автоматический стационарный E4.2V 3200 Ekip Touch LSIG 3p FHR | 1 | ST | 713990,58 | 713990,58 | SACE P | Заказ | 4 недели |  |  | 01.02.2018 |  | изменилась цена | 679991,03 | Силовые автоматические выключатели | Автоматические выключатели воздушные | E4.2 |  | 8015644750268 | 75.000 | KG | 242.570 | CDM
1SDA071177R1 |  | Выключатель автоматический стационарный E4.2V 3200 Ekip G Touch LSIG 3p FHR | 1 | ST | 770198,16 | 770198,16 | SACE P | Заказ | 4 недели |  |  | 01.02.2018 |  | изменилась цена | 733522,06 | Силовые автоматические выключатели | Автоматические выключатели воздушные | E4.2 |  | 8015644750275 | 75.000 | KG | 242.570 | CDM
1SDA071178R1 |  | Выключатель автоматический стационарный E4.2V 3200 Ekip Hi-Touch LSI 3p FHR | 1 | ST | 861170,74 | 861170,74 | SACE P | Заказ | 4 недели |  |  | 01.02.2018 |  | изменилась цена | 820162,61 | Силовые автоматические выключатели | Автоматические выключатели воздушные | E4.2 |  | 8015644750282 | 75.000 | KG | 242.570 | CDM
1SDA071179R1 |  | Выключатель автоматический стационарный E4.2V 3200 Ekip Hi-Touch LSIG 3p FHR | 1 | ST | 907319,56 | 907319,56 | SACE P | Заказ | 4 недели |  |  | 01.02.2018 |  | изменилась цена | 864113,87 | Силовые автоматические выключатели | Автоматические выключатели воздушные | E4.2 |  | 8015644750299 | 75.000 | KG | 242.570 | CDM
1SDA071180R1 |  | Выключатель автоматический стационарный E4.2V 3200 Ekip G Hi-Touch LSIG 3p FHR | 1 | ST | 983051,16 | 983051,16 | SACE P | Заказ | 4 недели |  |  | 01.02.2018 |  | изменилась цена | 936239,20 | Силовые автоматические выключатели | Автоматические выключатели воздушные | E4.2 |  | 8015644750305 | 75.000 | KG | 242.570 | CDM
1SDA071191R1 |  | Выключатель автоматический стационарный E4.2N 4000 Ekip Dip LI 3p FHR | 1 | ST | 784907,98 | 784907,98 | SACE P | Заказ | 4 недели |  |  | 01.02.2018 |  | изменилась цена | 762046,58 | Силовые автоматические выключатели | Автоматические выключатели воздушные | E4.2 |  | 8015644750411 | 75.000 | KG | 242.570 | CDM
1SDA071192R1 |  | Выключатель автоматический стационарный E4.2N 4000 Ekip Dip LSI 3p FHR | 1 | ST | 788278,92 | 788278,92 | SACE P | Заказ | 4 недели |  |  | 01.02.2018 |  | изменилась цена | 765319,34 | Силовые автоматические выключатели | Автоматические выключатели воздушные | E4.2 |  | 8015644750428 | 75.000 | KG | 242.570 | CDM
1SDA071193R1 |  | Выключатель автоматический стационарный E4.2N 4000 Ekip Dip LSIG 3p FHR | 1 | ST | 820310,11 | 820310,11 | SACE P | Заказ | 4 недели |  |  | 01.02.2018 |  | изменилась цена | 796417,58 | Силовые автоматические выключатели | Автоматические выключатели воздушные | E4.2 |  | 8015644750435 | 75.000 | KG | 242.570 | CDM
1SDA071194R1 |  | Выключатель автоматический стационарный E4.2N 4000 Ekip Touch LI 3p FHR | 1 | ST | 790397,59 | 790397,59 | SACE P | Заказ | 4 недели |  |  | 01.02.2018 |  | изменилась цена | 767376,30 | Силовые автоматические выключатели | Автоматические выключатели воздушные | E4.2 |  | 8015644750442 | 75.000 | KG | 242.570 | CDM
1SDA071195R1 |  | Выключатель автоматический стационарный E4.2N 4000 Ekip Touch LSI 3p FHR | 1 | ST | 791988,85 | 791988,85 | SACE P | Заказ | 4 недели |  |  | 01.02.2018 |  | изменилась цена | 768921,21 | Силовые автоматические выключатели | Автоматические выключатели воздушные | E4.2 |  | 8015644750459 | 75.000 | KG | 242.570 | CDM
1SDA071196R1 |  | Выключатель автоматический стационарный E4.2N 4000 Ekip Touch LSIG 3p FHR | 1 | ST | 833409,99 | 833409,99 | SACE P | Заказ | 4 недели |  |  | 01.02.2018 |  | изменилась цена | 809135,91 | Силовые автоматические выключатели | Автоматические выключатели воздушные | E4.2 |  | 8015644750466 | 75.000 | KG | 242.570 | CDM
1SDA071197R1 |  | Выключатель автоматический стационарный E4.2N 4000 Ekip G Touch LSIG 3p FHR | 1 | ST | 889613,17 | 889613,17 | SACE P | Заказ | 4 недели |  |  | 01.02.2018 |  | изменилась цена | 863702,11 | Силовые автоматические выключатели | Автоматические выключатели воздушные | E4.2 |  | 8015644750473 | 75.000 | KG | 242.570 | CDM
1SDA071198R1 |  | Выключатель автоматический стационарный E4.2N 4000 Ekip Hi-Touch LSI 3p FHR | 1 | ST | 998621,82 | 998621,82 | SACE P | Заказ | 4 недели |  |  | 01.02.2018 |  | изменилась цена | 969535,75 | Силовые автоматические выключатели | Автоматические выключатели воздушные | E4.2 |  | 8015644750480 | 75.000 | KG | 242.570 | CDM
1SDA071199R1 |  | Выключатель автоматический стационарный E4.2N 4000 Ekip Hi-Touch LSIG 3p FHR | 1 | ST | 1061729,13 | 1061729,13 | SACE P | Заказ | 4 недели |  |  | 01.02.2018 |  | изменилась цена | 1030804,98 | Силовые автоматические выключатели | Автоматические выключатели воздушные | E4.2 |  | 8015644750497 | 75.000 | KG | 242.570 | CDM
1SDA071200R1 |  | Выключатель автоматический стационарный E4.2N 4000 Ekip G Hi-Touch LSIG 3p FHR | 1 | ST | 1129764,02 | 1129764,02 | SACE P | Заказ | 4 недели |  |  | 01.02.2018 |  | изменилась цена | 1096858,27 | Силовые автоматические выключатели | Автоматические выключатели воздушные | E4.2 |  | 8015644750503 | 75.000 | KG | 242.570 | CDM
1SDA071201R1 |  | Выключатель автоматический стационарный E4.2S 4000 Ekip Dip LI 3p FHR | 1 | ST | 848021,95 | 848021,95 | SACE P | Заказ | 4 недели |  |  | 01.02.2018 |  | изменилась цена | 807639,95 | Силовые автоматические выключатели | Автоматические выключатели воздушные | E4.2 |  | 8015644750510 | 75.000 | KG | 242.570 | CDM
1SDA071202R1 |  | Выключатель автоматический стационарный E4.2S 4000 Ekip Dip LSI 3p FHR | 1 | ST | 850874,30 | 850874,30 | SACE P | Заказ | 4 недели |  |  | 01.02.2018 |  | изменилась цена | 810356,48 | Силовые автоматические выключатели | Автоматические выключатели воздушные | E4.2 |  | 8015644750527 | 75.000 | KG | 242.570 | CDM
1SDA071203R1 |  | Выключатель автоматический стационарный E4.2S 4000 Ekip Dip LSIG 3p FHR | 1 | ST | 875231,26 | 875231,26 | SACE P | Заказ | 4 недели |  |  | 01.02.2018 |  | изменилась цена | 833553,58 | Силовые автоматические выключатели | Автоматические выключатели воздушные | E4.2 |  | 8015644750534 | 75.000 | KG | 242.570 | CDM
1SDA071204R1 |  | Выключатель автоматический стационарный E4.2S 4000 Ekip Touch LI 3p FHR | 1 | ST | 848188,69 | 848188,69 | SACE P | Заказ | 4 недели |  |  | 01.02.2018 |  | изменилась цена | 807798,75 | Силовые автоматические выключатели | Автоматические выключатели воздушные | E4.2 |  | 8015644750541 | 75.000 | KG | 242.570 | CDM
1SDA071205R1 |  | Выключатель автоматический стационарный E4.2S 4000 Ekip Touch LSI 3p FHR | 1 | ST | 853907,44 | 853907,44 | SACE P | Заказ | 4 недели |  |  | 01.02.2018 |  | изменилась цена | 813245,18 | Силовые автоматические выключатели | Автоматические выключатели воздушные | E4.2 |  | 8015644750558 | 75.000 | KG | 242.570 | CDM
1SDA071206R1 |  | Выключатель автоматический стационарный E4.2S 4000 Ekip Touch LSIG 3p FHR | 1 | ST | 908663,16 | 908663,16 | SACE P | Заказ | 4 недели |  |  | 01.02.2018 |  | изменилась цена | 865393,49 | Силовые автоматические выключатели | Автоматические выключатели воздушные | E4.2 |  | 8015644750565 | 75.000 | KG | 242.570 | CDM
1SDA071207R1 |  | Выключатель автоматический стационарный E4.2S 4000 Ekip G Touch LSIG 3p FHR | 1 | ST | 956896,87 | 956896,87 | SACE P | Заказ | 4 недели |  |  | 01.02.2018 |  | изменилась цена | 911330,35 | Силовые автоматические выключатели | Автоматические выключатели воздушные | E4.2 |  | 8015644750572 | 75.000 | KG | 242.570 | CDM
1SDA071208R1 |  | Выключатель автоматический стационарный E4.2S 4000 Ekip Hi-Touch LSI 3p FHR | 1 | ST | 1075925,54 | 1075925,54 | SACE P | Заказ | 4 недели |  |  | 01.02.2018 |  | изменилась цена | 1024690,99 | Силовые автоматические выключатели | Автоматические выключатели воздушные | E4.2 |  | 8015644750589 | 75.000 | KG | 242.570 | CDM
1SDA071209R1 |  | Выключатель автоматический стационарный E4.2S 4000 Ekip Hi-Touch LSIG 3p FHR | 1 | ST | 1132813,43 | 1132813,43 | SACE P | Заказ | 4 недели |  |  | 01.02.2018 |  | изменилась цена | 1078869,93 | Силовые автоматические выключатели | Автоматические выключатели воздушные | E4.2 |  | 8015644750596 | 75.000 | KG | 242.570 | CDM
1SDA071210R1 |  | Выключатель автоматический стационарный E4.2S 4000 Ekip G Hi-Touch LSIG 3p FHR | 1 | ST | 1204300,89 | 1204300,89 | SACE P | Заказ | 4 недели |  |  | 01.02.2018 |  | изменилась цена | 1146953,23 | Силовые автоматические выключатели | Автоматические выключатели воздушные | E4.2 |  | 8015644750602 | 75.000 | KG | 242.570 | CDM
1SDA071211R1 |  | Выключатель автоматический стационарный E4.2H 4000 Ekip Dip LI 3p FHR | 1 | ST | 973891,88 | 973891,88 | SACE P | Заказ | 4 недели |  |  | 01.02.2018 |  | изменилась цена | 927516,08 | Силовые автоматические выключатели | Автоматические выключатели воздушные | E4.2 |  | 8015644750619 | 75.000 | KG | 242.570 | CDM
1SDA071212R1 |  | Выключатель автоматический стационарный E4.2H 4000 Ekip Dip LSI 3p FHR | 1 | ST | 975071,73 | 975071,73 | SACE P | Заказ | 4 недели |  |  | 01.02.2018 |  | изменилась цена | 928639,74 | Силовые автоматические выключатели | Автоматические выключатели воздушные | E4.2 |  | 8015644750626 | 75.000 | KG | 242.570 | CDM
1SDA071213R1 |  | Выключатель автоматический стационарный E4.2H 4000 Ekip Dip LSIG 3p FHR | 1 | ST | 998178,79 | 998178,79 | SACE P | Заказ | 4 недели |  |  | 01.02.2018 |  | изменилась цена | 950646,47 | Силовые автоматические выключатели | Автоматические выключатели воздушные | E4.2 |  | 8015644750633 | 75.000 | KG | 242.570 | CDM
1SDA071214R1 |  | Выключатель автоматический стационарный E4.2H 4000 Ekip Touch LI 3p FHR | 1 | ST | 978330,77 | 978330,77 | SACE P | Заказ | 4 недели |  |  | 01.02.2018 |  | изменилась цена | 931743,59 | Силовые автоматические выключатели | Автоматические выключатели воздушные | E4.2 |  | 8015644750640 | 75.000 | KG | 242.570 | CDM
1SDA071215R1 |  | Выключатель автоматический стационарный E4.2H 4000 Ekip Touch LSI 3p FHR | 1 | ST | 980016,27 | 980016,27 | SACE P | Заказ | 4 недели |  |  | 01.02.2018 |  | изменилась цена | 933348,83 | Силовые автоматические выключатели | Автоматические выключатели воздушные | E4.2 |  | 8015644750657 | 75.000 | KG | 242.570 | CDM
1SDA071216R1 |  | Выключатель автоматический стационарный E4.2H 4000 Ekip Touch LSIG 3p FHR | 1 | ST | 1019740,49 | 1019740,49 | SACE P | Заказ | 4 недели |  |  | 01.02.2018 |  | изменилась цена | 971181,42 | Силовые автоматические выключатели | Автоматические выключатели воздушные | E4.2 |  | 8015644750664 | 75.000 | KG | 242.570 | CDM
1SDA071217R1 |  | Выключатель автоматический стационарный E4.2H 4000 Ekip G Touch LSIG 3p FHR | 1 | ST | 1075141,49 | 1075141,49 | SACE P | Заказ | 4 недели |  |  | 01.02.2018 |  | изменилась цена | 1023944,28 | Силовые автоматические выключатели | Автоматические выключатели воздушные | E4.2 |  | 8015644750671 | 75.000 | KG | 242.570 | CDM
1SDA071218R1 |  | Выключатель автоматический стационарный E4.2H 4000 Ekip Hi-Touch LSI 3p FHR | 1 | ST | 1193088,55 | 1193088,55 | SACE P | Заказ | 4 недели |  |  | 01.02.2018 |  | изменилась цена | 1136274,81 | Силовые автоматические выключатели | Автоматические выключатели воздушные | E4.2 |  | 8015644750688 | 75.000 | KG | 242.570 | CDM
1SDA071219R1 |  | Выключатель автоматический стационарный E4.2H 4000 Ekip Hi-Touch LSIG 3p FHR | 1 | ST | 1249438,23 | 1249438,23 | SACE P | Заказ | 4 недели |  |  | 01.02.2018 |  | изменилась цена | 1189941,17 | Силовые автоматические выключатели | Автоматические выключатели воздушные | E4.2 |  | 8015644750695 | 75.000 | KG | 242.570 | CDM
1SDA071220R1 |  | Выключатель автоматический стационарный E4.2H 4000 Ekip G Hi-Touch LSIG 3p FHR | 1 | ST | 1324954,55 | 1324954,55 | SACE P | Заказ | 4 недели |  |  | 01.02.2018 |  | изменилась цена | 1261861,48 | Силовые автоматические выключатели | Автоматические выключатели воздушные | E4.2 |  | 8015644750701 | 75.000 | KG | 242.570 | CDM
1SDA071221R1 |  | Выключатель автоматический стационарный E4.2V 4000 Ekip Dip LI 3p FHR | 1 | ST | 1082998,31 | 1082998,31 | SACE P | Заказ | 4 недели |  |  | 01.02.2018 |  | изменилась цена | 1031426,96 | Силовые автоматические выключатели | Автоматические выключатели воздушные | E4.2 |  | 8015644750718 | 75.000 | KG | 242.570 | CDM
1SDA071222R1 |  | Выключатель автоматический стационарный E4.2V 4000 Ekip Dip LSI 3p FHR | 1 | ST | 1088158,93 | 1088158,93 | SACE P | Заказ | 4 недели |  |  | 01.02.2018 |  | изменилась цена | 1036341,84 | Силовые автоматические выключатели | Автоматические выключатели воздушные | E4.2 |  | 8015644750725 | 75.000 | KG | 242.570 | CDM
1SDA071223R1 |  | Выключатель автоматический стационарный E4.2V 4000 Ekip Dip LSIG 3p FHR | 1 | ST | 1121341,95 | 1121341,95 | SACE P | Заказ | 4 недели |  |  | 01.02.2018 |  | изменилась цена | 1067944,71 | Силовые автоматические выключатели | Автоматические выключатели воздушные | E4.2 |  | 8015644750732 | 75.000 | KG | 242.570 | CDM
1SDA071224R1 |  | Выключатель автоматический стационарный E4.2V 4000 Ekip Touch LI 3p FHR | 1 | ST | 1096541,44 | 1096541,44 | SACE P | Заказ | 4 недели |  |  | 01.02.2018 |  | изменилась цена | 1044325,18 | Силовые автоматические выключатели | Автоматические выключатели воздушные | E4.2 |  | 8015644750749 | 75.000 | KG | 242.570 | CDM
1SDA071225R1 |  | Выключатель автоматический стационарный E4.2V 4000 Ekip Touch LSI 3p FHR | 1 | ST | 1101538,88 | 1101538,88 | SACE P | Заказ | 4 недели |  |  | 01.02.2018 |  | изменилась цена | 1049084,65 | Силовые автоматические выключатели | Автоматические выключатели воздушные | E4.2 |  | 8015644750756 | 75.000 | KG | 242.570 | CDM
1SDA071226R1 |  | Выключатель автоматический стационарный E4.2V 4000 Ekip Touch LSIG 3p FHR | 1 | ST | 1140762,55 | 1140762,55 | SACE P | Заказ | 4 недели |  |  | 01.02.2018 |  | изменилась цена | 1086440,52 | Силовые автоматические выключатели | Автоматические выключатели воздушные | E4.2 |  | 8015644750763 | 75.000 | KG | 242.570 | CDM
1SDA071227R1 |  | Выключатель автоматический стационарный E4.2V 4000 Ekip G Touch LSIG 3p FHR | 1 | ST | 1201202,33 | 1201202,33 | SACE P | Заказ | 4 недели |  |  | 01.02.2018 |  | изменилась цена | 1144002,22 | Силовые автоматические выключатели | Автоматические выключатели воздушные | E4.2 |  | 8015644750770 | 75.000 | KG | 242.570 | CDM
1SDA071228R1 |  | Выключатель автоматический стационарный E4.2V 4000 Ekip Hi-Touch LSI 3p FHR | 1 | ST | 1299027,43 | 1299027,43 | SACE P | Заказ | 4 недели |  |  | 01.02.2018 |  | изменилась цена | 1237168,98 | Силовые автоматические выключатели | Автоматические выключатели воздушные | E4.2 |  | 8015644750787 | 75.000 | KG | 242.570 | CDM
1SDA071229R1 |  | Выключатель автоматический стационарный E4.2V 4000 Ekip Hi-Touch LSIG 3p FHR | 1 | ST | 1356186,25 | 1356186,25 | SACE P | Заказ | 4 недели |  |  | 01.02.2018 |  | изменилась цена | 1291605,95 | Силовые автоматические выключатели | Автоматические выключатели воздушные | E4.2 |  | 8015644750794 | 75.000 | KG | 242.570 | CDM
1SDA071230R1 |  | Выключатель автоматический стационарный E4.2V 4000 Ekip G Hi-Touch LSIG 3p FHR | 1 | ST | 1435111,99 | 1435111,99 | SACE P | Заказ | 4 недели |  |  | 01.02.2018 |  | изменилась цена | 1366773,32 | Силовые автоматические выключатели | Автоматические выключатели воздушные | E4.2 |  | 8015644750800 | 75.000 | KG | 242.570 | CDM
1SDA071231R1 |  | Выключатель автоматический стационарный E6.2H 4000 Ekip Dip LI 3p FHR | 1 | ST | 1140550,39 | 1140550,39 | SACE P | Заказ | 4 недели |  |  | 01.02.2018 |  | изменилась цена | 1107330,48 | Силовые автоматические выключатели | Автоматические выключатели воздушные | E6.2 |  | 8015644750817 | 133.000 | KG | 309.000 | CDM
1SDA071232R1 |  | Выключатель автоматический стационарный E6.2H 4000 Ekip Dip LSI 3p FHR | 1 | ST | 1145465,00 | 1145465,00 | SACE P | Заказ | 4 недели |  |  | 01.02.2018 |  | изменилась цена | 1112101,94 | Силовые автоматические выключатели | Автоматические выключатели воздушные | E6.2 |  | 8015644750824 | 133.000 | KG | 309.000 | CDM
1SDA071233R1 |  | Выключатель автоматический стационарный E6.2H 4000 Ekip Dip LSIG 3p FHR | 1 | ST | 1179029,86 | 1179029,86 | SACE P | Заказ | 4 недели |  |  | 01.02.2018 |  | изменилась цена | 1144689,18 | Силовые автоматические выключатели | Автоматические выключатели воздушные | E6.2 |  | 8015644750831 | 133.000 | KG | 309.000 | CDM
1SDA071234R1 |  | Выключатель автоматический стационарный E6.2H 4000 Ekip Touch LI 3p FHR | 1 | ST | 1154246,19 | 1154246,19 | SACE P | Заказ | 4 недели |  |  | 01.02.2018 |  | изменилась цена | 1120627,37 | Силовые автоматические выключатели | Автоматические выключатели воздушные | E6.2 |  | 8015644750848 | 133.000 | KG | 309.000 | CDM
1SDA071235R1 |  | Выключатель автоматический стационарный E6.2H 4000 Ekip Touch LSI 3p FHR | 1 | ST | 1159084,75 | 1159084,75 | SACE P | Заказ | 4 недели |  |  | 01.02.2018 |  | изменилась цена | 1125325,00 | Силовые автоматические выключатели | Автоматические выключатели воздушные | E6.2 |  | 8015644750855 | 133.000 | KG | 309.000 | CDM
1SDA071236R1 |  | Выключатель автоматический стационарный E6.2H 4000 Ekip Touch LSIG 3p FHR | 1 | ST | 1198575,91 | 1198575,91 | SACE P | Заказ | 4 недели |  |  | 01.02.2018 |  | изменилась цена | 1163665,93 | Силовые автоматические выключатели | Автоматические выключатели воздушные | E6.2 |  | 8015644750862 | 133.000 | KG | 309.000 | CDM
1SDA071237R1 |  | Выключатель автоматический стационарный E6.2H 4000 Ekip G Touch LSIG 3p FHR | 1 | ST | 1247813,68 | 1247813,68 | SACE P | Заказ | 4 недели |  |  | 01.02.2018 |  | изменилась цена | 1211469,59 | Силовые автоматические выключатели | Автоматические выключатели воздушные | E6.2 |  | 8015644750879 | 133.000 | KG | 309.000 | CDM
1SDA071238R1 |  | Выключатель автоматический стационарный E6.2H 4000 Ekip Hi-Touch LSI 3p FHR | 1 | ST | 1386639,33 | 1386639,33 | SACE P | Заказ | 4 недели |  |  | 01.02.2018 |  | изменилась цена | 1346251,78 | Силовые автоматические выключатели | Автоматические выключатели воздушные | E6.2 |  | 8015644750886 | 133.000 | KG | 309.000 | CDM
1SDA071239R1 |  | Выключатель автоматический стационарный E6.2H 4000 Ekip Hi-Touch LSIG 3p FHR | 1 | ST | 1445395,58 | 1445395,58 | SACE P | Заказ | 4 недели |  |  | 01.02.2018 |  | изменилась цена | 1403296,68 | Силовые автоматические выключатели | Автоматические выключатели воздушные | E6.2 |  | 8015644750893 | 133.000 | KG | 309.000 | CDM
1SDA071240R1 |  | Выключатель автоматический стационарный E6.2H 4000 Ekip G Hi-Touch LSIG 3p FHR | 1 | ST | 1525975,56 | 1525975,56 | SACE P | Заказ | 4 недели |  |  | 01.02.2018 |  | изменилась цена | 1481529,67 | Силовые автоматические выключатели | Автоматические выключатели воздушные | E6.2 |  | 8015644750909 | 133.000 | KG | 309.000 | CDM
1SDA071241R1 |  | Выключатель автоматический стационарный E6.2V 4000 Ekip Dip LI 3p FHR | 1 | ST | 1313114,67 | 1313114,67 | SACE P | Заказ | 4 недели |  |  | 01.02.2018 |  | изменилась цена | 1250585,40 | Силовые автоматические выключатели | Автоматические выключатели воздушные | E6.2 |  | 8015644750916 | 133.000 | KG | 309.000 | CDM
1SDA071242R1 |  | Выключатель автоматический стационарный E6.2V 4000 Ekip Dip LSI 3p FHR | 1 | ST | 1316019,06 | 1316019,06 | SACE P | Заказ | 4 недели |  |  | 01.02.2018 |  | изменилась цена | 1253351,49 | Силовые автоматические выключатели | Автоматические выключатели воздушные | E6.2 |  | 8015644750923 | 133.000 | KG | 309.000 | CDM
1SDA071243R1 |  | Выключатель автоматический стационарный E6.2V 4000 Ekip Dip LSIG 3p FHR | 1 | ST | 1350234,21 | 1350234,21 | SACE P | Заказ | 4 недели |  |  | 01.02.2018 |  | изменилась цена | 1285937,34 | Силовые автоматические выключатели | Автоматические выключатели воздушные | E6.2 |  | 8015644750930 | 133.000 | KG | 309.000 | CDM
1SDA071244R1 |  | Выключатель автоматический стационарный E6.2V 4000 Ekip Touch LI 3p FHR | 1 | ST | 1321573,21 | 1321573,21 | SACE P | Заказ | 4 недели |  |  | 01.02.2018 |  | изменилась цена | 1258641,15 | Силовые автоматические выключатели | Автоматические выключатели воздушные | E6.2 |  | 8015644750947 | 133.000 | KG | 309.000 | CDM
1SDA071245R1 |  | Выключатель автоматический стационарный E6.2V 4000 Ekip Touch LSI 3p FHR | 1 | ST | 1329032,10 | 1329032,10 | SACE P | Заказ | 4 недели |  |  | 01.02.2018 |  | изменилась цена | 1265744,86 | Силовые автоматические выключатели | Автоматические выключатели воздушные | E6.2 |  | 8015644750954 | 133.000 | KG | 309.000 | CDM
1SDA071246R1 |  | Выключатель автоматический стационарный E6.2V 4000 Ekip Touch LSIG 3p FHR | 1 | ST | 1368678,79 | 1368678,79 | SACE P | Заказ | 4 недели |  |  | 01.02.2018 |  | изменилась цена | 1303503,61 | Силовые автоматические выключатели | Автоматические выключатели воздушные | E6.2 |  | 8015644750961 | 133.000 | KG | 309.000 | CDM
1SDA071247R1 |  | Выключатель автоматический стационарный E6.2V 4000 Ekip G Touch LSIG 3p FHR | 1 | ST | 1423321,56 | 1423321,56 | SACE P | Заказ | 4 недели |  |  | 01.02.2018 |  | изменилась цена | 1355544,34 | Силовые автоматические выключатели | Автоматические выключатели воздушные | E6.2 |  | 8015644750978 | 133.000 | KG | 309.000 | CDM
1SDA071248R1 |  | Выключатель автоматический стационарный E6.2V 4000 Ekip Hi-Touch LSI 3p FHR | 1 | ST | 1560393,21 | 1560393,21 | SACE P | Заказ | 4 недели |  |  | 01.02.2018 |  | изменилась цена | 1486088,77 | Силовые автоматические выключатели | Автоматические выключатели воздушные | E6.2 |  | 8015644750985 | 133.000 | KG | 309.000 | CDM
1SDA071249R1 |  | Выключатель автоматический стационарный E6.2V 4000 Ekip Hi-Touch LSIG 3p FHR | 1 | ST | 1621773,56 | 1621773,56 | SACE P | Заказ | 4 недели |  |  | 01.02.2018 |  | изменилась цена | 1544546,25 | Силовые автоматические выключатели | Автоматические выключатели воздушные | E6.2 |  | 8015644750992 | 133.000 | KG | 309.000 | CDM
1SDA071250R1 |  | Выключатель автоматический стационарный E6.2V 4000 Ekip G Hi-Touch LSIG 3p FHR | 1 | ST | 1691781,51 | 1691781,51 | SACE P | Заказ | 4 недели |  |  | 01.02.2018 |  | изменилась цена | 1611220,49 | Силовые автоматические выключатели | Автоматические выключатели воздушные | E6.2 |  | 8015644751005 | 133.000 | KG | 309.000 | CDM
1SDA071251R1 |  | Выключатель автоматический стационарный E6.2X 4000 Ekip Dip LI 3p FHR | 1 | ST | 1510081,87 | 1510081,87 | SACE P | Заказ | 5 недель |  |  | 01.02.2018 |  | изменилась цена | 1438173,21 | Силовые автоматические выключатели | Автоматические выключатели воздушные | E6.2 |  | 8015644751012 | 133.000 | KG | 309.000 | CDM
1SDA071252R1 |  | Выключатель автоматический стационарный E6.2X 4000 Ekip Dip LSI 3p FHR | 1 | ST | 1513422,34 | 1513422,34 | SACE P | Заказ | 5 недель |  |  | 01.02.2018 |  | изменилась цена | 1441354,61 | Силовые автоматические выключатели | Автоматические выключатели воздушные | E6.2 |  | 8015644751029 | 133.000 | KG | 309.000 | CDM
1SDA071253R1 |  | Выключатель автоматический стационарный E6.2X 4000 Ekip Dip LSIG 3p FHR | 1 | ST | 1552769,76 | 1552769,76 | SACE P | Заказ | 5 недель |  |  | 01.02.2018 |  | изменилась цена | 1478828,34 | Силовые автоматические выключатели | Автоматические выключатели воздушные | E6.2 |  | 8015644751036 | 133.000 | KG | 309.000 | CDM
1SDA071254R1 |  | Выключатель автоматический стационарный E6.2X 4000 Ekip Touch LI 3p FHR | 1 | ST | 1519808,99 | 1519808,99 | SACE P | Заказ | 5 недель |  |  | 01.02.2018 |  | изменилась цена | 1447437,13 | Силовые автоматические выключатели | Автоматические выключатели воздушные | E6.2 |  | 8015644751043 | 133.000 | KG | 309.000 | CDM
1SDA071255R1 |  | Выключатель автоматический стационарный E6.2X 4000 Ekip Touch LSI 3p FHR | 1 | ST | 1528387,02 | 1528387,02 | SACE P | Заказ | 5 недель |  |  | 01.02.2018 |  | изменилась цена | 1455606,69 | Силовые автоматические выключатели | Автоматические выключатели воздушные | E6.2 |  | 8015644751050 | 133.000 | KG | 309.000 | CDM
1SDA071256R1 |  | Выключатель автоматический стационарный E6.2X 4000 Ekip Touch LSIG 3p FHR | 1 | ST | 1573981,54 | 1573981,54 | SACE P | Заказ | 5 недель |  |  | 01.02.2018 |  | изменилась цена | 1499030,04 | Силовые автоматические выключатели | Автоматические выключатели воздушные | E6.2 |  | 8015644751067 | 133.000 | KG | 309.000 | CDM
1SDA071257R1 |  | Выключатель автоматический стационарный E6.2X 4000 Ekip G Touch LSIG 3p FHR | 1 | ST | 1636820,10 | 1636820,10 | SACE P | Заказ | 5 недель |  |  | 01.02.2018 |  | изменилась цена | 1558876,29 | Силовые автоматические выключатели | Автоматические выключатели воздушные | E6.2 |  | 8015644751074 | 133.000 | KG | 309.000 | CDM
1SDA071258R1 |  | Выключатель автоматический стационарный E6.2X 4000 Ekip Hi-Touch LSI 3p FHR | 1 | ST | 1794453,12 | 1794453,12 | SACE P | Заказ | 5 недель |  |  | 01.02.2018 |  | изменилась цена | 1709002,97 | Силовые автоматические выключатели | Автоматические выключатели воздушные | E6.2 |  | 8015644751081 | 133.000 | KG | 309.000 | CDM
1SDA071259R1 |  | Выключатель автоматический стационарный E6.2X 4000 Ekip Hi-Touch LSIG 3p FHR | 1 | ST | 1865040,32 | 1865040,32 | SACE P | Заказ | 5 недель |  |  | 01.02.2018 |  | изменилась цена | 1776228,88 | Силовые автоматические выключатели | Автоматические выключатели воздушные | E6.2 |  | 8015644751098 | 133.000 | KG | 309.000 | CDM
1SDA071260R1 |  | Выключатель автоматический стационарный E6.2X 4000 Ekip G Hi-Touch LSIG 3p FHR | 1 | ST | 1945549,46 | 1945549,46 | SACE P | Заказ | 5 недель |  |  | 01.02.2018 |  | изменилась цена | 1852904,25 | Силовые автоматические выключатели | Автоматические выключатели воздушные | E6.2 |  | 8015644751104 | 133.000 | KG | 309.000 | CDM
1SDA071261R1 |  | Выключатель автоматический стационарный E6.2H 5000 Ekip Dip LI 3p FHR | 1 | ST | 1418539,72 | 1418539,72 | SACE P | Заказ | 4 недели |  |  | 01.02.2018 |  | изменилась цена | 1377223,03 | Силовые автоматические выключатели | Автоматические выключатели воздушные | E6.2 |  | 8015644751111 | 133.000 | KG | 309.000 | CDM
1SDA071262R1 |  | Выключатель автоматический стационарный E6.2H 5000 Ekip Dip LSI 3p FHR | 1 | ST | 1424073,87 | 1424073,87 | SACE P | Заказ | 4 недели |  |  | 01.02.2018 |  | изменилась цена | 1382595,99 | Силовые автоматические выключатели | Автоматические выключатели воздушные | E6.2 |  | 8015644751128 | 133.000 | KG | 309.000 | CDM
1SDA071263R1 |  | Выключатель автоматический стационарный E6.2H 5000 Ekip Dip LSIG 3p FHR | 1 | ST | 1456214,74 | 1456214,74 | SACE P | Заказ | 4 недели |  |  | 01.02.2018 |  | изменилась цена | 1413800,72 | Силовые автоматические выключатели | Автоматические выключатели воздушные | E6.2 |  | 8015644751135 | 133.000 | KG | 309.000 | CDM
1SDA071264R1 |  | Выключатель автоматический стационарный E6.2H 5000 Ekip Touch LI 3p FHR | 1 | ST | 1417705,93 | 1417705,93 | SACE P | Заказ | 4 недели |  |  | 01.02.2018 |  | изменилась цена | 1363178,78 | Силовые автоматические выключатели | Автоматические выключатели воздушные | E6.2 |  | 8015644751142 | 133.000 | KG | 309.000 | CDM
1SDA071265R1 |  | Выключатель автоматический стационарный E6.2H 5000 Ekip Touch LSI 3p FHR | 1 | ST | 1412988,47 | 1412988,47 | SACE P | Заказ | 4 недели |  |  | 01.02.2018 |  | изменилась цена | 1371833,47 | Силовые автоматические выключатели | Автоматические выключатели воздушные | E6.2 |  | 8015644751159 | 133.000 | KG | 309.000 | CDM
1SDA071266R1 |  | Выключатель автоматический стационарный E6.2H 5000 Ekip Touch LSIG 3p FHR | 1 | ST | 1456919,16 | 1456919,16 | SACE P | Заказ | 4 недели |  |  | 01.02.2018 |  | изменилась цена | 1400883,81 | Силовые автоматические выключатели | Автоматические выключатели воздушные | E6.2 |  | 8015644751166 | 133.000 | KG | 309.000 | CDM
1SDA071267R1 |  | Выключатель автоматический стационарный E6.2H 5000 Ekip G Touch LSIG 3p FHR | 1 | ST | 1514703,44 | 1514703,44 | SACE P | Заказ | 4 недели |  |  | 01.02.2018 |  | изменилась цена | 1456445,62 | Силовые автоматические выключатели | Автоматические выключатели воздушные | E6.2 |  | 8015644751173 | 133.000 | KG | 309.000 | CDM
1SDA071268R1 |  | Выключатель автоматический стационарный E6.2H 5000 Ekip Hi-Touch LSI 3p FHR | 1 | ST | 1652248,88 | 1652248,88 | SACE P | Заказ | 4 недели |  |  | 01.02.2018 |  | изменилась цена | 1588700,85 | Силовые автоматические выключатели | Автоматические выключатели воздушные | E6.2 |  | 8015644751180 | 133.000 | KG | 309.000 | CDM
1SDA071269R1 |  | Выключатель автоматический стационарный E6.2H 5000 Ekip Hi-Touch LSIG 3p FHR | 1 | ST | 1712156,66 | 1712156,66 | SACE P | Заказ | 4 недели |  |  | 01.02.2018 |  | изменилась цена | 1646304,48 | Силовые автоматические выключатели | Автоматические выключатели воздушные | E6.2 |  | 8015644751197 | 133.000 | KG | 309.000 | CDM
1SDA071270R1 |  | Выключатель автоматический стационарный E6.2H 5000 Ekip G Hi-Touch LSIG 3p FHR | 1 | ST | 1782424,82 | 1782424,82 | SACE P | Заказ | 4 недели |  |  | 01.02.2018 |  | изменилась цена | 1713870,02 | Силовые автоматические выключатели | Автоматические выключатели воздушные | E6.2 |  | 8015644751203 | 133.000 | KG | 309.000 | CDM
1SDA071271R1 |  | Выключатель автоматический стационарный E6.2V 5000 Ekip Dip LI 3p FHR | 1 | ST | 1626617,49 | 1626617,49 | SACE P | Заказ | 4 недели |  |  | 01.02.2018 |  | изменилась цена | 1549159,51 | Силовые автоматические выключатели | Автоматические выключатели воздушные | E6.2 |  | 8015644751210 | 133.000 | KG | 309.000 | CDM
1SDA071272R1 |  | Выключатель автоматический стационарный E6.2V 5000 Ekip Dip LSI 3p FHR | 1 | ST | 1630483,64 | 1630483,64 | SACE P | Заказ | 4 недели |  |  | 01.02.2018 |  | изменилась цена | 1552841,56 | Силовые автоматические выключатели | Автоматические выключатели воздушные | E6.2 |  | 8015644751227 | 133.000 | KG | 309.000 | CDM
1SDA071273R1 |  | Выключатель автоматический стационарный E6.2V 5000 Ekip Dip LSIG 3p FHR | 1 | ST | 1663356,44 | 1663356,44 | SACE P | Заказ | 4 недели |  |  | 01.02.2018 |  | изменилась цена | 1584148,99 | Силовые автоматические выключатели | Автоматические выключатели воздушные | E6.2 |  | 8015644751234 | 133.000 | KG | 309.000 | CDM
1SDA071274R1 |  | Выключатель автоматический стационарный E6.2V 5000 Ekip Touch LI 3p FHR | 1 | ST | 1630824,79 | 1630824,79 | SACE P | Заказ | 4 недели |  |  | 01.02.2018 |  | изменилась цена | 1553166,47 | Силовые автоматические выключатели | Автоматические выключатели воздушные | E6.2 |  | 8015644751241 | 133.000 | KG | 309.000 | CDM
1SDA071275R1 |  | Выключатель автоматический стационарный E6.2V 5000 Ekip Touch LSI 3p FHR | 1 | ST | 1634502,80 | 1634502,80 | SACE P | Заказ | 4 недели |  |  | 01.02.2018 |  | изменилась цена | 1556669,33 | Силовые автоматические выключатели | Автоматические выключатели воздушные | E6.2 |  | 8015644751258 | 133.000 | KG | 309.000 | CDM
1SDA071276R1 |  | Выключатель автоматический стационарный E6.2V 5000 Ekip Touch LSIG 3p FHR | 1 | ST | 1677909,37 | 1677909,37 | SACE P | Заказ | 4 недели |  |  | 01.02.2018 |  | изменилась цена | 1598008,92 | Силовые автоматические выключатели | Автоматические выключатели воздушные | E6.2 |  | 8015644751265 | 133.000 | KG | 309.000 | CDM
1SDA071277R1 |  | Выключатель автоматический стационарный E6.2V 5000 Ekip G Touch LSIG 3p FHR | 1 | ST | 1725038,85 | 1725038,85 | SACE P | Заказ | 4 недели |  |  | 01.02.2018 |  | изменилась цена | 1642894,14 | Силовые автоматические выключатели | Автоматические выключатели воздушные | E6.2 |  | 8015644751272 | 133.000 | KG | 309.000 | CDM
1SDA071278R1 |  | Выключатель автоматический стационарный E6.2V 5000 Ekip Hi-Touch LSI 3p FHR | 1 | ST | 1862156,14 | 1862156,14 | SACE P | Заказ | 4 недели |  |  | 01.02.2018 |  | изменилась цена | 1773482,04 | Силовые автоматические выключатели | Автоматические выключатели воздушные | E6.2 |  | 8015644751289 | 133.000 | KG | 309.000 | CDM
1SDA071279R1 |  | Выключатель автоматический стационарный E6.2V 5000 Ekip Hi-Touch LSIG 3p FHR | 1 | ST | 1925202,55 | 1925202,55 | SACE P | Заказ | 4 недели |  |  | 01.02.2018 |  | изменилась цена | 1833526,24 | Силовые автоматические выключатели | Автоматические выключатели воздушные | E6.2 |  | 8015644751296 | 133.000 | KG | 309.000 | CDM
1SDA071280R1 |  | Выключатель автоматический стационарный E6.2V 5000 Ekip G Hi-Touch LSIG 3p FHR | 1 | ST | 2000621,84 | 2000621,84 | SACE P | Заказ | 4 недели |  |  | 01.02.2018 |  | изменилась цена | 1905354,13 | Силовые автоматические выключатели | Автоматические выключатели воздушные | E6.2 |  | 8015644751302 | 133.000 | KG | 309.000 | CDM
1SDA071281R1 |  | Выключатель автоматический стационарный E6.2X 5000 Ekip Dip LI 3p FHR | 1 | ST | 1870609,80 | 1870609,80 | SACE P | Заказ | 5 недель |  |  | 01.02.2018 |  | изменилась цена | 1781533,14 | Силовые автоматические выключатели | Автоматические выключатели воздушные | E6.2 |  | 8015644751319 | 133.000 | KG | 309.000 | CDM
1SDA071282R1 |  | Выключатель автоматический стационарный E6.2X 5000 Ekip Dip LSI 3p FHR | 1 | ST | 1875056,69 | 1875056,69 | SACE P | Заказ | 5 недель |  |  | 01.02.2018 |  | изменилась цена | 1785768,28 | Силовые автоматические выключатели | Автоматические выключатели воздушные | E6.2 |  | 8015644751326 | 133.000 | KG | 309.000 | CDM
1SDA071283R1 |  | Выключатель автоматический стационарный E6.2X 5000 Ekip Dip LSIG 3p FHR | 1 | ST | 1912859,50 | 1912859,50 | SACE P | Заказ | 5 недель |  |  | 01.02.2018 |  | изменилась цена | 1821770,95 | Силовые автоматические выключатели | Автоматические выключатели воздушные | E6.2 |  | 8015644751333 | 133.000 | KG | 309.000 | CDM
1SDA071284R1 |  | Выключатель автоматический стационарный E6.2X 5000 Ekip Touch LI 3p FHR | 1 | ST | 1875448,62 | 1875448,62 | SACE P | Заказ | 5 недель |  |  | 01.02.2018 |  | изменилась цена | 1786141,54 | Силовые автоматические выключатели | Автоматические выключатели воздушные | E6.2 |  | 8015644751340 | 133.000 | KG | 309.000 | CDM
1SDA071285R1 |  | Выключатель автоматический стационарный E6.2X 5000 Ekip Touch LSI 3p FHR | 1 | ST | 1879677,71 | 1879677,71 | SACE P | Заказ | 5 недель |  |  | 01.02.2018 |  | изменилась цена | 1790169,25 | Силовые автоматические выключатели | Автоматические выключатели воздушные | E6.2 |  | 8015644751357 | 133.000 | KG | 309.000 | CDM
1SDA071286R1 |  | Выключатель автоматический стационарный E6.2X 5000 Ekip Touch LSIG 3p FHR | 1 | ST | 1929595,47 | 1929595,47 | SACE P | Заказ | 5 недель |  |  | 01.02.2018 |  | изменилась цена | 1837709,97 | Силовые автоматические выключатели | Автоматические выключатели воздушные | E6.2 |  | 8015644751364 | 133.000 | KG | 309.000 | CDM
1SDA071287R1 |  | Выключатель автоматический стационарный E6.2X 5000 Ekip G Touch LSIG 3p FHR | 1 | ST | 1983794,98 | 1983794,98 | SACE P | Заказ | 5 недель |  |  | 01.02.2018 |  | изменилась цена | 1889328,55 | Силовые автоматические выключатели | Автоматические выключатели воздушные | E6.2 |  | 8015644751371 | 133.000 | KG | 309.000 | CDM
1SDA071288R1 |  | Выключатель автоматический стационарный E6.2X 5000 Ekip Hi-Touch LSI 3p FHR | 1 | ST | 2141480,58 | 2141480,58 | SACE P | Заказ | 5 недель |  |  | 01.02.2018 |  | изменилась цена | 2039505,31 | Силовые автоматические выключатели | Автоматические выключатели воздушные | E6.2 |  | 8015644751388 | 133.000 | KG | 309.000 | CDM
1SDA071289R1 |  | Выключатель автоматический стационарный E6.2X 5000 Ekip Hi-Touch LSIG 3p FHR | 1 | ST | 2213982,03 | 2213982,03 | SACE P | Заказ | 5 недель |  |  | 01.02.2018 |  | изменилась цена | 2108554,31 | Силовые автоматические выключатели | Автоматические выключатели воздушные | E6.2 |  | 8015644751395 | 133.000 | KG | 309.000 | CDM
1SDA071290R1 |  | Выключатель автоматический стационарный E6.2X 5000 Ekip G Hi-Touch LSIG 3p FHR | 1 | ST | 2300715,01 | 2300715,01 | SACE P | Заказ | 5 недель |  |  | 01.02.2018 |  | изменилась цена | 2191157,15 | Силовые автоматические выключатели | Автоматические выключатели воздушные | E6.2 |  | 8015644751401 | 133.000 | KG | 309.000 | CDM
1SDA071291R1 |  | Выключатель автоматический стационарный E6.2H 6300 Ekip Dip LI 3p FHR | 1 | ST | 1848904,21 | 1848904,21 | SACE P | Заказ | 4 недели |  |  | 01.02.2018 |  | изменилась цена | 1795052,63 | Силовые автоматические выключатели | Автоматические выключатели воздушные | E6.2 |  | 8015644751418 | 133.000 | KG | 309.000 | CDM
1SDA071292R1 |  | Выключатель автоматический стационарный E6.2H 6300 Ekip Dip LSI 3p FHR | 1 | ST | 1849853,11 | 1849853,11 | SACE P | Заказ | 4 недели |  |  | 01.02.2018 |  | изменилась цена | 1795973,89 | Силовые автоматические выключатели | Автоматические выключатели воздушные | E6.2 |  | 8015644751425 | 133.000 | KG | 309.000 | CDM
1SDA071293R1 |  | Выключатель автоматический стационарный E6.2H 6300 Ekip Dip LSIG 3p FHR | 1 | ST | 1881686,33 | 1881686,33 | SACE P | Заказ | 4 недели |  |  | 01.02.2018 |  | изменилась цена | 1826879,93 | Силовые автоматические выключатели | Автоматические выключатели воздушные | E6.2 |  | 8015644751432 | 133.000 | KG | 309.000 | CDM
1SDA071294R1 |  | Выключатель автоматический стационарный E6.2H 6300 Ekip Touch LI 3p FHR | 1 | ST | 1861664,82 | 1861664,82 | SACE P | Заказ | 4 недели |  |  | 01.02.2018 |  | изменилась цена | 1790062,33 | Силовые автоматические выключатели | Автоматические выключатели воздушные | E6.2 |  | 8015644751449 | 133.000 | KG | 309.000 | CDM
1SDA071295R1 |  | Выключатель автоматический стационарный E6.2H 6300 Ekip Touch LSI 3p FHR | 1 | ST | 1869088,86 | 1869088,86 | SACE P | Заказ | 4 недели |  |  | 01.02.2018 |  | изменилась цена | 1797200,83 | Силовые автоматические выключатели | Автоматические выключатели воздушные | E6.2 |  | 8015644751456 | 133.000 | KG | 309.000 | CDM
1SDA071296R1 |  | Выключатель автоматический стационарный E6.2H 6300 Ekip Touch LSIG 3p FHR | 1 | ST | 1911527,32 | 1911527,32 | SACE P | Заказ | 4 недели |  |  | 01.02.2018 |  | изменилась цена | 1838007,04 | Силовые автоматические выключатели | Автоматические выключатели воздушные | E6.2 |  | 8015644751463 | 133.000 | KG | 309.000 | CDM
1SDA071297R1 |  | Выключатель автоматический стационарный E6.2H 6300 Ekip G Touch LSIG 3p FHR | 1 | ST | 1940718,93 | 1940718,93 | SACE P | Заказ | 4 недели |  |  | 01.02.2018 |  | изменилась цена | 1884193,14 | Силовые автоматические выключатели | Автоматические выключатели воздушные | E6.2 |  | 8015644751470 | 133.000 | KG | 309.000 | CDM
1SDA071298R1 |  | Выключатель автоматический стационарный E6.2H 6300 Ekip Hi-Touch LSI 3p FHR | 1 | ST | 2109011,93 | 2109011,93 | SACE P | Заказ | 4 недели |  |  | 01.02.2018 |  | изменилась цена | 2027896,09 | Силовые автоматические выключатели | Автоматические выключатели воздушные | E6.2 |  | 8015644751487 | 133.000 | KG | 309.000 | CDM
1SDA071299R1 |  | Выключатель автоматический стационарный E6.2H 6300 Ekip Hi-Touch LSIG 3p FHR | 1 | ST | 2134116,75 | 2134116,75 | SACE P | Заказ | 4 недели |  |  | 01.02.2018 |  | изменилась цена | 2052035,34 | Силовые автоматические выключатели | Автоматические выключатели воздушные | E6.2 |  | 8015644751494 | 133.000 | KG | 309.000 | CDM
1SDA071300R1 |  | Выключатель автоматический стационарный E6.2H 6300 Ekip G Hi-Touch LSIG 3p FHR | 1 | ST | 2213093,37 | 2213093,37 | SACE P | Заказ | 4 недели |  |  | 01.02.2018 |  | изменилась цена | 2127974,39 | Силовые автоматические выключатели | Автоматические выключатели воздушные | E6.2 |  | 8015644751500 | 133.000 | KG | 309.000 | CDM
1SDA071301R1 |  | Выключатель автоматический стационарный E6.2V 6300 Ekip Dip LI 3p FHR | 1 | ST | 2116328,80 | 2116328,80 | SACE P | Заказ | 4 недели |  |  | 01.02.2018 |  | изменилась цена | 2015551,24 | Силовые автоматические выключатели | Автоматические выключатели воздушные | E6.2 |  | 8015644751517 | 133.000 | KG | 309.000 | CDM
1SDA071302R1 |  | Выключатель автоматический стационарный E6.2V 6300 Ekip Dip LSI 3p FHR | 1 | ST | 2119201,77 | 2119201,77 | SACE P | Заказ | 4 недели |  |  | 01.02.2018 |  | изменилась цена | 2018287,40 | Силовые автоматические выключатели | Автоматические выключатели воздушные | E6.2 |  | 8015644751524 | 133.000 | KG | 309.000 | CDM
1SDA071303R1 |  | Выключатель автоматический стационарный E6.2V 6300 Ekip Dip LSIG 3p FHR | 1 | ST | 2151912,83 | 2151912,83 | SACE P | Заказ | 4 недели |  |  | 01.02.2018 |  | изменилась цена | 2049440,79 | Силовые автоматические выключатели | Автоматические выключатели воздушные | E6.2 |  | 8015644751531 | 133.000 | KG | 309.000 | CDM
1SDA071304R1 |  | Выключатель автоматический стационарный E6.2V 6300 Ekip Touch LI 3p FHR | 1 | ST | 2123359,61 | 2123359,61 | SACE P | Заказ | 4 недели |  |  | 01.02.2018 |  | изменилась цена | 2022247,25 | Силовые автоматические выключатели | Автоматические выключатели воздушные | E6.2 |  | 8015644751548 | 133.000 | KG | 309.000 | CDM
1SDA071305R1 |  | Выключатель автоматический стационарный E6.2V 6300 Ekip Touch LSI 3p FHR | 1 | ST | 2128713,31 | 2128713,31 | SACE P | Заказ | 4 недели |  |  | 01.02.2018 |  | изменилась цена | 2027346,01 | Силовые автоматические выключатели | Автоматические выключатели воздушные | E6.2 |  | 8015644751555 | 133.000 | KG | 309.000 | CDM
1SDA071306R1 |  | Выключатель автоматический стационарный E6.2V 6300 Ekip Touch LSIG 3p FHR | 1 | ST | 2172119,88 | 2172119,88 | SACE P | Заказ | 4 недели |  |  | 01.02.2018 |  | изменилась цена | 2068685,60 | Силовые автоматические выключатели | Автоматические выключатели воздушные | E6.2 |  | 8015644751562 | 133.000 | KG | 309.000 | CDM
1SDA071307R1 |  | Выключатель автоматический стационарный E6.2V 6300 Ekip G Touch LSIG 3p FHR | 1 | ST | 2229436,74 | 2229436,74 | SACE P | Заказ | 4 недели |  |  | 01.02.2018 |  | изменилась цена | 2123273,09 | Силовые автоматические выключатели | Автоматические выключатели воздушные | E6.2 |  | 8015644751579 | 133.000 | KG | 309.000 | CDM
1SDA071308R1 |  | Выключатель автоматический стационарный E6.2V 6300 Ekip Hi-Touch LSI 3p FHR | 1 | ST | 2356363,04 | 2356363,04 | SACE P | Заказ | 4 недели |  |  | 01.02.2018 |  | изменилась цена | 2244155,28 | Силовые автоматические выключатели | Автоматические выключатели воздушные | E6.2 |  | 8015644751586 | 133.000 | KG | 309.000 | CDM
1SDA071309R1 |  | Выключатель автоматический стационарный E6.2V 6300 Ekip Hi-Touch LSIG 3p FHR | 1 | ST | 2399768,19 | 2399768,19 | SACE P | Заказ | 4 недели |  |  | 01.02.2018 |  | изменилась цена | 2285493,51 | Силовые автоматические выключатели | Автоматические выключатели воздушные | E6.2 |  | 8015644751593 | 133.000 | KG | 309.000 | CDM
1SDA071310R1 |  | Выключатель автоматический стационарный E6.2V 6300 Ekip G Hi-Touch LSIG 3p FHR | 1 | ST | 2485015,71 | 2485015,71 | SACE P | Заказ | 4 недели |  |  | 01.02.2018 |  | изменилась цена | 2366681,63 | Силовые автоматические выключатели | Автоматические выключатели воздушные | E6.2 |  | 8015644751609 | 133.000 | KG | 309.000 | CDM
1SDA071311R1 |  | Выключатель автоматический стационарный E6.2X 6300 Ekip Dip LI 3p FHR | 1 | ST | 2433778,54 | 2433778,54 | SACE P | Заказ | 5 недель |  |  | 01.02.2018 |  | изменилась цена | 2317884,32 | Силовые автоматические выключатели | Автоматические выключатели воздушные | E6.2 |  | 8015644751616 | 133.000 | KG | 309.000 | CDM
1SDA071312R1 |  | Выключатель автоматический стационарный E6.2X 6300 Ekip Dip LSI 3p FHR | 1 | ST | 2437082,55 | 2437082,55 | SACE P | Заказ | 5 недель |  |  | 01.02.2018 |  | изменилась цена | 2321031,00 | Силовые автоматические выключатели | Автоматические выключатели воздушные | E6.2 |  | 8015644751623 | 133.000 | KG | 309.000 | CDM
1SDA071313R1 |  | Выключатель автоматический стационарный E6.2X 6300 Ekip Dip LSIG 3p FHR | 1 | ST | 2474699,35 | 2474699,35 | SACE P | Заказ | 5 недель |  |  | 01.02.2018 |  | изменилась цена | 2356856,52 | Силовые автоматические выключатели | Автоматические выключатели воздушные | E6.2 |  | 8015644751630 | 133.000 | KG | 309.000 | CDM
1SDA071314R1 |  | Выключатель автоматический стационарный E6.2X 6300 Ekip Touch LI 3p FHR | 1 | ST | 2441863,56 | 2441863,56 | SACE P | Заказ | 5 недель |  |  | 01.02.2018 |  | изменилась цена | 2325584,34 | Силовые автоматические выключатели | Автоматические выключатели воздушные | E6.2 |  | 8015644751647 | 133.000 | KG | 309.000 | CDM
1SDA071315R1 |  | Выключатель автоматический стационарный E6.2X 6300 Ekip Touch LSI 3p FHR | 1 | ST | 2448019,50 | 2448019,50 | SACE P | Заказ | 5 недель |  |  | 01.02.2018 |  | изменилась цена | 2331447,14 | Силовые автоматические выключатели | Автоматические выключатели воздушные | E6.2 |  | 8015644751654 | 133.000 | KG | 309.000 | CDM
1SDA071316R1 |  | Выключатель автоматический стационарный E6.2X 6300 Ekip Touch LSIG 3p FHR | 1 | ST | 2497937,56 | 2497937,56 | SACE P | Заказ | 5 недель |  |  | 01.02.2018 |  | изменилась цена | 2378988,15 | Силовые автоматические выключатели | Автоматические выключатели воздушные | E6.2 |  | 8015644751661 | 133.000 | KG | 309.000 | CDM
1SDA071317R1 |  | Выключатель автоматический стационарный E6.2X 6300 Ekip G Touch LSIG 3p FHR | 1 | ST | 2563851,75 | 2563851,75 | SACE P | Заказ | 5 недель |  |  | 01.02.2018 |  | изменилась цена | 2441763,57 | Силовые автоматические выключатели | Автоматические выключатели воздушные | E6.2 |  | 8015644751678 | 133.000 | KG | 309.000 | CDM
1SDA071318R1 |  | Выключатель автоматический стационарный E6.2X 6300 Ekip Hi-Touch LSI 3p FHR | 1 | ST | 2709816,78 | 2709816,78 | SACE P | Заказ | 5 недель |  |  | 01.02.2018 |  | изменилась цена | 2580777,89 | Силовые автоматические выключатели | Автоматические выключатели воздушные | E6.2 |  | 8015644751685 | 133.000 | KG | 309.000 | CDM
1SDA071319R1 |  | Выключатель автоматический стационарный E6.2X 6300 Ekip Hi-Touch LSIG 3p FHR | 1 | ST | 2759732,90 | 2759732,90 | SACE P | Заказ | 5 недель |  |  | 01.02.2018 |  | изменилась цена | 2628317,05 | Силовые автоматические выключатели | Автоматические выключатели воздушные | E6.2 |  | 8015644751692 | 133.000 | KG | 309.000 | CDM
1SDA071320R1 |  | Выключатель автоматический стационарный E6.2X 6300 Ekip G Hi-Touch LSIG 3p FHR | 1 | ST | 2857767,56 | 2857767,56 | SACE P | Заказ | 5 недель |  |  | 01.02.2018 |  | изменилась цена | 2721683,39 | Силовые автоматические выключатели | Автоматические выключатели воздушные | E6.2 |  | 8015644751708 | 133.000 | KG | 309.000 | CDM
1SDA071321R1 |  | Выключатель автоматический стационарный E1.2N 250 Ekip Dip LI 4p F F | 1 | ST | 210382,34 | 210382,34 | SACE P | Заказ | 4 недели |  |  | 01.02.2018 |  | изменилась цена | 204254,70 | Силовые автоматические выключатели | Автоматические выключатели воздушные | E1.2 |  | 8015644751715 | 19.500 | KG | 35.280 | CDM
1SDA071322R1 |  | Выключатель автоматический стационарный E1.2N 250 Ekip Dip LSI 4p F F | 1 | ST | 212250,10 | 212250,10 | SACE P | Заказ | 4 недели |  |  | 01.02.2018 |  | изменилась цена | 206068,06 | Силовые автоматические выключатели | Автоматические выключатели воздушные | E1.2 |  | 8015644751722 | 19.500 | KG | 35.280 | CDM
1SDA071323R1 |  | Выключатель автоматический стационарный E1.2N 250 Ekip Dip LSIG 4p F F | 1 | ST | 236109,25 | 236109,25 | SACE P | Заказ | 4 недели |  |  | 01.02.2018 |  | изменилась цена | 229232,28 | Силовые автоматические выключатели | Автоматические выключатели воздушные | E1.2 |  | 8015644751739 | 19.500 | KG | 35.280 | CDM
1SDA071324R1 |  | Выключатель автоматический стационарный E1.2N 250 Ekip Touch LI 4p F F | 1 | ST | 195418,75 | 195418,75 | SACE P | Заказ | 4 недели |  |  | 01.02.2018 |  | изменилась цена | 189726,94 | Силовые автоматические выключатели | Автоматические выключатели воздушные | E1.2 |  | 8015644751746 | 19.500 | KG | 35.280 | CDM
1SDA071325R1 |  | Выключатель автоматический стационарный E1.2N 250 Ekip Touch LSI 4p F F | 1 | ST | 198450,94 | 198450,94 | SACE P | Заказ | 4 недели |  |  | 01.02.2018 |  | изменилась цена | 192670,82 | Силовые автоматические выключатели | Автоматические выключатели воздушные | E1.2 |  | 8015644751753 | 19.500 | KG | 35.280 | CDM
1SDA071326R1 |  | Выключатель автоматический стационарный E1.2N 250 Ekip Touch LSIG 4p F F | 1 | ST | 226283,34 | 226283,34 | SACE P | Заказ | 4 недели |  |  | 01.02.2018 |  | изменилась цена | 219692,56 | Силовые автоматические выключатели | Автоматические выключатели воздушные | E1.2 |  | 8015644751760 | 19.500 | KG | 35.280 | CDM
1SDA071327R1 |  | Выключатель автоматический стационарный E1.2N 250 Ekip G Touch LSIG 4p F F | 1 | ST | 274653,06 | 274653,06 | SACE P | Заказ | 4 недели |  |  | 01.02.2018 |  | изменилась цена | 266653,46 | Силовые автоматические выключатели | Автоматические выключатели воздушные | E1.2 |  | 8015644751777 | 19.500 | KG | 35.280 | CDM
1SDA071328R1 |  | Выключатель автоматический стационарный E1.2N 250 Ekip Hi-Touch LSI 4p F F | 1 | ST | 407900,21 | 407900,21 | SACE P | Заказ | 4 недели |  |  | 01.02.2018 |  | изменилась цена | 396019,62 | Силовые автоматические выключатели | Автоматические выключатели воздушные | E1.2 |  | 8015644751784 | 19.500 | KG | 35.280 | CDM
1SDA071329R1 |  | Выключатель автоматический стационарный E1.2N 250 Ekip Hi-Touch LSIG 4p F F | 1 | ST | 455556,52 | 455556,52 | SACE P | Заказ | 4 недели |  |  | 01.02.2018 |  | изменилась цена | 442287,88 | Силовые автоматические выключатели | Автоматические выключатели воздушные | E1.2 |  | 8015644751791 | 19.500 | KG | 35.280 | CDM
1SDA071330R1 |  | Выключатель автоматический стационарный E1.2N 250 Ekip G Hi-Touch LSIG 4p F F | 1 | ST | 526551,61 | 526551,61 | SACE P | Заказ | 4 недели |  |  | 01.02.2018 |  | изменилась цена | 511215,16 | Силовые автоматические выключатели | Автоматические выключатели воздушные | E1.2 |  | 8015644751807 | 19.500 | KG | 35.280 | CDM
1SDA071331R1 |  | Выключатель автоматический стационарный E1.2B 630 Ekip Dip LI 4p F F | 1 | ST | 194092,74 | 194092,74 | SACE P | Заказ | 4 недели |  |  | 01.02.2018 |  | изменилась цена | 188439,55 | Силовые автоматические выключатели | Автоматические выключатели воздушные | E1.2 |  | 8015644751814 | 19.500 | KG | 35.280 | CDM
1SDA071332R1 |  | Выключатель автоматический стационарный E1.2B 630 Ekip Dip LSI 4p F F | 1 | ST | 197893,87 | 197893,87 | SACE P | Заказ | 4 недели |  |  | 01.02.2018 |  | изменилась цена | 192129,97 | Силовые автоматические выключатели | Автоматические выключатели воздушные | E1.2 |  | 8015644751821 | 19.500 | KG | 35.280 | CDM
1SDA071333R1 |  | Выключатель автоматический стационарный E1.2B 630 Ekip Dip LSIG 4p F F | 1 | ST | 213823,19 | 213823,19 | SACE P | Заказ | 4 недели |  |  | 01.02.2018 |  | изменилась цена | 207595,33 | Силовые автоматические выключатели | Автоматические выключатели воздушные | E1.2 |  | 8015644751838 | 19.500 | KG | 35.280 | CDM
1SDA071334R1 |  | Выключатель автоматический стационарный E1.2B 630 Ekip Touch LI 4p F F | 1 | ST | 199396,52 | 199396,52 | SACE P | Заказ | 4 недели |  |  | 01.02.2018 |  | изменилась цена | 193588,85 | Силовые автоматические выключатели | Автоматические выключатели воздушные | E1.2 |  | 8015644751845 | 19.500 | KG | 35.280 | CDM
1SDA071335R1 |  | Выключатель автоматический стационарный E1.2B 630 Ekip Touch LSI 4p F F | 1 | ST | 203413,79 | 203413,79 | SACE P | Заказ | 4 недели |  |  | 01.02.2018 |  | изменилась цена | 197489,12 | Силовые автоматические выключатели | Автоматические выключатели воздушные | E1.2 |  | 8015644751852 | 19.500 | KG | 35.280 | CDM
1SDA071336R1 |  | Выключатель автоматический стационарный E1.2B 630 Ekip Touch LSIG 4p F F | 1 | ST | 227698,88 | 227698,88 | SACE P | Заказ | 4 недели |  |  | 01.02.2018 |  | изменилась цена | 221066,87 | Силовые автоматические выключатели | Автоматические выключатели воздушные | E1.2 |  | 8015644751869 | 19.500 | KG | 35.280 | CDM
1SDA071337R1 |  | Выключатель автоматический стационарный E1.2B 630 Ekip G Touch LSIG 4p F F | 1 | ST | 277494,02 | 277494,02 | SACE P | Заказ | 4 недели |  |  | 01.02.2018 |  | изменилась цена | 269411,67 | Силовые автоматические выключатели | Автоматические выключатели воздушные | E1.2 |  | 8015644751876 | 19.500 | KG | 35.280 | CDM
1SDA071338R1 |  | Выключатель автоматический стационарный E1.2B 630 Ekip Hi-Touch LSI 4p F F | 1 | ST | 409703,14 | 409703,14 | SACE P | Заказ | 4 недели |  |  | 01.02.2018 |  | изменилась цена | 397770,04 | Силовые автоматические выключатели | Автоматические выключатели воздушные | E1.2 |  | 8015644751883 | 19.500 | KG | 35.280 | CDM
1SDA071339R1 |  | Выключатель автоматический стационарный E1.2B 630 Ekip Hi-Touch LSIG 4p F F | 1 | ST | 457259,95 | 457259,95 | SACE P | Заказ | 4 недели |  |  | 01.02.2018 |  | изменилась цена | 443941,70 | Силовые автоматические выключатели | Автоматические выключатели воздушные | E1.2 |  | 8015644751890 | 19.500 | KG | 35.280 | CDM
1SDA071340R1 |  | Выключатель автоматический стационарный E1.2B 630 Ekip G Hi-Touch LSIG 4p F F | 1 | ST | 528751,84 | 528751,84 | SACE P | Заказ | 4 недели |  |  | 01.02.2018 |  | изменилась цена | 513351,30 | Силовые автоматические выключатели | Автоматические выключатели воздушные | E1.2 |  | 8015644751906 | 19.500 | KG | 35.280 | CDM
1SDA071341R1 |  | Выключатель автоматический стационарный E1.2C 630 Ekip Dip LI 4p F F | 1 | ST | 200043,76 | 200043,76 | SACE P | Заказ | 4 недели |  |  | 01.02.2018 |  | изменилась цена | 190517,87 | Силовые автоматические выключатели | Автоматические выключатели воздушные | E1.2 |  | 8015644751913 | 19.500 | KG | 35.280 | CDM
1SDA071342R1 |  | Выключатель автоматический стационарный E1.2C 630 Ekip Dip LSI 4p F F | 1 | ST | 205047,40 | 205047,40 | SACE P | Заказ | 4 недели |  |  | 01.02.2018 |  | изменилась цена | 195283,24 | Силовые автоматические выключатели | Автоматические выключатели воздушные | E1.2 |  | 8015644751920 | 19.500 | KG | 35.280 | CDM
1SDA071343R1 |  | Выключатель автоматический стационарный E1.2C 630 Ekip Dip LSIG 4p F F | 1 | ST | 222028,03 | 222028,03 | SACE P | Заказ | 4 недели |  |  | 01.02.2018 |  | изменилась цена | 211455,27 | Силовые автоматические выключатели | Автоматические выключатели воздушные | E1.2 |  | 8015644751937 | 19.500 | KG | 35.280 | CDM
1SDA071344R1 |  | Выключатель автоматический стационарный E1.2C 630 Ekip Touch LI 4p F F | 1 | ST | 210996,32 | 210996,32 | SACE P | Заказ | 4 недели |  |  | 01.02.2018 |  | изменилась цена | 200948,88 | Силовые автоматические выключатели | Автоматические выключатели воздушные | E1.2 |  | 8015644751944 | 19.500 | KG | 35.280 | CDM
1SDA071345R1 |  | Выключатель автоматический стационарный E1.2C 630 Ekip Touch LSI 4p F F | 1 | ST | 213921,95 | 213921,95 | SACE P | Заказ | 4 недели |  |  | 01.02.2018 |  | изменилась цена | 203735,19 | Силовые автоматические выключатели | Автоматические выключатели воздушные | E1.2 |  | 8015644751951 | 19.500 | KG | 35.280 | CDM
1SDA071346R1 |  | Выключатель автоматический стационарный E1.2C 630 Ekip Touch LSIG 4p F F | 1 | ST | 247525,20 | 247525,20 | SACE P | Заказ | 4 недели |  |  | 01.02.2018 |  | изменилась цена | 235738,29 | Силовые автоматические выключатели | Автоматические выключатели воздушные | E1.2 |  | 8015644751968 | 19.500 | KG | 35.280 | CDM
1SDA071347R1 |  | Выключатель автоматический стационарный E1.2C 630 Ekip G Touch LSIG 4p F F | 1 | ST | 297400,30 | 297400,30 | SACE P | Заказ | 4 недели |  |  | 01.02.2018 |  | изменилась цена | 283238,38 | Силовые автоматические выключатели | Автоматические выключатели воздушные | E1.2 |  | 8015644751975 | 19.500 | KG | 35.280 | CDM
1SDA071348R1 |  | Выключатель автоматический стационарный E1.2C 630 Ekip Hi-Touch LSI 4p F F | 1 | ST | 436943,75 | 436943,75 | SACE P | Заказ | 4 недели |  |  | 01.02.2018 |  | изменилась цена | 416136,90 | Силовые автоматические выключатели | Автоматические выключатели воздушные | E1.2 |  | 8015644751982 | 19.500 | KG | 35.280 | CDM
1SDA071349R1 |  | Выключатель автоматический стационарный E1.2C 630 Ekip Hi-Touch LSIG 4p F F | 1 | ST | 488147,48 | 488147,48 | SACE P | Заказ | 4 недели |  |  | 01.02.2018 |  | изменилась цена | 464902,36 | Силовые автоматические выключатели | Автоматические выключатели воздушные | E1.2 |  | 8015644751999 | 19.500 | KG | 35.280 | CDM
1SDA071350R1 |  | Выключатель автоматический стационарный E1.2C 630 Ekip G Hi-Touch LSIG 4p F F | 1 | ST | 560444,15 | 560444,15 | SACE P | Заказ | 4 недели |  |  | 01.02.2018 |  | изменилась цена | 533756,33 | Силовые автоматические выключатели | Автоматические выключатели воздушные | E1.2 |  | 8015644752002 | 19.500 | KG | 35.280 | CDM
1SDA071351R1 |  | Выключатель автоматический стационарный E1.2N 630 Ekip Dip LI 4p F F | 1 | ST | 210959,92 | 210959,92 | SACE P | Заказ | 4 недели |  |  | 01.02.2018 |  | изменилась цена | 204815,46 | Силовые автоматические выключатели | Автоматические выключатели воздушные | E1.2 |  | 8015644752019 | 19.500 | KG | 35.280 | CDM
1SDA071352R1 |  | Выключатель автоматический стационарный E1.2N 630 Ekip Dip LSI 4p F F | 1 | ST | 213492,00 | 213492,00 | SACE P | Заказ | 4 недели |  |  | 01.02.2018 |  | изменилась цена | 207273,79 | Силовые автоматические выключатели | Автоматические выключатели воздушные | E1.2 |  | 8015644752026 | 19.500 | KG | 35.280 | CDM
1SDA071353R1 |  | Выключатель автоматический стационарный E1.2N 630 Ekip Dip LSIG 4p F F | 1 | ST | 237490,23 | 237490,23 | SACE P | Заказ | 4 недели |  |  | 01.02.2018 |  | изменилась цена | 230573,04 | Силовые автоматические выключатели | Автоматические выключатели воздушные | E1.2 |  | 8015644752033 | 19.500 | KG | 35.280 | CDM
1SDA071354R1 |  | Выключатель автоматический стационарный E1.2N 630 Ekip Touch LI 4p F F | 1 | ST | 212270,46 | 212270,46 | SACE P | Заказ | 4 недели |  |  | 01.02.2018 |  | изменилась цена | 206087,83 | Силовые автоматические выключатели | Автоматические выключатели воздушные | E1.2 |  | 8015644752040 | 19.500 | KG | 35.280 | CDM
1SDA071355R1 |  | Выключатель автоматический стационарный E1.2N 630 Ekip Touch LSI 4p F F | 1 | ST | 216542,48 | 216542,48 | SACE P | Заказ | 4 недели |  |  | 01.02.2018 |  | изменилась цена | 210235,42 | Силовые автоматические выключатели | Автоматические выключатели воздушные | E1.2 |  | 8015644752057 | 19.500 | KG | 35.280 | CDM
1SDA071356R1 |  | Выключатель автоматический стационарный E1.2N 630 Ekip Touch LSIG 4p F F | 1 | ST | 243864,71 | 243864,71 | SACE P | Заказ | 4 недели |  |  | 01.02.2018 |  | изменилась цена | 236761,85 | Силовые автоматические выключатели | Автоматические выключатели воздушные | E1.2 |  | 8015644752064 | 19.500 | KG | 35.280 | CDM
1SDA071357R1 |  | Выключатель автоматический стационарный E1.2N 630 Ekip G Touch LSIG 4p F F | 1 | ST | 293033,92 | 293033,92 | SACE P | Заказ | 4 недели |  |  | 01.02.2018 |  | изменилась цена | 284498,95 | Силовые автоматические выключатели | Автоматические выключатели воздушные | E1.2 |  | 8015644752071 | 19.500 | KG | 35.280 | CDM
1SDA071358R1 |  | Выключатель автоматический стационарный E1.2N 630 Ekip Hi-Touch LSI 4p F F | 1 | ST | 440813,30 | 440813,30 | SACE P | Заказ | 4 недели |  |  | 01.02.2018 |  | изменилась цена | 427974,08 | Силовые автоматические выключатели | Автоматические выключатели воздушные | E1.2 |  | 8015644752088 | 19.500 | KG | 35.280 | CDM
1SDA071359R1 |  | Выключатель автоматический стационарный E1.2N 630 Ekip Hi-Touch LSIG 4p F F | 1 | ST | 486464,14 | 486464,14 | SACE P | Заказ | 4 недели |  |  | 01.02.2018 |  | изменилась цена | 472295,28 | Силовые автоматические выключатели | Автоматические выключатели воздушные | E1.2 |  | 8015644752095 | 19.500 | KG | 35.280 | CDM
1SDA071360R1 |  | Выключатель автоматический стационарный E1.2N 630 Ekip G Hi-Touch LSIG 4p F F | 1 | ST | 560986,10 | 560986,10 | SACE P | Заказ | 4 недели |  |  | 01.02.2018 |  | изменилась цена | 544646,70 | Силовые автоматические выключатели | Автоматические выключатели воздушные | E1.2 |  | 8015644752101 | 19.500 | KG | 35.280 | CDM
1SDA071371R1 |  | Выключатель автоматический стационарный E1.2B 800 Ekip Dip LI 4p F F | 1 | ST | 212326,10 | 212326,10 | SACE P | Заказ | 4 недели |  |  | 01.02.2018 |  | изменилась цена | 206141,84 | Силовые автоматические выключатели | Автоматические выключатели воздушные | E1.2 |  | 8015644752217 | 19.500 | KG | 35.280 | CDM
1SDA071372R1 |  | Выключатель автоматический стационарный E1.2B 800 Ekip Dip LSI 4p F F | 1 | ST | 215404,95 | 215404,95 | SACE P | Заказ | 4 недели |  |  | 01.02.2018 |  | изменилась цена | 209131,02 | Силовые автоматические выключатели | Автоматические выключатели воздушные | E1.2 |  | 8015644752224 | 19.500 | KG | 35.280 | CDM
1SDA071373R1 |  | Выключатель автоматический стационарный E1.2B 800 Ekip Dip LSIG 4p F F | 1 | ST | 231795,29 | 231795,29 | SACE P | Заказ | 4 недели |  |  | 01.02.2018 |  | изменилась цена | 225043,97 | Силовые автоматические выключатели | Автоматические выключатели воздушные | E1.2 |  | 8015644752231 | 19.500 | KG | 35.280 | CDM
1SDA071374R1 |  | Выключатель автоматический стационарный E1.2B 800 Ekip Touch LI 4p F F | 1 | ST | 213149,18 | 213149,18 | SACE P | Заказ | 4 недели |  |  | 01.02.2018 |  | изменилась цена | 206940,95 | Силовые автоматические выключатели | Автоматические выключатели воздушные | E1.2 |  | 8015644752248 | 19.500 | KG | 35.280 | CDM
1SDA071375R1 |  | Выключатель автоматический стационарный E1.2B 800 Ekip Touch LSI 4p F F | 1 | ST | 217459,25 | 217459,25 | SACE P | Заказ | 4 недели |  |  | 01.02.2018 |  | изменилась цена | 211125,49 | Силовые автоматические выключатели | Автоматические выключатели воздушные | E1.2 |  | 8015644752255 | 19.500 | KG | 35.280 | CDM
1SDA071376R1 |  | Выключатель автоматический стационарный E1.2B 800 Ekip Touch LSIG 4p F F | 1 | ST | 246642,44 | 246642,44 | SACE P | Заказ | 4 недели |  |  | 01.02.2018 |  | изменилась цена | 239458,68 | Силовые автоматические выключатели | Автоматические выключатели воздушные | E1.2 |  | 8015644752262 | 19.500 | KG | 35.280 | CDM
1SDA071377R1 |  | Выключатель автоматический стационарный E1.2B 800 Ekip G Touch LSIG 4p F F | 1 | ST | 291595,58 | 291595,58 | SACE P | Заказ | 4 недели |  |  | 01.02.2018 |  | изменилась цена | 283102,50 | Силовые автоматические выключатели | Автоматические выключатели воздушные | E1.2 |  | 8015644752279 | 19.500 | KG | 35.280 | CDM
1SDA071378R1 |  | Выключатель автоматический стационарный E1.2B 800 Ekip Hi-Touch LSI 4p F F | 1 | ST | 426931,15 | 426931,15 | SACE P | Заказ | 4 недели |  |  | 01.02.2018 |  | изменилась цена | 414496,26 | Силовые автоматические выключатели | Автоматические выключатели воздушные | E1.2 |  | 8015644752286 | 19.500 | KG | 35.280 | CDM
1SDA071379R1 |  | Выключатель автоматический стационарный E1.2B 800 Ekip Hi-Touch LSIG 4p F F | 1 | ST | 474711,63 | 474711,63 | SACE P | Заказ | 4 недели |  |  | 01.02.2018 |  | изменилась цена | 460885,08 | Силовые автоматические выключатели | Автоматические выключатели воздушные | E1.2 |  | 8015644752293 | 19.500 | KG | 35.280 | CDM
1SDA071380R1 |  | Выключатель автоматический стационарный E1.2B 800 Ekip G Hi-Touch LSIG 4p F F | 1 | ST | 545835,11 | 545835,11 | SACE P | Заказ | 4 недели |  |  | 01.02.2018 |  | изменилась цена | 529937,00 | Силовые автоматические выключатели | Автоматические выключатели воздушные | E1.2 |  | 8015644752309 | 19.500 | KG | 35.280 | CDM
1SDA071381R1 |  | Выключатель автоматический стационарный E1.2C 800 Ekip Dip LI 4p F F | 1 | ST | 217263,27 | 217263,27 | SACE P | Заказ | 4 недели |  |  | 01.02.2018 |  | изменилась цена | 206917,40 | Силовые автоматические выключатели | Автоматические выключатели воздушные | E1.2 |  | 8015644752316 | 19.500 | KG | 35.280 | CDM
1SDA071382R1 |  | Выключатель автоматический стационарный E1.2C 800 Ekip Dip LSI 4p F F | 1 | ST | 221178,93 | 221178,93 | SACE P | Заказ | 4 недели |  |  | 01.02.2018 |  | изменилась цена | 210646,60 | Силовые автоматические выключатели | Автоматические выключатели воздушные | E1.2 |  | 8015644752323 | 19.500 | KG | 35.280 | CDM
1SDA071383R1 |  | Выключатель автоматический стационарный E1.2C 800 Ekip Dip LSIG 4p F F | 1 | ST | 242796,86 | 242796,86 | SACE P | Заказ | 4 недели |  |  | 01.02.2018 |  | изменилась цена | 231235,10 | Силовые автоматические выключатели | Автоматические выключатели воздушные | E1.2 |  | 8015644752330 | 19.500 | KG | 35.280 | CDM
1SDA071384R1 |  | Выключатель автоматический стационарный E1.2C 800 Ekip Touch LI 4p F F | 1 | ST | 218681,14 | 218681,14 | SACE P | Заказ | 4 недели |  |  | 01.02.2018 |  | изменилась цена | 208267,75 | Силовые автоматические выключатели | Автоматические выключатели воздушные | E1.2 |  | 8015644752347 | 19.500 | KG | 35.280 | CDM
1SDA071385R1 |  | Выключатель автоматический стационарный E1.2C 800 Ekip Touch LSI 4p F F | 1 | ST | 223764,81 | 223764,81 | SACE P | Заказ | 4 недели |  |  | 01.02.2018 |  | изменилась цена | 213109,34 | Силовые автоматические выключатели | Автоматические выключатели воздушные | E1.2 |  | 8015644752354 | 19.500 | KG | 35.280 | CDM
1SDA071386R1 |  | Выключатель автоматический стационарный E1.2C 800 Ekip Touch LSIG 4p F F | 1 | ST | 251986,34 | 251986,34 | SACE P | Заказ | 4 недели |  |  | 01.02.2018 |  | изменилась цена | 239986,99 | Силовые автоматические выключатели | Автоматические выключатели воздушные | E1.2 |  | 8015644752361 | 19.500 | KG | 35.280 | CDM
1SDA071387R1 |  | Выключатель автоматический стационарный E1.2C 800 Ekip G Touch LSIG 4p F F | 1 | ST | 297436,94 | 297436,94 | SACE P | Заказ | 4 недели |  |  | 01.02.2018 |  | изменилась цена | 283273,28 | Силовые автоматические выключатели | Автоматические выключатели воздушные | E1.2 |  | 8015644752378 | 19.500 | KG | 35.280 | CDM
1SDA071388R1 |  | Выключатель автоматический стационарный E1.2C 800 Ekip Hi-Touch LSI 4p F F | 1 | ST | 441079,42 | 441079,42 | SACE P | Заказ | 4 недели |  |  | 01.02.2018 |  | изменилась цена | 420075,64 | Силовые автоматические выключатели | Автоматические выключатели воздушные | E1.2 |  | 8015644752385 | 19.500 | KG | 35.280 | CDM
1SDA071389R1 |  | Выключатель автоматический стационарный E1.2C 800 Ekip Hi-Touch LSIG 4p F F | 1 | ST | 496218,99 | 496218,99 | SACE P | Заказ | 4 недели |  |  | 01.02.2018 |  | изменилась цена | 472589,51 | Силовые автоматические выключатели | Автоматические выключатели воздушные | E1.2 |  | 8015644752392 | 19.500 | KG | 35.280 | CDM
1SDA071390R1 |  | Выключатель автоматический стационарный E1.2C 800 Ekip G Hi-Touch LSIG 4p F F | 1 | ST | 562117,78 | 562117,78 | SACE P | Заказ | 4 недели |  |  | 01.02.2018 |  | изменилась цена | 535350,27 | Силовые автоматические выключатели | Автоматические выключатели воздушные | E1.2 |  | 8015644752408 | 19.500 | KG | 35.280 | CDM
1SDA071391R1 |  | Выключатель автоматический стационарный E1.2N 800 Ekip Dip LI 4p F F | 1 | ST | 225022,65 | 225022,65 | SACE P | Заказ | 4 недели |  |  | 01.02.2018 |  | изменилась цена | 218468,59 | Силовые автоматические выключатели | Автоматические выключатели воздушные | E1.2 |  | 8015644752415 | 19.500 | KG | 35.280 | CDM
1SDA071392R1 |  | Выключатель автоматический стационарный E1.2N 800 Ekip Dip LSI 4p F F | 1 | ST | 228661,46 | 228661,46 | SACE P | Заказ | 4 недели |  |  | 01.02.2018 |  | изменилась цена | 222001,42 | Силовые автоматические выключатели | Автоматические выключатели воздушные | E1.2 |  | 8015644752422 | 19.500 | KG | 35.280 | CDM
1SDA071393R1 |  | Выключатель автоматический стационарный E1.2N 800 Ekip Dip LSIG 4p F F | 1 | ST | 254363,89 | 254363,89 | SACE P | Заказ | 4 недели |  |  | 01.02.2018 |  | изменилась цена | 246955,23 | Силовые автоматические выключатели | Автоматические выключатели воздушные | E1.2 |  | 8015644752439 | 19.500 | KG | 35.280 | CDM
1SDA071394R1 |  | Выключатель автоматический стационарный E1.2N 800 Ekip Touch LI 4p F F | 1 | ST | 226077,33 | 226077,33 | SACE P | Заказ | 4 недели |  |  | 01.02.2018 |  | изменилась цена | 219492,55 | Силовые автоматические выключатели | Автоматические выключатели воздушные | E1.2 |  | 8015644752446 | 19.500 | KG | 35.280 | CDM
1SDA071395R1 |  | Выключатель автоматический стационарный E1.2N 800 Ekip Touch LSI 4p F F | 1 | ST | 229065,45 | 229065,45 | SACE P | Заказ | 4 недели |  |  | 01.02.2018 |  | изменилась цена | 222393,64 | Силовые автоматические выключатели | Автоматические выключатели воздушные | E1.2 |  | 8015644752453 | 19.500 | KG | 35.280 | CDM
1SDA071396R1 |  | Выключатель автоматический стационарный E1.2N 800 Ekip Touch LSIG 4p F F | 1 | ST | 261191,43 | 261191,43 | SACE P | Заказ | 4 недели |  |  | 01.02.2018 |  | изменилась цена | 253583,91 | Силовые автоматические выключатели | Автоматические выключатели воздушные | E1.2 |  | 8015644752460 | 19.500 | KG | 35.280 | CDM
1SDA071397R1 |  | Выключатель автоматический стационарный E1.2N 800 Ekip G Touch LSIG 4p F F | 1 | ST | 313117,12 | 313117,12 | SACE P | Заказ | 4 недели |  |  | 01.02.2018 |  | изменилась цена | 303997,20 | Силовые автоматические выключатели | Автоматические выключатели воздушные | E1.2 |  | 8015644752477 | 19.500 | KG | 35.280 | CDM
1SDA071398R1 |  | Выключатель автоматический стационарный E1.2N 800 Ekip Hi-Touch LSI 4p F F | 1 | ST | 439193,52 | 439193,52 | SACE P | Заказ | 4 недели |  |  | 01.02.2018 |  | изменилась цена | 426401,48 | Силовые автоматические выключатели | Автоматические выключатели воздушные | E1.2 |  | 8015644752484 | 19.500 | KG | 35.280 | CDM
1SDA071399R1 |  | Выключатель автоматический стационарный E1.2N 800 Ekip Hi-Touch LSIG 4p F F | 1 | ST | 493420,93 | 493420,93 | SACE P | Заказ | 4 недели |  |  | 01.02.2018 |  | изменилась цена | 479049,45 | Силовые автоматические выключатели | Автоматические выключатели воздушные | E1.2 |  | 8015644752491 | 19.500 | KG | 35.280 | CDM
1SDA071400R1 |  | Выключатель автоматический стационарный E1.2N 800 Ekip G Hi-Touch LSIG 4p F F | 1 | ST | 558059,70 | 558059,70 | SACE P | Заказ | 4 недели |  |  | 01.02.2018 |  | изменилась цена | 541805,53 | Силовые автоматические выключатели | Автоматические выключатели воздушные | E1.2 |  | 8015644752507 | 19.500 | KG | 35.280 | CDM
1SDA071411R1 |  | Выключатель автоматический стационарный E1.2B 1000 Ekip Dip LI 4p F F | 1 | ST | 231244,31 | 231244,31 | SACE P | Заказ | 4 недели |  |  | 01.02.2018 |  | изменилась цена | 224509,04 | Силовые автоматические выключатели | Автоматические выключатели воздушные | E1.2 |  | 8015644752613 | 19.500 | KG | 45.360 | CDM
1SDA071412R1 |  | Выключатель автоматический стационарный E1.2B 1000 Ekip Dip LSI 4p F F | 1 | ST | 235658,12 | 235658,12 | SACE P | Заказ | 4 недели |  |  | 01.02.2018 |  | изменилась цена | 228794,29 | Силовые автоматические выключатели | Автоматические выключатели воздушные | E1.2 |  | 8015644752620 | 19.500 | KG | 45.360 | CDM
1SDA071413R1 |  | Выключатель автоматический стационарный E1.2B 1000 Ekip Dip LSIG 4p F F | 1 | ST | 250389,60 | 250389,60 | SACE P | Заказ | 4 недели |  |  | 01.02.2018 |  | изменилась цена | 243096,70 | Силовые автоматические выключатели | Автоматические выключатели воздушные | E1.2 |  | 8015644752637 | 19.500 | KG | 45.360 | CDM
1SDA071414R1 |  | Выключатель автоматический стационарный E1.2B 1000 Ekip Touch LI 4p F F | 1 | ST | 232960,54 | 232960,54 | SACE P | Заказ | 4 недели |  |  | 01.02.2018 |  | изменилась цена | 226175,28 | Силовые автоматические выключатели | Автоматические выключатели воздушные | E1.2 |  | 8015644752644 | 19.500 | KG | 45.360 | CDM
1SDA071415R1 |  | Выключатель автоматический стационарный E1.2B 1000 Ekip Touch LSI 4p F F | 1 | ST | 236218,02 | 236218,02 | SACE P | Заказ | 4 недели |  |  | 01.02.2018 |  | изменилась цена | 229337,88 | Силовые автоматические выключатели | Автоматические выключатели воздушные | E1.2 |  | 8015644752651 | 19.500 | KG | 45.360 | CDM
1SDA071416R1 |  | Выключатель автоматический стационарный E1.2B 1000 Ekip Touch LSIG 4p F F | 1 | ST | 261065,01 | 261065,01 | SACE P | Заказ | 4 недели |  |  | 01.02.2018 |  | изменилась цена | 253461,17 | Силовые автоматические выключатели | Автоматические выключатели воздушные | E1.2 |  | 8015644752668 | 19.500 | KG | 45.360 | CDM
1SDA071417R1 |  | Выключатель автоматический стационарный E1.2B 1000 Ekip G Touch LSIG 4p F F | 1 | ST | 303730,84 | 303730,84 | SACE P | Заказ | 4 недели |  |  | 01.02.2018 |  | изменилась цена | 294884,31 | Силовые автоматические выключатели | Автоматические выключатели воздушные | E1.2 |  | 8015644752675 | 19.500 | KG | 45.360 | CDM
1SDA071418R1 |  | Выключатель автоматический стационарный E1.2B 1000 Ekip Hi-Touch LSI 4p F F | 1 | ST | 445662,43 | 445662,43 | SACE P | Заказ | 4 недели |  |  | 01.02.2018 |  | изменилась цена | 432681,97 | Силовые автоматические выключатели | Автоматические выключатели воздушные | E1.2 |  | 8015644752682 | 19.500 | KG | 45.360 | CDM
1SDA071419R1 |  | Выключатель автоматический стационарный E1.2B 1000 Ekip Hi-Touch LSIG 4p F F | 1 | ST | 494119,00 | 494119,00 | SACE P | Заказ | 4 недели |  |  | 01.02.2018 |  | изменилась цена | 479727,18 | Силовые автоматические выключатели | Автоматические выключатели воздушные | E1.2 |  | 8015644752699 | 19.500 | KG | 45.360 | CDM
1SDA071420R1 |  | Выключатель автоматический стационарный E1.2B 1000 Ekip G Hi-Touch LSIG 4p F F | 1 | ST | 560531,13 | 560531,13 | SACE P | Заказ | 4 недели |  |  | 01.02.2018 |  | изменилась цена | 544204,98 | Силовые автоматические выключатели | Автоматические выключатели воздушные | E1.2 |  | 8015644752705 | 19.500 | KG | 45.360 | CDM
1SDA071421R1 |  | Выключатель автоматический стационарный E1.2C 1000 Ekip Dip LI 4p F F | 1 | ST | 243290,21 | 243290,21 | SACE P | Заказ | 4 недели |  |  | 01.02.2018 |  | изменилась цена | 231704,96 | Силовые автоматические выключатели | Автоматические выключатели воздушные | E1.2 |  | 8015644752712 | 19.500 | KG | 35.280 | CDM
1SDA071422R1 |  | Выключатель автоматический стационарный E1.2C 1000 Ekip Dip LSI 4p F F | 1 | ST | 246692,72 | 246692,72 | SACE P | Заказ | 4 недели |  |  | 01.02.2018 |  | изменилась цена | 234945,45 | Силовые автоматические выключатели | Автоматические выключатели воздушные | E1.2 |  | 8015644752729 | 19.500 | KG | 35.280 | CDM
1SDA071423R1 |  | Выключатель автоматический стационарный E1.2C 1000 Ekip Dip LSIG 4p F F | 1 | ST | 259373,17 | 259373,17 | SACE P | Заказ | 4 недели |  |  | 01.02.2018 |  | изменилась цена | 247022,07 | Силовые автоматические выключатели | Автоматические выключатели воздушные | E1.2 |  | 8015644752736 | 19.500 | KG | 35.280 | CDM
1SDA071424R1 |  | Выключатель автоматический стационарный E1.2C 1000 Ekip Touch LI 4p F F | 1 | ST | 243324,89 | 243324,89 | SACE P | Заказ | 4 недели |  |  | 01.02.2018 |  | изменилась цена | 231737,99 | Силовые автоматические выключатели | Автоматические выключатели воздушные | E1.2 |  | 8015644752743 | 19.500 | KG | 35.280 | CDM
1SDA071425R1 |  | Выключатель автоматический стационарный E1.2C 1000 Ekip Touch LSI 4p F F | 1 | ST | 247374,74 | 247374,74 | SACE P | Заказ | 4 недели |  |  | 01.02.2018 |  | изменилась цена | 235594,99 | Силовые автоматические выключатели | Автоматические выключатели воздушные | E1.2 |  | 8015644752750 | 19.500 | KG | 35.280 | CDM
1SDA071426R1 |  | Выключатель автоматический стационарный E1.2C 1000 Ekip Touch LSIG 4p F F | 1 | ST | 273913,87 | 273913,87 | SACE P | Заказ | 4 недели |  |  | 01.02.2018 |  | изменилась цена | 260870,35 | Силовые автоматические выключатели | Автоматические выключатели воздушные | E1.2 |  | 8015644752767 | 19.500 | KG | 35.280 | CDM
1SDA071427R1 |  | Выключатель автоматический стационарный E1.2C 1000 Ekip G Touch LSIG 4p F F | 1 | ST | 323441,63 | 323441,63 | SACE P | Заказ | 4 недели |  |  | 01.02.2018 |  | изменилась цена | 308039,65 | Силовые автоматические выключатели | Автоматические выключатели воздушные | E1.2 |  | 8015644752774 | 19.500 | KG | 35.280 | CDM
1SDA071428R1 |  | Выключатель автоматический стационарный E1.2C 1000 Ekip Hi-Touch LSI 4p F F | 1 | ST | 462076,07 | 462076,07 | SACE P | Заказ | 4 недели |  |  | 01.02.2018 |  | изменилась цена | 440072,45 | Силовые автоматические выключатели | Автоматические выключатели воздушные | E1.2 |  | 8015644752781 | 19.500 | KG | 35.280 | CDM
1SDA071429R1 |  | Выключатель автоматический стационарный E1.2C 1000 Ekip Hi-Touch LSIG 4p F F | 1 | ST | 507873,38 | 507873,38 | SACE P | Заказ | 4 недели |  |  | 01.02.2018 |  | изменилась цена | 483688,93 | Силовые автоматические выключатели | Автоматические выключатели воздушные | E1.2 |  | 8015644752798 | 19.500 | KG | 35.280 | CDM
1SDA071430R1 |  | Выключатель автоматический стационарный E1.2C 1000 Ekip G Hi-Touch LSIG 4p F F | 1 | ST | 579222,17 | 579222,17 | SACE P | Заказ | 4 недели |  |  | 01.02.2018 |  | изменилась цена | 551640,16 | Силовые автоматические выключатели | Автоматические выключатели воздушные | E1.2 |  | 8015644752804 | 19.500 | KG | 35.280 | CDM
1SDA071431R1 |  | Выключатель автоматический стационарный E1.2N 1000 Ekip Dip LI 4p F F | 1 | ST | 238446,64 | 238446,64 | SACE P | Заказ | 4 недели |  |  | 01.02.2018 |  | изменилась цена | 231501,59 | Силовые автоматические выключатели | Автоматические выключатели воздушные | E1.2 |  | 8015644752811 | 19.500 | KG | 35.280 | CDM
1SDA071432R1 |  | Выключатель автоматический стационарный E1.2N 1000 Ekip Dip LSI 4p F F | 1 | ST | 243035,38 | 243035,38 | SACE P | Заказ | 4 недели |  |  | 01.02.2018 |  | изменилась цена | 235956,68 | Силовые автоматические выключатели | Автоматические выключатели воздушные | E1.2 |  | 8015644752828 | 19.500 | KG | 35.280 | CDM
1SDA071433R1 |  | Выключатель автоматический стационарный E1.2N 1000 Ekip Dip LSIG 4p F F | 1 | ST | 267383,41 | 267383,41 | SACE P | Заказ | 4 недели |  |  | 01.02.2018 |  | изменилась цена | 259595,54 | Силовые автоматические выключатели | Автоматические выключатели воздушные | E1.2 |  | 8015644752835 | 19.500 | KG | 35.280 | CDM
1SDA071434R1 |  | Выключатель автоматический стационарный E1.2N 1000 Ekip Touch LI 4p F F | 1 | ST | 246131,93 | 246131,93 | SACE P | Заказ | 4 недели |  |  | 01.02.2018 |  | изменилась цена | 238963,04 | Силовые автоматические выключатели | Автоматические выключатели воздушные | E1.2 |  | 8015644752842 | 19.500 | KG | 35.280 | CDM
1SDA071435R1 |  | Выключатель автоматический стационарный E1.2N 1000 Ekip Touch LSI 4p F F | 1 | ST | 250615,84 | 250615,84 | SACE P | Заказ | 4 недели |  |  | 01.02.2018 |  | изменилась цена | 243316,35 | Силовые автоматические выключатели | Автоматические выключатели воздушные | E1.2 |  | 8015644752859 | 19.500 | KG | 35.280 | CDM
1SDA071436R1 |  | Выключатель автоматический стационарный E1.2N 1000 Ekip Touch LSIG 4p F F | 1 | ST | 282658,69 | 282658,69 | SACE P | Заказ | 4 недели |  |  | 01.02.2018 |  | изменилась цена | 274425,91 | Силовые автоматические выключатели | Автоматические выключатели воздушные | E1.2 |  | 8015644752866 | 19.500 | KG | 35.280 | CDM
1SDA071437R1 |  | Выключатель автоматический стационарный E1.2N 1000 Ekip G Touch LSIG 4p F F | 1 | ST | 332213,90 | 332213,90 | SACE P | Заказ | 4 недели |  |  | 01.02.2018 |  | изменилась цена | 322537,77 | Силовые автоматические выключатели | Автоматические выключатели воздушные | E1.2 |  | 8015644752873 | 19.500 | KG | 35.280 | CDM
1SDA071438R1 |  | Выключатель автоматический стационарный E1.2N 1000 Ekip Hi-Touch LSI 4p F F | 1 | ST | 453903,98 | 453903,98 | SACE P | Заказ | 4 недели |  |  | 01.02.2018 |  | изменилась цена | 440683,48 | Силовые автоматические выключатели | Автоматические выключатели воздушные | E1.2 |  | 8015644752880 | 19.500 | KG | 35.280 | CDM
1SDA071439R1 |  | Выключатель автоматический стационарный E1.2N 1000 Ekip Hi-Touch LSIG 4p F F | 1 | ST | 505913,47 | 505913,47 | SACE P | Заказ | 4 недели |  |  | 01.02.2018 |  | изменилась цена | 491178,13 | Силовые автоматические выключатели | Автоматические выключатели воздушные | E1.2 |  | 8015644752897 | 19.500 | KG | 35.280 | CDM
1SDA071440R1 |  | Выключатель автоматический стационарный E1.2N 1000 Ekip G Hi-Touch LSIG 4p F F | 1 | ST | 575668,28 | 575668,28 | SACE P | Заказ | 4 недели |  |  | 01.02.2018 |  | изменилась цена | 558901,24 | Силовые автоматические выключатели | Автоматические выключатели воздушные | E1.2 |  | 8015644752903 | 19.500 | KG | 35.280 | CDM
1SDA071451R1 |  | Выключатель автоматический стационарный E1.2B 1250 Ekip Dip LI 4p F F | 1 | ST | 265594,32 | 265594,32 | SACE P | Заказ | 4 недели |  |  | 01.02.2018 |  | изменилась цена | 257858,56 | Силовые автоматические выключатели | Автоматические выключатели воздушные | E1.2 |  | 8015644753016 | 19.500 | KG | 35.280 | CDM
1SDA071452R1 |  | Выключатель автоматический стационарный E1.2B 1250 Ekip Dip LSI 4p F F | 1 | ST | 268637,76 | 268637,76 | SACE P | Заказ | 4 недели |  |  | 01.02.2018 |  | изменилась цена | 260813,36 | Силовые автоматические выключатели | Автоматические выключатели воздушные | E1.2 |  | 8015644753023 | 19.500 | KG | 35.280 | CDM
1SDA071453R1 |  | Выключатель автоматический стационарный E1.2B 1250 Ekip Dip LSIG 4p F F | 1 | ST | 286365,67 | 286365,67 | SACE P | Заказ | 4 недели |  |  | 01.02.2018 |  | изменилась цена | 278024,92 | Силовые автоматические выключатели | Автоматические выключатели воздушные | E1.2 |  | 8015644753030 | 19.500 | KG | 35.280 | CDM
1SDA071454R1 |  | Выключатель автоматический стационарный E1.2B 1250 Ekip Touch LI 4p F F | 1 | ST | 268045,00 | 268045,00 | SACE P | Заказ | 4 недели |  |  | 01.02.2018 |  | изменилась цена | 260237,86 | Силовые автоматические выключатели | Автоматические выключатели воздушные | E1.2 |  | 8015644753047 | 19.500 | KG | 35.280 | CDM
1SDA071455R1 |  | Выключатель автоматический стационарный E1.2B 1250 Ekip Touch LSI 4p F F | 1 | ST | 271727,14 | 271727,14 | SACE P | Заказ | 4 недели |  |  | 01.02.2018 |  | изменилась цена | 263812,76 | Силовые автоматические выключатели | Автоматические выключатели воздушные | E1.2 |  | 8015644753054 | 19.500 | KG | 35.280 | CDM
1SDA071456R1 |  | Выключатель автоматический стационарный E1.2B 1250 Ekip Touch LSIG 4p F F | 1 | ST | 288943,61 | 288943,61 | SACE P | Заказ | 4 недели |  |  | 01.02.2018 |  | изменилась цена | 280527,78 | Силовые автоматические выключатели | Автоматические выключатели воздушные | E1.2 |  | 8015644753061 | 19.500 | KG | 35.280 | CDM
1SDA071457R1 |  | Выключатель автоматический стационарный E1.2B 1250 Ekip G Touch LSIG 4p F F | 1 | ST | 323020,98 | 323020,98 | SACE P | Заказ | 4 недели |  |  | 01.02.2018 |  | изменилась цена | 313612,60 | Силовые автоматические выключатели | Автоматические выключатели воздушные | E1.2 |  | 8015644753078 | 19.500 | KG | 35.280 | CDM
1SDA071458R1 |  | Выключатель автоматический стационарный E1.2B 1250 Ekip Hi-Touch LSI 4p F F | 1 | ST | 473806,93 | 473806,93 | SACE P | Заказ | 4 недели |  |  | 01.02.2018 |  | изменилась цена | 460006,73 | Силовые автоматические выключатели | Автоматические выключатели воздушные | E1.2 |  | 8015644753085 | 19.500 | KG | 35.280 | CDM
1SDA071459R1 |  | Выключатель автоматический стационарный E1.2B 1250 Ekip Hi-Touch LSIG 4p F F | 1 | ST | 522779,11 | 522779,11 | SACE P | Заказ | 4 недели |  |  | 01.02.2018 |  | изменилась цена | 507552,53 | Силовые автоматические выключатели | Автоматические выключатели воздушные | E1.2 |  | 8015644753092 | 19.500 | KG | 35.280 | CDM
1SDA071460R1 |  | Выключатель автоматический стационарный E1.2B 1250 Ekip G Hi-Touch LSIG 4p F F | 1 | ST | 589037,90 | 589037,90 | SACE P | Заказ | 4 недели |  |  | 01.02.2018 |  | изменилась цена | 571881,46 | Силовые автоматические выключатели | Автоматические выключатели воздушные | E1.2 |  | 8015644753108 | 19.500 | KG | 35.280 | CDM
1SDA071461R1 |  | Выключатель автоматический стационарный E1.2C 1250 Ekip Dip LI 4p F F | 1 | ST | 274798,31 | 274798,31 | SACE P | Заказ | 4 недели |  |  | 01.02.2018 |  | изменилась цена | 261712,68 | Силовые автоматические выключатели | Автоматические выключатели воздушные | E1.2 |  | 8015644753115 | 19.500 | KG | 35.280 | CDM
1SDA071462R1 |  | Выключатель автоматический стационарный E1.2C 1250 Ekip Dip LSI 4p F F | 1 | ST | 280444,35 | 280444,35 | SACE P | Заказ | 4 недели |  |  | 01.02.2018 |  | изменилась цена | 267089,86 | Силовые автоматические выключатели | Автоматические выключатели воздушные | E1.2 |  | 8015644753122 | 19.500 | KG | 35.280 | CDM
1SDA071463R1 |  | Выключатель автоматический стационарный E1.2C 1250 Ekip Dip LSIG 4p F F | 1 | ST | 297604,92 | 297604,92 | SACE P | Заказ | 4 недели |  |  | 01.02.2018 |  | изменилась цена | 283433,26 | Силовые автоматические выключатели | Автоматические выключатели воздушные | E1.2 |  | 8015644753139 | 19.500 | KG | 35.280 | CDM
1SDA071464R1 |  | Выключатель автоматический стационарный E1.2C 1250 Ekip Touch LI 4p F F | 1 | ST | 278104,16 | 278104,16 | SACE P | Заказ | 4 недели |  |  | 01.02.2018 |  | изменилась цена | 264861,10 | Силовые автоматические выключатели | Автоматические выключатели воздушные | E1.2 |  | 8015644753146 | 19.500 | KG | 35.280 | CDM
1SDA071465R1 |  | Выключатель автоматический стационарный E1.2C 1250 Ekip Touch LSI 4p F F | 1 | ST | 283204,36 | 283204,36 | SACE P | Заказ | 4 недели |  |  | 01.02.2018 |  | изменилась цена | 269718,44 | Силовые автоматические выключатели | Автоматические выключатели воздушные | E1.2 |  | 8015644753153 | 19.500 | KG | 35.280 | CDM
1SDA071466R1 |  | Выключатель автоматический стационарный E1.2C 1250 Ekip Touch LSIG 4p F F | 1 | ST | 310954,23 | 310954,23 | SACE P | Заказ | 4 недели |  |  | 01.02.2018 |  | изменилась цена | 296146,89 | Силовые автоматические выключатели | Автоматические выключатели воздушные | E1.2 |  | 8015644753160 | 19.500 | KG | 35.280 | CDM
1SDA071467R1 |  | Выключатель автоматический стационарный E1.2C 1250 Ekip G Touch LSIG 4p F F | 1 | ST | 359152,90 | 359152,90 | SACE P | Заказ | 4 недели |  |  | 01.02.2018 |  | изменилась цена | 342050,38 | Силовые автоматические выключатели | Автоматические выключатели воздушные | E1.2 |  | 8015644753177 | 19.500 | KG | 35.280 | CDM
1SDA071468R1 |  | Выключатель автоматический стационарный E1.2C 1250 Ekip Hi-Touch LSI 4p F F | 1 | ST | 492063,73 | 492063,73 | SACE P | Заказ | 4 недели |  |  | 01.02.2018 |  | изменилась цена | 468632,12 | Силовые автоматические выключатели | Автоматические выключатели воздушные | E1.2 |  | 8015644753184 | 19.500 | KG | 35.280 | CDM
1SDA071469R1 |  | Выключатель автоматический стационарный E1.2C 1250 Ekip Hi-Touch LSIG 4p F F | 1 | ST | 543871,61 | 543871,61 | SACE P | Заказ | 4 недели |  |  | 01.02.2018 |  | изменилась цена | 517972,96 | Силовые автоматические выключатели | Автоматические выключатели воздушные | E1.2 |  | 8015644753191 | 19.500 | KG | 35.280 | CDM
1SDA071470R1 |  | Выключатель автоматический стационарный E1.2C 1250 Ekip G Hi-Touch LSIG 4p F F | 1 | ST | 616301,23 | 616301,23 | SACE P | Заказ | 4 недели |  |  | 01.02.2018 |  | изменилась цена | 586953,55 | Силовые автоматические выключатели | Автоматические выключатели воздушные | E1.2 |  | 8015644753207 | 19.500 | KG | 35.280 | CDM
1SDA071471R1 |  | Выключатель автоматический стационарный E1.2N 1250 Ekip Dip LI 4p F F | 1 | ST | 275316,48 | 275316,48 | SACE P | Заказ | 4 недели |  |  | 01.02.2018 |  | изменилась цена | 267297,55 | Силовые автоматические выключатели | Автоматические выключатели воздушные | E1.2 |  | 8015644753214 | 19.500 | KG | 35.280 | CDM
1SDA071472R1 |  | Выключатель автоматический стационарный E1.2N 1250 Ekip Dip LSI 4p F F | 1 | ST | 277487,80 | 277487,80 | SACE P | Заказ | 4 недели |  |  | 01.02.2018 |  | изменилась цена | 269405,63 | Силовые автоматические выключатели | Автоматические выключатели воздушные | E1.2 |  | 8015644753221 | 19.500 | KG | 35.280 | CDM
1SDA071473R1 |  | Выключатель автоматический стационарный E1.2N 1250 Ekip Dip LSIG 4p F F | 1 | ST | 303791,96 | 303791,96 | SACE P | Заказ | 4 недели |  |  | 01.02.2018 |  | изменилась цена | 294943,65 | Силовые автоматические выключатели | Автоматические выключатели воздушные | E1.2 |  | 8015644753238 | 19.500 | KG | 35.280 | CDM
1SDA071474R1 |  | Выключатель автоматический стационарный E1.2N 1250 Ekip Touch LI 4p F F | 1 | ST | 275076,15 | 275076,15 | SACE P | Заказ | 4 недели |  |  | 01.02.2018 |  | изменилась цена | 267064,22 | Силовые автоматические выключатели | Автоматические выключатели воздушные | E1.2 |  | 8015644753245 | 19.500 | KG | 35.280 | CDM
1SDA071475R1 |  | Выключатель автоматический стационарный E1.2N 1250 Ekip Touch LSI 4p F F | 1 | ST | 279350,97 | 279350,97 | SACE P | Заказ | 4 недели |  |  | 01.02.2018 |  | изменилась цена | 271214,53 | Силовые автоматические выключатели | Автоматические выключатели воздушные | E1.2 |  | 8015644753252 | 19.500 | KG | 35.280 | CDM
1SDA071476R1 |  | Выключатель автоматический стационарный E1.2N 1250 Ekip Touch LSIG 4p F F | 1 | ST | 306542,97 | 306542,97 | SACE P | Заказ | 4 недели |  |  | 01.02.2018 |  | изменилась цена | 297614,53 | Силовые автоматические выключатели | Автоматические выключатели воздушные | E1.2 |  | 8015644753269 | 19.500 | KG | 35.280 | CDM
1SDA071477R1 |  | Выключатель автоматический стационарный E1.2N 1250 Ekip G Touch LSIG 4p F F | 1 | ST | 354967,41 | 354967,41 | SACE P | Заказ | 4 недели |  |  | 01.02.2018 |  | изменилась цена | 344628,55 | Силовые автоматические выключатели | Автоматические выключатели воздушные | E1.2 |  | 8015644753276 | 19.500 | KG | 35.280 | CDM
1SDA071478R1 |  | Выключатель автоматический стационарный E1.2N 1250 Ekip Hi-Touch LSI 4p F F | 1 | ST | 489395,23 | 489395,23 | SACE P | Заказ | 4 недели |  |  | 01.02.2018 |  | изменилась цена | 475141,00 | Силовые автоматические выключатели | Автоматические выключатели воздушные | E1.2 |  | 8015644753283 | 19.500 | KG | 35.280 | CDM
1SDA071479R1 |  | Выключатель автоматический стационарный E1.2N 1250 Ekip Hi-Touch LSIG 4p F F | 1 | ST | 538527,50 | 538527,50 | SACE P | Заказ | 4 недели |  |  | 01.02.2018 |  | изменилась цена | 522842,23 | Силовые автоматические выключатели | Автоматические выключатели воздушные | E1.2 |  | 8015644753290 | 19.500 | KG | 35.280 | CDM
1SDA071480R1 |  | Выключатель автоматический стационарный E1.2N 1250 Ekip G Hi-Touch LSIG 4p F F | 1 | ST | 607545,36 | 607545,36 | SACE P | Заказ | 4 недели |  |  | 01.02.2018 |  | изменилась цена | 589849,86 | Силовые автоматические выключатели | Автоматические выключатели воздушные | E1.2 |  | 8015644753306 | 19.500 | KG | 35.280 | CDM
1SDA071491R1 |  | Выключатель автоматический стационарный E1.2B 1600 Ekip Dip LI 4p F F | 1 | ST | 305234,73 | 305234,73 | SACE P | Заказ | 4 недели |  |  | 01.02.2018 |  | изменилась цена | 296344,40 | Силовые автоматические выключатели | Автоматические выключатели воздушные | E1.2 |  | 8015644753412 | 19.500 | KG | 35.280 | CDM
1SDA071492R1 |  | Выключатель автоматический стационарный E1.2B 1600 Ekip Dip LSI 4p F F | 1 | ST | 308806,90 | 308806,90 | SACE P | Заказ | 4 недели |  |  | 01.02.2018 |  | изменилась цена | 299812,52 | Силовые автоматические выключатели | Автоматические выключатели воздушные | E1.2 |  | 8015644753429 | 19.500 | KG | 35.280 | CDM
1SDA071493R1 |  | Выключатель автоматический стационарный E1.2B 1600 Ekip Dip LSIG 4p F F | 1 | ST | 324235,57 | 324235,57 | SACE P | Заказ | 4 недели |  |  | 01.02.2018 |  | изменилась цена | 314791,82 | Силовые автоматические выключатели | Автоматические выключатели воздушные | E1.2 |  | 8015644753436 | 19.500 | KG | 35.280 | CDM
1SDA071494R1 |  | Выключатель автоматический стационарный E1.2B 1600 Ekip Touch LI 4p F F | 1 | ST | 310191,76 | 310191,76 | SACE P | Заказ | 4 недели |  |  | 01.02.2018 |  | изменилась цена | 301157,05 | Силовые автоматические выключатели | Автоматические выключатели воздушные | E1.2 |  | 8015644753443 | 19.500 | KG | 35.280 | CDM
1SDA071495R1 |  | Выключатель автоматический стационарный E1.2B 1600 Ekip Touch LSI 4p F F | 1 | ST | 312514,86 | 312514,86 | SACE P | Заказ | 4 недели |  |  | 01.02.2018 |  | изменилась цена | 303412,49 | Силовые автоматические выключатели | Автоматические выключатели воздушные | E1.2 |  | 8015644753450 | 19.500 | KG | 35.280 | CDM
1SDA071496R1 |  | Выключатель автоматический стационарный E1.2B 1600 Ekip Touch LSIG 4p F F | 1 | ST | 331772,08 | 331772,08 | SACE P | Заказ | 4 недели |  |  | 01.02.2018 |  | изменилась цена | 322108,82 | Силовые автоматические выключатели | Автоматические выключатели воздушные | E1.2 |  | 8015644753467 | 19.500 | KG | 35.280 | CDM
1SDA071497R1 |  | Выключатель автоматический стационарный E1.2B 1600 Ekip G Touch LSIG 4p F F | 1 | ST | 372280,68 | 372280,68 | SACE P | Заказ | 4 недели |  |  | 01.02.2018 |  | изменилась цена | 361437,55 | Силовые автоматические выключатели | Автоматические выключатели воздушные | E1.2 |  | 8015644753474 | 19.500 | KG | 35.280 | CDM
1SDA071498R1 |  | Выключатель автоматический стационарный E1.2B 1600 Ekip Hi-Touch LSI 4p F F | 1 | ST | 504876,38 | 504876,38 | SACE P | Заказ | 4 недели |  |  | 01.02.2018 |  | изменилась цена | 490171,24 | Силовые автоматические выключатели | Автоматические выключатели воздушные | E1.2 |  | 8015644753481 | 19.500 | KG | 35.280 | CDM
1SDA071499R1 |  | Выключатель автоматический стационарный E1.2B 1600 Ekip Hi-Touch LSIG 4p F F | 1 | ST | 542593,96 | 542593,96 | SACE P | Заказ | 4 недели |  |  | 01.02.2018 |  | изменилась цена | 526790,25 | Силовые автоматические выключатели | Автоматические выключатели воздушные | E1.2 |  | 8015644753498 | 19.500 | KG | 35.280 | CDM
1SDA071500R1 |  | Выключатель автоматический стационарный E1.2B 1600 Ekip G Hi-Touch LSIG 4p F F | 1 | ST | 612180,22 | 612180,22 | SACE P | Заказ | 4 недели |  |  | 01.02.2018 |  | изменилась цена | 594349,73 | Силовые автоматические выключатели | Автоматические выключатели воздушные | E1.2 |  | 8015644753504 | 19.500 | KG | 35.280 | CDM
1SDA071501R1 |  | Выключатель автоматический стационарный E1.2C 1600 Ekip Dip LI 4p F F | 1 | ST | 325002,66 | 325002,66 | SACE P | Заказ | 4 недели |  |  | 01.02.2018 |  | изменилась цена | 309526,34 | Силовые автоматические выключатели | Автоматические выключатели воздушные | E1.2 |  | 8015644753511 | 19.500 | KG | 35.280 | CDM
1SDA071502R1 |  | Выключатель автоматический стационарный E1.2C 1600 Ekip Dip LSI 4p F F | 1 | ST | 328936,83 | 328936,83 | SACE P | Заказ | 4 недели |  |  | 01.02.2018 |  | изменилась цена | 313273,17 | Силовые автоматические выключатели | Автоматические выключатели воздушные | E1.2 |  | 8015644753528 | 19.500 | KG | 35.280 | CDM
1SDA071503R1 |  | Выключатель автоматический стационарный E1.2C 1600 Ekip Dip LSIG 4p F F | 1 | ST | 349412,03 | 349412,03 | SACE P | Заказ | 4 недели |  |  | 01.02.2018 |  | изменилась цена | 332773,36 | Силовые автоматические выключатели | Автоматические выключатели воздушные | E1.2 |  | 8015644753535 | 19.500 | KG | 35.280 | CDM
1SDA071504R1 |  | Выключатель автоматический стационарный E1.2C 1600 Ekip Touch LI 4p F F | 1 | ST | 329065,18 | 329065,18 | SACE P | Заказ | 4 недели |  |  | 01.02.2018 |  | изменилась цена | 313395,41 | Силовые автоматические выключатели | Автоматические выключатели воздушные | E1.2 |  | 8015644753542 | 19.500 | KG | 35.280 | CDM
1SDA071505R1 |  | Выключатель автоматический стационарный E1.2C 1600 Ekip Touch LSI 4p F F | 1 | ST | 332018,78 | 332018,78 | SACE P | Заказ | 4 недели |  |  | 01.02.2018 |  | изменилась цена | 316208,36 | Силовые автоматические выключатели | Автоматические выключатели воздушные | E1.2 |  | 8015644753559 | 19.500 | KG | 35.280 | CDM
1SDA071506R1 |  | Выключатель автоматический стационарный E1.2C 1600 Ekip Touch LSIG 4p F F | 1 | ST | 354476,76 | 354476,76 | SACE P | Заказ | 4 недели |  |  | 01.02.2018 |  | изменилась цена | 337596,91 | Силовые автоматические выключатели | Автоматические выключатели воздушные | E1.2 |  | 8015644753566 | 19.500 | KG | 35.280 | CDM
1SDA071507R1 |  | Выключатель автоматический стационарный E1.2C 1600 Ekip G Touch LSIG 4p F F | 1 | ST | 395258,77 | 395258,77 | SACE P | Заказ | 4 недели |  |  | 01.02.2018 |  | изменилась цена | 376436,92 | Силовые автоматические выключатели | Автоматические выключатели воздушные | E1.2 |  | 8015644753573 | 19.500 | KG | 35.280 | CDM
1SDA071508R1 |  | Выключатель автоматический стационарный E1.2C 1600 Ekip Hi-Touch LSI 4p F F | 1 | ST | 539041,87 | 539041,87 | SACE P | Заказ | 4 недели |  |  | 01.02.2018 |  | изменилась цена | 513373,21 | Силовые автоматические выключатели | Автоматические выключатели воздушные | E1.2 |  | 8015644753580 | 19.500 | KG | 35.280 | CDM
1SDA071509R1 |  | Выключатель автоматический стационарный E1.2C 1600 Ekip Hi-Touch LSIG 4p F F | 1 | ST | 589839,15 | 589839,15 | SACE P | Заказ | 4 недели |  |  | 01.02.2018 |  | изменилась цена | 561751,57 | Силовые автоматические выключатели | Автоматические выключатели воздушные | E1.2 |  | 8015644753597 | 19.500 | KG | 35.280 | CDM
1SDA071510R1 |  | Выключатель автоматический стационарный E1.2C 1600 Ekip G Hi-Touch LSIG 4p F F | 1 | ST | 655676,97 | 655676,97 | SACE P | Заказ | 4 недели |  |  | 01.02.2018 |  | изменилась цена | 624454,26 | Силовые автоматические выключатели | Автоматические выключатели воздушные | E1.2 |  | 8015644753603 | 19.500 | KG | 35.280 | CDM
1SDA071511R1 |  | Выключатель автоматический стационарный E1.2N 1600 Ekip Dip LI 4p F F | 1 | ST | 330867,61 | 330867,61 | SACE P | Заказ | 4 недели |  |  | 01.02.2018 |  | изменилась цена | 321230,69 | Силовые автоматические выключатели | Автоматические выключатели воздушные | E1.2 |  | 8015644753610 | 19.500 | KG | 35.280 | CDM
1SDA071512R1 |  | Выключатель автоматический стационарный E1.2N 1600 Ekip Dip LSI 4p F F | 1 | ST | 335079,25 | 335079,25 | SACE P | Заказ | 4 недели |  |  | 01.02.2018 |  | изменилась цена | 325319,66 | Силовые автоматические выключатели | Автоматические выключатели воздушные | E1.2 |  | 8015644753627 | 19.500 | KG | 35.280 | CDM
1SDA071513R1 |  | Выключатель автоматический стационарный E1.2N 1600 Ekip Dip LSIG 4p F F | 1 | ST | 355801,18 | 355801,18 | SACE P | Заказ | 4 недели |  |  | 01.02.2018 |  | изменилась цена | 345438,04 | Силовые автоматические выключатели | Автоматические выключатели воздушные | E1.2 |  | 8015644753634 | 19.500 | KG | 35.280 | CDM
1SDA071514R1 |  | Выключатель автоматический стационарный E1.2N 1600 Ekip Touch LI 4p F F | 1 | ST | 336687,66 | 336687,66 | SACE P | Заказ | 4 недели |  |  | 01.02.2018 |  | изменилась цена | 326881,22 | Силовые автоматические выключатели | Автоматические выключатели воздушные | E1.2 |  | 8015644753641 | 19.500 | KG | 35.280 | CDM
1SDA071515R1 |  | Выключатель автоматический стационарный E1.2N 1600 Ekip Touch LSI 4p F F | 1 | ST | 338998,72 | 338998,72 | SACE P | Заказ | 4 недели |  |  | 01.02.2018 |  | изменилась цена | 329124,97 | Силовые автоматические выключатели | Автоматические выключатели воздушные | E1.2 |  | 8015644753658 | 19.500 | KG | 35.280 | CDM
1SDA071516R1 |  | Выключатель автоматический стационарный E1.2N 1600 Ekip Touch LSIG 4p F F | 1 | ST | 371456,40 | 371456,40 | SACE P | Заказ | 4 недели |  |  | 01.02.2018 |  | изменилась цена | 360637,28 | Силовые автоматические выключатели | Автоматические выключатели воздушные | E1.2 |  | 8015644753665 | 19.500 | KG | 35.280 | CDM
1SDA071517R1 |  | Выключатель автоматический стационарный E1.2N 1600 Ekip G Touch LSIG 4p F F | 1 | ST | 417948,86 | 417948,86 | SACE P | Заказ | 4 недели |  |  | 01.02.2018 |  | изменилась цена | 405775,59 | Силовые автоматические выключатели | Автоматические выключатели воздушные | E1.2 |  | 8015644753672 | 19.500 | KG | 35.280 | CDM
1SDA071518R1 |  | Выключатель автоматический стационарный E1.2N 1600 Ekip Hi-Touch LSI 4p F F | 1 | ST | 541823,82 | 541823,82 | SACE P | Заказ | 4 недели |  |  | 01.02.2018 |  | изменилась цена | 526042,54 | Силовые автоматические выключатели | Автоматические выключатели воздушные | E1.2 |  | 8015644753689 | 19.500 | KG | 35.280 | CDM
1SDA071519R1 |  | Выключатель автоматический стационарный E1.2N 1600 Ekip Hi-Touch LSIG 4p F F | 1 | ST | 585197,00 | 585197,00 | SACE P | Заказ | 4 недели |  |  | 01.02.2018 |  | изменилась цена | 568152,43 | Силовые автоматические выключатели | Автоматические выключатели воздушные | E1.2 |  | 8015644753696 | 19.500 | KG | 35.280 | CDM
1SDA071520R1 |  | Выключатель автоматический стационарный E1.2N 1600 Ekip G Hi-Touch LSIG 4p F F | 1 | ST | 653000,35 | 653000,35 | SACE P | Заказ | 4 недели |  |  | 01.02.2018 |  | изменилась цена | 633980,92 | Силовые автоматические выключатели | Автоматические выключатели воздушные | E1.2 |  | 8015644753702 | 19.500 | KG | 35.280 | CDM
1SDA071521R1 |  | Выключатель автоматический стационарный E2.2N 800 Ekip Dip LI 4p FHR | 1 | ST | 275748,31 | 275748,31 | SACE P | Заказ | 4 недели |  |  | 01.02.2018 |  | изменилась цена | 267716,81 | Силовые автоматические выключатели | Автоматические выключатели воздушные | E2.2 |  | 8015644753719 | 72.000 | KG | 159.140 | CDM
1SDA071522R1 |  | Выключатель автоматический стационарный E2.2N 800 Ekip Dip LSI 4p FHR | 1 | ST | 279774,49 | 279774,49 | SACE P | Заказ | 4 недели |  |  | 01.02.2018 |  | изменилась цена | 271625,72 | Силовые автоматические выключатели | Автоматические выключатели воздушные | E2.2 |  | 8015644753726 | 72.000 | KG | 159.140 | CDM
1SDA071523R1 |  | Выключатель автоматический стационарный E2.2N 800 Ekip Dip LSIG 4p FHR | 1 | ST | 308047,32 | 308047,32 | SACE P | Заказ | 4 недели |  |  | 01.02.2018 |  | изменилась цена | 299075,07 | Силовые автоматические выключатели | Автоматические выключатели воздушные | E2.2 |  | 8015644753733 | 72.000 | KG | 159.140 | CDM
1SDA071524R1 |  | Выключатель автоматический стационарный E2.2N 800 Ekip Touch LI 4p FHR | 1 | ST | 279283,38 | 279283,38 | SACE P | Заказ | 4 недели |  |  | 01.02.2018 |  | изменилась цена | 271148,91 | Силовые автоматические выключатели | Автоматические выключатели воздушные | E2.2 |  | 8015644753740 | 72.000 | KG | 159.140 | CDM
1SDA071525R1 |  | Выключатель автоматический стационарный E2.2N 800 Ekip Touch LSI 4p FHR | 1 | ST | 282691,89 | 282691,89 | SACE P | Заказ | 4 недели |  |  | 01.02.2018 |  | изменилась цена | 274458,15 | Силовые автоматические выключатели | Автоматические выключатели воздушные | E2.2 |  | 8015644753757 | 72.000 | KG | 159.140 | CDM
1SDA071526R1 |  | Выключатель автоматический стационарный E2.2N 800 Ekip Touch LSIG 4p FHR | 1 | ST | 315694,02 | 315694,02 | SACE P | Заказ | 4 недели |  |  | 01.02.2018 |  | изменилась цена | 306499,05 | Силовые автоматические выключатели | Автоматические выключатели воздушные | E2.2 |  | 8015644753764 | 72.000 | KG | 159.140 | CDM
1SDA071527R1 |  | Выключатель автоматический стационарный E2.2N 800 Ekip G Touch LSIG 4p FHR | 1 | ST | 361389,60 | 361389,60 | SACE P | Заказ | 4 недели |  |  | 01.02.2018 |  | изменилась цена | 350863,69 | Силовые автоматические выключатели | Автоматические выключатели воздушные | E2.2 |  | 8015644753771 | 72.000 | KG | 159.140 | CDM
1SDA071528R1 |  | Выключатель автоматический стационарный E2.2N 800 Ekip Hi-Touch LSI 4p FHR | 1 | ST | 500783,21 | 500783,21 | SACE P | Заказ | 4 недели |  |  | 01.02.2018 |  | изменилась цена | 486197,29 | Силовые автоматические выключатели | Автоматические выключатели воздушные | E2.2 |  | 8015644753788 | 72.000 | KG | 159.140 | CDM
1SDA071529R1 |  | Выключатель автоматический стационарный E2.2N 800 Ekip Hi-Touch LSIG 4p FHR | 1 | ST | 546717,53 | 546717,53 | SACE P | Заказ | 4 недели |  |  | 01.02.2018 |  | изменилась цена | 530793,72 | Силовые автоматические выключатели | Автоматические выключатели воздушные | E2.2 |  | 8015644753795 | 72.000 | KG | 159.140 | CDM
1SDA071530R1 |  | Выключатель автоматический стационарный E2.2N 800 Ekip G Hi-Touch LSIG 4p FHR | 1 | ST | 621181,21 | 621181,21 | SACE P | Заказ | 4 недели |  |  | 01.02.2018 |  | изменилась цена | 603088,55 | Силовые автоматические выключатели | Автоматические выключатели воздушные | E2.2 |  | 8015644753801 | 72.000 | KG | 159.140 | CDM
1SDA071531R1 |  | Выключатель автоматический стационарный E2.2S 800 Ekip Dip LI 4p FHR | 1 | ST | 285088,10 | 285088,10 | SACE P | Заказ | 4 недели |  |  | 01.02.2018 |  | изменилась цена | 271512,48 | Силовые автоматические выключатели | Автоматические выключатели воздушные | E2.2 |  | 8015644753818 | 72.000 | KG | 159.140 | CDM
1SDA071532R1 |  | Выключатель автоматический стационарный E2.2S 800 Ekip Dip LSI 4p FHR | 1 | ST | 288868,64 | 288868,64 | SACE P | Заказ | 4 недели |  |  | 01.02.2018 |  | изменилась цена | 275112,99 | Силовые автоматические выключатели | Автоматические выключатели воздушные | E2.2 |  | 8015644753825 | 72.000 | KG | 159.140 | CDM
1SDA071533R1 |  | Выключатель автоматический стационарный E2.2S 800 Ekip Dip LSIG 4p FHR | 1 | ST | 325454,09 | 325454,09 | SACE P | Заказ | 4 недели |  |  | 01.02.2018 |  | изменилась цена | 309956,28 | Силовые автоматические выключатели | Автоматические выключатели воздушные | E2.2 |  | 8015644753832 | 72.000 | KG | 159.140 | CDM
1SDA071534R1 |  | Выключатель автоматический стационарный E2.2S 800 Ekip Touch LI 4p FHR | 1 | ST | 290176,43 | 290176,43 | SACE P | Заказ | 4 недели |  |  | 01.02.2018 |  | изменилась цена | 276358,50 | Силовые автоматические выключатели | Автоматические выключатели воздушные | E2.2 |  | 8015644753849 | 72.000 | KG | 159.140 | CDM
1SDA071535R1 |  | Выключатель автоматический стационарный E2.2S 800 Ekip Touch LSI 4p FHR | 1 | ST | 294256,64 | 294256,64 | SACE P | Заказ | 4 недели |  |  | 01.02.2018 |  | изменилась цена | 280244,42 | Силовые автоматические выключатели | Автоматические выключатели воздушные | E2.2 |  | 8015644753856 | 72.000 | KG | 159.140 | CDM
1SDA071536R1 |  | Выключатель автоматический стационарный E2.2S 800 Ekip Touch LSIG 4p FHR | 1 | ST | 336875,86 | 336875,86 | SACE P | Заказ | 4 недели |  |  | 01.02.2018 |  | изменилась цена | 320834,15 | Силовые автоматические выключатели | Автоматические выключатели воздушные | E2.2 |  | 8015644753863 | 72.000 | KG | 159.140 | CDM
1SDA071537R1 |  | Выключатель автоматический стационарный E2.2S 800 Ekip G Touch LSIG 4p FHR | 1 | ST | 381526,41 | 381526,41 | SACE P | Заказ | 4 недели |  |  | 01.02.2018 |  | изменилась цена | 363358,49 | Силовые автоматические выключатели | Автоматические выключатели воздушные | E2.2 |  | 8015644753870 | 72.000 | KG | 159.140 | CDM
1SDA071538R1 |  | Выключатель автоматический стационарный E2.2S 800 Ekip Hi-Touch LSI 4p FHR | 1 | ST | 525054,67 | 525054,67 | SACE P | Заказ | 4 недели |  |  | 01.02.2018 |  | изменилась цена | 500052,07 | Силовые автоматические выключатели | Автоматические выключатели воздушные | E2.2 |  | 8015644753887 | 72.000 | KG | 159.140 | CDM
1SDA071539R1 |  | Выключатель автоматический стационарный E2.2S 800 Ekip Hi-Touch LSIG 4p FHR | 1 | ST | 582357,79 | 582357,79 | SACE P | Заказ | 4 недели |  |  | 01.02.2018 |  | изменилась цена | 554626,47 | Силовые автоматические выключатели | Автоматические выключатели воздушные | E2.2 |  | 8015644753894 | 72.000 | KG | 159.140 | CDM
1SDA071540R1 |  | Выключатель автоматический стационарный E2.2S 800 Ekip G Hi-Touch LSIG 4p FHR | 1 | ST | 646115,46 | 646115,46 | SACE P | Заказ | 4 недели |  |  | 01.02.2018 |  | изменилась цена | 615348,06 | Силовые автоматические выключатели | Автоматические выключатели воздушные | E2.2 |  | 8015644753900 | 72.000 | KG | 159.140 | CDM
1SDA071541R1 |  | Выключатель автоматический стационарный E2.2H 800 Ekip Dip LI 4p FHR | 1 | ST | 311081,25 | 311081,25 | SACE P | Заказ | 4 недели |  |  | 01.02.2018 |  | изменилась цена | 296267,86 | Силовые автоматические выключатели | Автоматические выключатели воздушные | E2.2 |  | 8015644753917 | 72.000 | KG | 159.140 | CDM
1SDA071542R1 |  | Выключатель автоматический стационарный E2.2H 800 Ekip Dip LSI 4p FHR | 1 | ST | 313859,98 | 313859,98 | SACE P | Заказ | 4 недели |  |  | 01.02.2018 |  | изменилась цена | 298914,27 | Силовые автоматические выключатели | Автоматические выключатели воздушные | E2.2 |  | 8015644753924 | 72.000 | KG | 159.140 | CDM
1SDA071543R1 |  | Выключатель автоматический стационарный E2.2H 800 Ekip Dip LSIG 4p FHR | 1 | ST | 348008,51 | 348008,51 | SACE P | Заказ | 4 недели |  |  | 01.02.2018 |  | изменилась цена | 331436,68 | Силовые автоматические выключатели | Автоматические выключатели воздушные | E2.2 |  | 8015644753931 | 72.000 | KG | 159.140 | CDM
1SDA071544R1 |  | Выключатель автоматический стационарный E2.2H 800 Ekip Touch LI 4p FHR | 1 | ST | 313955,36 | 313955,36 | SACE P | Заказ | 4 недели |  |  | 01.02.2018 |  | изменилась цена | 299005,10 | Силовые автоматические выключатели | Автоматические выключатели воздушные | E2.2 |  | 8015644753948 | 72.000 | KG | 159.140 | CDM
1SDA071545R1 |  | Выключатель автоматический стационарный E2.2H 800 Ekip Touch LSI 4p FHR | 1 | ST | 319231,91 | 319231,91 | SACE P | Заказ | 4 недели |  |  | 01.02.2018 |  | изменилась цена | 304030,39 | Силовые автоматические выключатели | Автоматические выключатели воздушные | E2.2 |  | 8015644753955 | 72.000 | KG | 159.140 | CDM
1SDA071546R1 |  | Выключатель автоматический стационарный E2.2H 800 Ekip Touch LSIG 4p FHR | 1 | ST | 366516,32 | 366516,32 | SACE P | Заказ | 4 недели |  |  | 01.02.2018 |  | изменилась цена | 349063,16 | Силовые автоматические выключатели | Автоматические выключатели воздушные | E2.2 |  | 8015644753962 | 72.000 | KG | 159.140 | CDM
1SDA071547R1 |  | Выключатель автоматический стационарный E2.2H 800 Ekip G Touch LSIG 4p FHR | 1 | ST | 415914,86 | 415914,86 | SACE P | Заказ | 4 недели |  |  | 01.02.2018 |  | изменилась цена | 396109,39 | Силовые автоматические выключатели | Автоматические выключатели воздушные | E2.2 |  | 8015644753979 | 72.000 | KG | 159.140 | CDM
1SDA071548R1 |  | Выключатель автоматический стационарный E2.2H 800 Ekip Hi-Touch LSI 4p FHR | 1 | ST | 547014,88 | 547014,88 | SACE P | Заказ | 4 недели |  |  | 01.02.2018 |  | изменилась цена | 520966,55 | Силовые автоматические выключатели | Автоматические выключатели воздушные | E2.2 |  | 8015644753986 | 72.000 | KG | 159.140 | CDM
1SDA071549R1 |  | Выключатель автоматический стационарный E2.2H 800 Ekip Hi-Touch LSIG 4p FHR | 1 | ST | 596726,45 | 596726,45 | SACE P | Заказ | 4 недели |  |  | 01.02.2018 |  | изменилась цена | 568310,90 | Силовые автоматические выключатели | Автоматические выключатели воздушные | E2.2 |  | 8015644753993 | 72.000 | KG | 159.140 | CDM
1SDA071550R1 |  | Выключатель автоматический стационарный E2.2H 800 Ekip G Hi-Touch LSIG 4p FHR | 1 | ST | 670590,78 | 670590,78 | SACE P | Заказ | 4 недели |  |  | 01.02.2018 |  | изменилась цена | 638657,89 | Силовые автоматические выключатели | Автоматические выключатели воздушные | E2.2 |  | 8015644754006 | 72.000 | KG | 159.140 | CDM
1SDA071551R1 |  | Выключатель автоматический стационарный E2.2N 1000 Ekip Dip LI 4p FHR | 1 | ST | 286014,87 | 286014,87 | SACE P | Заказ | 4 недели |  |  | 01.02.2018 |  | изменилась цена | 277684,34 | Силовые автоматические выключатели | Автоматические выключатели воздушные | E2.2 |  | 8015644754013 | 72.000 | KG | 159.140 | CDM
1SDA071552R1 |  | Выключатель автоматический стационарный E2.2N 1000 Ekip Dip LSI 4p FHR | 1 | ST | 289086,07 | 289086,07 | SACE P | Заказ | 4 недели |  |  | 01.02.2018 |  | изменилась цена | 280666,09 | Силовые автоматические выключатели | Автоматические выключатели воздушные | E2.2 |  | 8015644754020 | 72.000 | KG | 159.140 | CDM
1SDA071553R1 |  | Выключатель автоматический стационарный E2.2N 1000 Ekip Dip LSIG 4p FHR | 1 | ST | 314739,44 | 314739,44 | SACE P | Заказ | 4 недели |  |  | 01.02.2018 |  | изменилась цена | 305572,27 | Силовые автоматические выключатели | Автоматические выключатели воздушные | E2.2 |  | 8015644754037 | 72.000 | KG | 159.140 | CDM
1SDA071554R1 |  | Выключатель автоматический стационарный E2.2N 1000 Ekip Touch LI 4p FHR | 1 | ST | 289111,96 | 289111,96 | SACE P | Заказ | 4 недели |  |  | 01.02.2018 |  | изменилась цена | 280691,22 | Силовые автоматические выключатели | Автоматические выключатели воздушные | E2.2 |  | 8015644754044 | 72.000 | KG | 159.140 | CDM
1SDA071555R1 |  | Выключатель автоматический стационарный E2.2N 1000 Ekip Touch LSI 4p FHR | 1 | ST | 294602,98 | 294602,98 | SACE P | Заказ | 4 недели |  |  | 01.02.2018 |  | изменилась цена | 286022,31 | Силовые автоматические выключатели | Автоматические выключатели воздушные | E2.2 |  | 8015644754051 | 72.000 | KG | 159.140 | CDM
1SDA071556R1 |  | Выключатель автоматический стационарный E2.2N 1000 Ekip Touch LSIG 4p FHR | 1 | ST | 332308,68 | 332308,68 | SACE P | Заказ | 4 недели |  |  | 01.02.2018 |  | изменилась цена | 322629,79 | Силовые автоматические выключатели | Автоматические выключатели воздушные | E2.2 |  | 8015644754068 | 72.000 | KG | 159.140 | CDM
1SDA071557R1 |  | Выключатель автоматический стационарный E2.2N 1000 Ekip G Touch LSIG 4p FHR | 1 | ST | 378412,01 | 378412,01 | SACE P | Заказ | 4 недели |  |  | 01.02.2018 |  | изменилась цена | 367390,30 | Силовые автоматические выключатели | Автоматические выключатели воздушные | E2.2 |  | 8015644754075 | 72.000 | KG | 159.140 | CDM
1SDA071558R1 |  | Выключатель автоматический стационарный E2.2N 1000 Ekip Hi-Touch LSI 4p FHR | 1 | ST | 511339,50 | 511339,50 | SACE P | Заказ | 4 недели |  |  | 01.02.2018 |  | изменилась цена | 496446,12 | Силовые автоматические выключатели | Автоматические выключатели воздушные | E2.2 |  | 8015644754082 | 72.000 | KG | 159.140 | CDM
1SDA071559R1 |  | Выключатель автоматический стационарный E2.2N 1000 Ekip Hi-Touch LSIG 4p FHR | 1 | ST | 564544,59 | 564544,59 | SACE P | Заказ | 4 недели |  |  | 01.02.2018 |  | изменилась цена | 548101,54 | Силовые автоматические выключатели | Автоматические выключатели воздушные | E2.2 |  | 8015644754099 | 72.000 | KG | 159.140 | CDM
1SDA071560R1 |  | Выключатель автоматический стационарный E2.2N 1000 Ekip G Hi-Touch LSIG 4p FHR | 1 | ST | 636219,63 | 636219,63 | SACE P | Заказ | 4 недели |  |  | 01.02.2018 |  | изменилась цена | 617688,96 | Силовые автоматические выключатели | Автоматические выключатели воздушные | E2.2 |  | 8015644754105 | 72.000 | KG | 159.140 | CDM
1SDA071561R1 |  | Выключатель автоматический стационарный E2.2S 1000 Ekip Dip LI 4p FHR | 1 | ST | 294901,32 | 294901,32 | SACE P | Заказ | 4 недели |  |  | 01.02.2018 |  | изменилась цена | 280858,40 | Силовые автоматические выключатели | Автоматические выключатели воздушные | E2.2 |  | 8015644754112 | 72.000 | KG | 159.140 | CDM
1SDA071562R1 |  | Выключатель автоматический стационарный E2.2S 1000 Ekip Dip LSI 4p FHR | 1 | ST | 297464,19 | 297464,19 | SACE P | Заказ | 4 недели |  |  | 01.02.2018 |  | изменилась цена | 283299,23 | Силовые автоматические выключатели | Автоматические выключатели воздушные | E2.2 |  | 8015644754129 | 72.000 | KG | 159.140 | CDM
1SDA071563R1 |  | Выключатель автоматический стационарный E2.2S 1000 Ekip Dip LSIG 4p FHR | 1 | ST | 322970,53 | 322970,53 | SACE P | Заказ | 4 недели |  |  | 01.02.2018 |  | изменилась цена | 307590,98 | Силовые автоматические выключатели | Автоматические выключатели воздушные | E2.2 |  | 8015644754136 | 72.000 | KG | 159.140 | CDM
1SDA071564R1 |  | Выключатель автоматический стационарный E2.2S 1000 Ekip Touch LI 4p FHR | 1 | ST | 303160,35 | 303160,35 | SACE P | Заказ | 4 недели |  |  | 01.02.2018 |  | изменилась цена | 288724,14 | Силовые автоматические выключатели | Автоматические выключатели воздушные | E2.2 |  | 8015644754143 | 72.000 | KG | 159.140 | CDM
1SDA071565R1 |  | Выключатель автоматический стационарный E2.2S 1000 Ekip Touch LSI 4p FHR | 1 | ST | 308164,21 | 308164,21 | SACE P | Заказ | 4 недели |  |  | 01.02.2018 |  | изменилась цена | 293489,72 | Силовые автоматические выключатели | Автоматические выключатели воздушные | E2.2 |  | 8015644754150 | 72.000 | KG | 159.140 | CDM
1SDA071566R1 |  | Выключатель автоматический стационарный E2.2S 1000 Ekip Touch LSIG 4p FHR | 1 | ST | 346520,70 | 346520,70 | SACE P | Заказ | 4 недели |  |  | 01.02.2018 |  | изменилась цена | 330019,71 | Силовые автоматические выключатели | Автоматические выключатели воздушные | E2.2 |  | 8015644754167 | 72.000 | KG | 159.140 | CDM
1SDA071567R1 |  | Выключатель автоматический стационарный E2.2S 1000 Ekip G Touch LSIG 4p FHR | 1 | ST | 394559,43 | 394559,43 | SACE P | Заказ | 4 недели |  |  | 01.02.2018 |  | изменилась цена | 375770,89 | Силовые автоматические выключатели | Автоматические выключатели воздушные | E2.2 |  | 8015644754174 | 72.000 | KG | 159.140 | CDM
1SDA071568R1 |  | Выключатель автоматический стационарный E2.2S 1000 Ekip Hi-Touch LSI 4p FHR | 1 | ST | 540484,81 | 540484,81 | SACE P | Заказ | 4 недели |  |  | 01.02.2018 |  | изменилась цена | 514747,44 | Силовые автоматические выключатели | Автоматические выключатели воздушные | E2.2 |  | 8015644754181 | 72.000 | KG | 159.140 | CDM
1SDA071569R1 |  | Выключатель автоматический стационарный E2.2S 1000 Ekip Hi-Touch LSIG 4p FHR | 1 | ST | 583517,47 | 583517,47 | SACE P | Заказ | 4 недели |  |  | 01.02.2018 |  | изменилась цена | 555730,92 | Силовые автоматические выключатели | Автоматические выключатели воздушные | E2.2 |  | 8015644754198 | 72.000 | KG | 159.140 | CDM
1SDA071570R1 |  | Выключатель автоматический стационарный E2.2S 1000 Ekip G Hi-Touch LSIG 4p FHR | 1 | ST | 657289,46 | 657289,46 | SACE P | Заказ | 4 недели |  |  | 01.02.2018 |  | изменилась цена | 625989,96 | Силовые автоматические выключатели | Автоматические выключатели воздушные | E2.2 |  | 8015644754204 | 72.000 | KG | 159.140 | CDM
1SDA071571R1 |  | Выключатель автоматический стационарный E2.2H 1000 Ekip Dip LI 4p FHR | 1 | ST | 323099,98 | 323099,98 | SACE P | Заказ | 4 недели |  |  | 01.02.2018 |  | изменилась цена | 307714,27 | Силовые автоматические выключатели | Автоматические выключатели воздушные | E2.2 |  | 8015644754211 | 72.000 | KG | 159.140 | CDM
1SDA071572R1 |  | Выключатель автоматический стационарный E2.2H 1000 Ekip Dip LSI 4p FHR | 1 | ST | 327596,78 | 327596,78 | SACE P | Заказ | 4 недели |  |  | 01.02.2018 |  | изменилась цена | 311996,93 | Силовые автоматические выключатели | Автоматические выключатели воздушные | E2.2 |  | 8015644754228 | 72.000 | KG | 159.140 | CDM
1SDA071573R1 |  | Выключатель автоматический стационарный E2.2H 1000 Ekip Dip LSIG 4p FHR | 1 | ST | 360777,50 | 360777,50 | SACE P | Заказ | 4 недели |  |  | 01.02.2018 |  | изменилась цена | 343597,62 | Силовые автоматические выключатели | Автоматические выключатели воздушные | E2.2 |  | 8015644754235 | 72.000 | KG | 159.140 | CDM
1SDA071574R1 |  | Выключатель автоматический стационарный E2.2H 1000 Ekip Touch LI 4p FHR | 1 | ST | 334513,96 | 334513,96 | SACE P | Заказ | 4 недели |  |  | 01.02.2018 |  | изменилась цена | 318584,72 | Силовые автоматические выключатели | Автоматические выключатели воздушные | E2.2 |  | 8015644754242 | 72.000 | KG | 159.140 | CDM
1SDA071575R1 |  | Выключатель автоматический стационарный E2.2H 1000 Ekip Touch LSI 4p FHR | 1 | ST | 338345,64 | 338345,64 | SACE P | Заказ | 4 недели |  |  | 01.02.2018 |  | изменилась цена | 322233,94 | Силовые автоматические выключатели | Автоматические выключатели воздушные | E2.2 |  | 8015644754259 | 72.000 | KG | 159.140 | CDM
1SDA071576R1 |  | Выключатель автоматический стационарный E2.2H 1000 Ekip Touch LSIG 4p FHR | 1 | ST | 377360,45 | 377360,45 | SACE P | Заказ | 4 недели |  |  | 01.02.2018 |  | изменилась цена | 359390,90 | Силовые автоматические выключатели | Автоматические выключатели воздушные | E2.2 |  | 8015644754266 | 72.000 | KG | 159.140 | CDM
1SDA071577R1 |  | Выключатель автоматический стационарный E2.2H 1000 Ekip G Touch LSIG 4p FHR | 1 | ST | 420708,32 | 420708,32 | SACE P | Заказ | 4 недели |  |  | 01.02.2018 |  | изменилась цена | 400674,59 | Силовые автоматические выключатели | Автоматические выключатели воздушные | E2.2 |  | 8015644754273 | 72.000 | KG | 159.140 | CDM
1SDA071578R1 |  | Выключатель автоматический стационарный E2.2H 1000 Ekip Hi-Touch LSI 4p FHR | 1 | ST | 564042,33 | 564042,33 | SACE P | Заказ | 4 недели |  |  | 01.02.2018 |  | изменилась цена | 537183,17 | Силовые автоматические выключатели | Автоматические выключатели воздушные | E2.2 |  | 8015644754280 | 72.000 | KG | 159.140 | CDM
1SDA071579R1 |  | Выключатель автоматический стационарный E2.2H 1000 Ekip Hi-Touch LSIG 4p FHR | 1 | ST | 613465,83 | 613465,83 | SACE P | Заказ | 4 недели |  |  | 01.02.2018 |  | изменилась цена | 584253,17 | Силовые автоматические выключатели | Автоматические выключатели воздушные | E2.2 |  | 8015644754297 | 72.000 | KG | 159.140 | CDM
1SDA071580R1 |  | Выключатель автоматический стационарный E2.2H 1000 Ekip G Hi-Touch LSIG 4p FHR | 1 | ST | 687268,59 | 687268,59 | SACE P | Заказ | 4 недели |  |  | 01.02.2018 |  | изменилась цена | 654541,51 | Силовые автоматические выключатели | Автоматические выключатели воздушные | E2.2 |  | 8015644754303 | 72.000 | KG | 159.140 | CDM
1SDA071581R1 |  | Выключатель автоматический стационарный E2.2N 1250 Ekip Dip LI 4p FHR | 1 | ST | 322513,79 | 322513,79 | SACE P | Заказ | 4 недели |  |  | 01.02.2018 |  | изменилась цена | 313120,18 | Силовые автоматические выключатели | Автоматические выключатели воздушные | E2.2 |  | 8015644754310 | 72.000 | KG | 159.140 | CDM
1SDA071582R1 |  | Выключатель автоматический стационарный E2.2N 1250 Ekip Dip LSI 4p FHR | 1 | ST | 325437,52 | 325437,52 | SACE P | Заказ | 4 недели |  |  | 01.02.2018 |  | изменилась цена | 315958,76 | Силовые автоматические выключатели | Автоматические выключатели воздушные | E2.2 |  | 8015644754327 | 72.000 | KG | 159.140 | CDM
1SDA071583R1 |  | Выключатель автоматический стационарный E2.2N 1250 Ekip Dip LSIG 4p FHR | 1 | ST | 352906,81 | 352906,81 | SACE P | Заказ | 4 недели |  |  | 01.02.2018 |  | изменилась цена | 342627,97 | Силовые автоматические выключатели | Автоматические выключатели воздушные | E2.2 |  | 8015644754334 | 72.000 | KG | 159.140 | CDM
1SDA071584R1 |  | Выключатель автоматический стационарный E2.2N 1250 Ekip Touch LI 4p FHR | 1 | ST | 324456,18 | 324456,18 | SACE P | Заказ | 4 недели |  |  | 01.02.2018 |  | изменилась цена | 315006,00 | Силовые автоматические выключатели | Автоматические выключатели воздушные | E2.2 |  | 8015644754341 | 72.000 | KG | 159.140 | CDM
1SDA071585R1 |  | Выключатель автоматический стационарный E2.2N 1250 Ekip Touch LSI 4p FHR | 1 | ST | 330415,33 | 330415,33 | SACE P | Заказ | 4 недели |  |  | 01.02.2018 |  | изменилась цена | 320791,58 | Силовые автоматические выключатели | Автоматические выключатели воздушные | E2.2 |  | 8015644754358 | 72.000 | KG | 159.140 | CDM
1SDA071586R1 |  | Выключатель автоматический стационарный E2.2N 1250 Ekip Touch LSIG 4p FHR | 1 | ST | 370618,46 | 370618,46 | SACE P | Заказ | 4 недели |  |  | 01.02.2018 |  | изменилась цена | 359823,75 | Силовые автоматические выключатели | Автоматические выключатели воздушные | E2.2 |  | 8015644754365 | 72.000 | KG | 159.140 | CDM
1SDA071587R1 |  | Выключатель автоматический стационарный E2.2N 1250 Ekip G Touch LSIG 4p FHR | 1 | ST | 407711,51 | 407711,51 | SACE P | Заказ | 4 недели |  |  | 01.02.2018 |  | изменилась цена | 395836,42 | Силовые автоматические выключатели | Автоматические выключатели воздушные | E2.2 |  | 8015644754372 | 72.000 | KG | 159.140 | CDM
1SDA071588R1 |  | Выключатель автоматический стационарный E2.2N 1250 Ekip Hi-Touch LSI 4p FHR | 1 | ST | 544129,51 | 544129,51 | SACE P | Заказ | 4 недели |  |  | 01.02.2018 |  | изменилась цена | 528281,08 | Силовые автоматические выключатели | Автоматические выключатели воздушные | E2.2 |  | 8015644754389 | 72.000 | KG | 159.140 | CDM
1SDA071589R1 |  | Выключатель автоматический стационарный E2.2N 1250 Ekip Hi-Touch LSIG 4p FHR | 1 | ST | 599007,91 | 599007,91 | SACE P | Заказ | 4 недели |  |  | 01.02.2018 |  | изменилась цена | 581561,08 | Силовые автоматические выключатели | Автоматические выключатели воздушные | E2.2 |  | 8015644754396 | 72.000 | KG | 159.140 | CDM
1SDA071590R1 |  | Выключатель автоматический стационарный E2.2N 1250 Ekip G Hi-Touch LSIG 4p FHR | 1 | ST | 666628,69 | 666628,69 | SACE P | Заказ | 4 недели |  |  | 01.02.2018 |  | изменилась цена | 647212,32 | Силовые автоматические выключатели | Автоматические выключатели воздушные | E2.2 |  | 8015644754402 | 72.000 | KG | 159.140 | CDM
1SDA071591R1 |  | Выключатель автоматический стационарный E2.2S 1250 Ekip Dip LI 4p FHR | 1 | ST | 335416,99 | 335416,99 | SACE P | Заказ | 4 недели |  |  | 01.02.2018 |  | изменилась цена | 319444,75 | Силовые автоматические выключатели | Автоматические выключатели воздушные | E2.2 |  | 8015644754419 | 72.000 | KG | 159.140 | CDM
1SDA071592R1 |  | Выключатель автоматический стационарный E2.2S 1250 Ekip Dip LSI 4p FHR | 1 | ST | 341049,49 | 341049,49 | SACE P | Заказ | 4 недели |  |  | 01.02.2018 |  | изменилась цена | 324809,04 | Силовые автоматические выключатели | Автоматические выключатели воздушные | E2.2 |  | 8015644754426 | 72.000 | KG | 159.140 | CDM
1SDA071593R1 |  | Выключатель автоматический стационарный E2.2S 1250 Ekip Dip LSIG 4p FHR | 1 | ST | 372595,61 | 372595,61 | SACE P | Заказ | 4 недели |  |  | 01.02.2018 |  | изменилась цена | 354852,96 | Силовые автоматические выключатели | Автоматические выключатели воздушные | E2.2 |  | 8015644754433 | 72.000 | KG | 159.140 | CDM
1SDA071594R1 |  | Выключатель автоматический стационарный E2.2S 1250 Ekip Touch LI 4p FHR | 1 | ST | 340777,93 | 340777,93 | SACE P | Заказ | 4 недели |  |  | 01.02.2018 |  | изменилась цена | 324550,41 | Силовые автоматические выключатели | Автоматические выключатели воздушные | E2.2 |  | 8015644754440 | 72.000 | KG | 159.140 | CDM
1SDA071595R1 |  | Выключатель автоматический стационарный E2.2S 1250 Ekip Touch LSI 4p FHR | 1 | ST | 345687,22 | 345687,22 | SACE P | Заказ | 4 недели |  |  | 01.02.2018 |  | изменилась цена | 329225,92 | Силовые автоматические выключатели | Автоматические выключатели воздушные | E2.2 |  | 8015644754457 | 72.000 | KG | 159.140 | CDM
1SDA071596R1 |  | Выключатель автоматический стационарный E2.2S 1250 Ekip Touch LSIG 4p FHR | 1 | ST | 386587,43 | 386587,43 | SACE P | Заказ | 4 недели |  |  | 01.02.2018 |  | изменилась цена | 368178,50 | Силовые автоматические выключатели | Автоматические выключатели воздушные | E2.2 |  | 8015644754464 | 72.000 | KG | 159.140 | CDM
1SDA071597R1 |  | Выключатель автоматический стационарный E2.2S 1250 Ekip G Touch LSIG 4p FHR | 1 | ST | 425245,21 | 425245,21 | SACE P | Заказ | 4 недели |  |  | 01.02.2018 |  | изменилась цена | 404995,44 | Силовые автоматические выключатели | Автоматические выключатели воздушные | E2.2 |  | 8015644754471 | 72.000 | KG | 159.140 | CDM
1SDA071598R1 |  | Выключатель автоматический стационарный E2.2S 1250 Ekip Hi-Touch LSI 4p FHR | 1 | ST | 563285,11 | 563285,11 | SACE P | Заказ | 4 недели |  |  | 01.02.2018 |  | изменилась цена | 536462,01 | Силовые автоматические выключатели | Автоматические выключатели воздушные | E2.2 |  | 8015644754488 | 72.000 | KG | 159.140 | CDM
1SDA071599R1 |  | Выключатель автоматический стационарный E2.2S 1250 Ekip Hi-Touch LSIG 4p FHR | 1 | ST | 613094,88 | 613094,88 | SACE P | Заказ | 4 недели |  |  | 01.02.2018 |  | изменилась цена | 583899,89 | Силовые автоматические выключатели | Автоматические выключатели воздушные | E2.2 |  | 8015644754495 | 72.000 | KG | 159.140 | CDM
1SDA071600R1 |  | Выключатель автоматический стационарный E2.2S 1250 Ekip G Hi-Touch LSIG 4p FHR | 1 | ST | 682382,03 | 682382,03 | SACE P | Заказ | 4 недели |  |  | 01.02.2018 |  | изменилась цена | 649887,65 | Силовые автоматические выключатели | Автоматические выключатели воздушные | E2.2 |  | 8015644754501 | 72.000 | KG | 159.140 | CDM
1SDA071601R1 |  | Выключатель автоматический стационарный E2.2H 1250 Ekip Dip LI 4p FHR | 1 | ST | 357265,45 | 357265,45 | SACE P | Заказ | 4 недели |  |  | 01.02.2018 |  | изменилась цена | 340252,81 | Силовые автоматические выключатели | Автоматические выключатели воздушные | E2.2 |  | 8015644754518 | 72.000 | KG | 159.140 | CDM
1SDA071602R1 |  | Выключатель автоматический стационарный E2.2H 1250 Ekip Dip LSI 4p FHR | 1 | ST | 361414,45 | 361414,45 | SACE P | Заказ | 4 недели |  |  | 01.02.2018 |  | изменилась цена | 344204,24 | Силовые автоматические выключатели | Автоматические выключатели воздушные | E2.2 |  | 8015644754525 | 72.000 | KG | 159.140 | CDM
1SDA071603R1 |  | Выключатель автоматический стационарный E2.2H 1250 Ekip Dip LSIG 4p FHR | 1 | ST | 391681,36 | 391681,36 | SACE P | Заказ | 4 недели |  |  | 01.02.2018 |  | изменилась цена | 373029,87 | Силовые автоматические выключатели | Автоматические выключатели воздушные | E2.2 |  | 8015644754532 | 72.000 | KG | 159.140 | CDM
1SDA071604R1 |  | Выключатель автоматический стационарный E2.2H 1250 Ekip Touch LI 4p FHR | 1 | ST | 364923,38 | 364923,38 | SACE P | Заказ | 4 недели |  |  | 01.02.2018 |  | изменилась цена | 347546,08 | Силовые автоматические выключатели | Автоматические выключатели воздушные | E2.2 |  | 8015644754549 | 72.000 | KG | 159.140 | CDM
1SDA071605R1 |  | Выключатель автоматический стационарный E2.2H 1250 Ekip Touch LSI 4p FHR | 1 | ST | 371507,71 | 371507,71 | SACE P | Заказ | 4 недели |  |  | 01.02.2018 |  | изменилась цена | 353816,87 | Силовые автоматические выключатели | Автоматические выключатели воздушные | E2.2 |  | 8015644754556 | 72.000 | KG | 159.140 | CDM
1SDA071606R1 |  | Выключатель автоматический стационарный E2.2H 1250 Ekip Touch LSIG 4p FHR | 1 | ST | 411654,33 | 411654,33 | SACE P | Заказ | 4 недели |  |  | 01.02.2018 |  | изменилась цена | 392051,74 | Силовые автоматические выключатели | Автоматические выключатели воздушные | E2.2 |  | 8015644754563 | 72.000 | KG | 159.140 | CDM
1SDA071607R1 |  | Выключатель автоматический стационарный E2.2H 1250 Ekip G Touch LSIG 4p FHR | 1 | ST | 461773,48 | 461773,48 | SACE P | Заказ | 4 недели |  |  | 01.02.2018 |  | изменилась цена | 439784,27 | Силовые автоматические выключатели | Автоматические выключатели воздушные | E2.2 |  | 8015644754570 | 72.000 | KG | 159.140 | CDM
1SDA071608R1 |  | Выключатель автоматический стационарный E2.2H 1250 Ekip Hi-Touch LSI 4p FHR | 1 | ST | 598158,84 | 598158,84 | SACE P | Заказ | 4 недели |  |  | 01.02.2018 |  | изменилась цена | 569675,09 | Силовые автоматические выключатели | Автоматические выключатели воздушные | E2.2 |  | 8015644754587 | 72.000 | KG | 159.140 | CDM
1SDA071609R1 |  | Выключатель автоматический стационарный E2.2H 1250 Ekip Hi-Touch LSIG 4p FHR | 1 | ST | 648718,55 | 648718,55 | SACE P | Заказ | 4 недели |  |  | 01.02.2018 |  | изменилась цена | 617827,19 | Силовые автоматические выключатели | Автоматические выключатели воздушные | E2.2 |  | 8015644754594 | 72.000 | KG | 159.140 | CDM
1SDA071610R1 |  | Выключатель автоматический стационарный E2.2H 1250 Ekip G Hi-Touch LSIG 4p FHR | 1 | ST | 713682,85 | 713682,85 | SACE P | Заказ | 4 недели |  |  | 01.02.2018 |  | изменилась цена | 679697,95 | Силовые автоматические выключатели | Автоматические выключатели воздушные | E2.2 |  | 8015644754600 | 72.000 | KG | 159.140 | CDM
1SDA071611R1 |  | Выключатель автоматический стационарный E2.2B 1600 Ekip Dip LI 4p FHR | 1 | ST | 373670,63 | 373670,63 | SACE P | Заказ | 4 недели |  |  | 01.02.2018 |  | изменилась цена | 359298,68 | Силовые автоматические выключатели | Автоматические выключатели воздушные | E2.2 |  | 8015644754617 | 72.000 | KG | 159.140 | CDM
1SDA071612R1 |  | Выключатель автоматический стационарный E2.2B 1600 Ekip Dip LSI 4p FHR | 1 | ST | 378296,14 | 378296,14 | SACE P | Заказ | 4 недели |  |  | 01.02.2018 |  | изменилась цена | 363746,29 | Силовые автоматические выключатели | Автоматические выключатели воздушные | E2.2 |  | 8015644754624 | 72.000 | KG | 159.140 | CDM
1SDA071613R1 |  | Выключатель автоматический стационарный E2.2B 1600 Ekip Dip LSIG 4p FHR | 1 | ST | 402523,64 | 402523,64 | SACE P | Заказ | 4 недели |  |  | 01.02.2018 |  | изменилась цена | 387041,96 | Силовые автоматические выключатели | Автоматические выключатели воздушные | E2.2 |  | 8015644754631 | 72.000 | KG | 159.140 | CDM
1SDA071614R1 |  | Выключатель автоматический стационарный E2.2B 1600 Ekip Touch LI 4p FHR | 1 | ST | 378407,94 | 378407,94 | SACE P | Заказ | 4 недели |  |  | 01.02.2018 |  | изменилась цена | 363853,79 | Силовые автоматические выключатели | Автоматические выключатели воздушные | E2.2 |  | 8015644754648 | 72.000 | KG | 159.140 | CDM
1SDA071615R1 |  | Выключатель автоматический стационарный E2.2B 1600 Ekip Touch LSI 4p FHR | 1 | ST | 384643,15 | 384643,15 | SACE P | Заказ | 4 недели |  |  | 01.02.2018 |  | изменилась цена | 369849,18 | Силовые автоматические выключатели | Автоматические выключатели воздушные | E2.2 |  | 8015644754655 | 72.000 | KG | 159.140 | CDM
1SDA071616R1 |  | Выключатель автоматический стационарный E2.2B 1600 Ekip Touch LSIG 4p FHR | 1 | ST | 419647,35 | 419647,35 | SACE P | Заказ | 4 недели |  |  | 01.02.2018 |  | изменилась цена | 403507,07 | Силовые автоматические выключатели | Автоматические выключатели воздушные | E2.2 |  | 8015644754662 | 72.000 | KG | 159.140 | CDM
1SDA071617R1 |  | Выключатель автоматический стационарный E2.2B 1600 Ekip G Touch LSIG 4p FHR | 1 | ST | 424726,07 | 424726,07 | SACE P | Заказ | 4 недели |  |  | 01.02.2018 |  | изменилась цена | 408390,45 | Силовые автоматические выключатели | Автоматические выключатели воздушные | E2.2 |  | 8015644754679 | 72.000 | KG | 159.140 | CDM
1SDA071618R1 |  | Выключатель автоматический стационарный E2.2B 1600 Ekip Hi-Touch LSI 4p FHR | 1 | ST | 599421,59 | 599421,59 | SACE P | Заказ | 4 недели |  |  | 01.02.2018 |  | изменилась цена | 576366,91 | Силовые автоматические выключатели | Автоматические выключатели воздушные | E2.2 |  | 8015644754686 | 72.000 | KG | 159.140 | CDM
1SDA071619R1 |  | Выключатель автоматический стационарный E2.2B 1600 Ekip Hi-Touch LSIG 4p FHR | 1 | ST | 650407,77 | 650407,77 | SACE P | Заказ | 4 недели |  |  | 01.02.2018 |  | изменилась цена | 625392,09 | Силовые автоматические выключатели | Автоматические выключатели воздушные | E2.2 |  | 8015644754693 | 72.000 | KG | 159.140 | CDM
1SDA071620R1 |  | Выключатель автоматический стационарный E2.2B 1600 Ekip G Hi-Touch LSIG 4p FHR | 1 | ST | 718509,48 | 718509,48 | SACE P | Заказ | 4 недели |  |  | 01.02.2018 |  | изменилась цена | 690874,50 | Силовые автоматические выключатели | Автоматические выключатели воздушные | E2.2 |  | 8015644754709 | 72.000 | KG | 159.140 | CDM
1SDA071621R1 |  | Выключатель автоматический стационарный E2.2N 1600 Ekip Dip LI 4p FHR | 1 | ST | 397729,49 | 397729,49 | SACE P | Заказ | 4 недели |  |  | 01.02.2018 |  | изменилась цена | 386145,14 | Силовые автоматические выключатели | Автоматические выключатели воздушные | E2.2 |  | 8015644754716 | 72.000 | KG | 159.140 | CDM
1SDA071622R1 |  | Выключатель автоматический стационарный E2.2N 1600 Ekip Dip LSI 4p FHR | 1 | ST | 399934,00 | 399934,00 | SACE P | Заказ | 4 недели |  |  | 01.02.2018 |  | изменилась цена | 388285,44 | Силовые автоматические выключатели | Автоматические выключатели воздушные | E2.2 |  | 8015644754723 | 72.000 | KG | 159.140 | CDM
1SDA071623R1 |  | Выключатель автоматический стационарный E2.2N 1600 Ekip Dip LSIG 4p FHR | 1 | ST | 425220,90 | 425220,90 | SACE P | Заказ | 4 недели |  |  | 01.02.2018 |  | изменилась цена | 412835,83 | Силовые автоматические выключатели | Автоматические выключатели воздушные | E2.2 |  | 8015644754730 | 72.000 | KG | 159.140 | CDM
1SDA071624R1 |  | Выключатель автоматический стационарный E2.2N 1600 Ekip Touch LI 4p FHR | 1 | ST | 389937,84 | 389937,84 | SACE P | Заказ | 4 недели |  |  | 01.02.2018 |  | изменилась цена | 378580,43 | Силовые автоматические выключатели | Автоматические выключатели воздушные | E2.2 |  | 8015644754747 | 72.000 | KG | 159.140 | CDM
1SDA071625R1 |  | Выключатель автоматический стационарный E2.2N 1600 Ekip Touch LSI 4p FHR | 1 | ST | 393832,90 | 393832,90 | SACE P | Заказ | 4 недели |  |  | 01.02.2018 |  | изменилась цена | 382362,04 | Силовые автоматические выключатели | Автоматические выключатели воздушные | E2.2 |  | 8015644754754 | 72.000 | KG | 159.140 | CDM
1SDA071626R1 |  | Выключатель автоматический стационарный E2.2N 1600 Ekip Touch LSIG 4p FHR | 1 | ST | 436231,06 | 436231,06 | SACE P | Заказ | 4 недели |  |  | 01.02.2018 |  | изменилась цена | 423525,30 | Силовые автоматические выключатели | Автоматические выключатели воздушные | E2.2 |  | 8015644754761 | 72.000 | KG | 159.140 | CDM
1SDA071627R1 |  | Выключатель автоматический стационарный E2.2N 1600 Ekip G Touch LSIG 4p FHR | 1 | ST | 441176,35 | 441176,35 | SACE P | Заказ | 4 недели |  |  | 01.02.2018 |  | изменилась цена | 428326,55 | Силовые автоматические выключатели | Автоматические выключатели воздушные | E2.2 |  | 8015644754778 | 72.000 | KG | 159.140 | CDM
1SDA071628R1 |  | Выключатель автоматический стационарный E2.2N 1600 Ekip Hi-Touch LSI 4p FHR | 1 | ST | 609925,96 | 609925,96 | SACE P | Заказ | 4 недели |  |  | 01.02.2018 |  | изменилась цена | 592161,13 | Силовые автоматические выключатели | Автоматические выключатели воздушные | E2.2 |  | 8015644754785 | 72.000 | KG | 159.140 | CDM
1SDA071629R1 |  | Выключатель автоматический стационарный E2.2N 1600 Ekip Hi-Touch LSIG 4p FHR | 1 | ST | 658608,86 | 658608,86 | SACE P | Заказ | 4 недели |  |  | 01.02.2018 |  | изменилась цена | 639426,08 | Силовые автоматические выключатели | Автоматические выключатели воздушные | E2.2 |  | 8015644754792 | 72.000 | KG | 159.140 | CDM
1SDA071630R1 |  | Выключатель автоматический стационарный E2.2N 1600 Ekip G Hi-Touch LSIG 4p FHR | 1 | ST | 725326,06 | 725326,06 | SACE P | Заказ | 4 недели |  |  | 01.02.2018 |  | изменилась цена | 704200,06 | Силовые автоматические выключатели | Автоматические выключатели воздушные | E2.2 |  | 8015644754808 | 72.000 | KG | 159.140 | CDM
1SDA071631R1 |  | Выключатель автоматический стационарный E2.2S 1600 Ekip Dip LI 4p FHR | 1 | ST | 421248,70 | 421248,70 | SACE P | Заказ | 4 недели |  |  | 01.02.2018 |  | изменилась цена | 401189,24 | Силовые автоматические выключатели | Автоматические выключатели воздушные | E2.2 |  | 8015644754815 | 72.000 | KG | 159.140 | CDM
1SDA071632R1 |  | Выключатель автоматический стационарный E2.2S 1600 Ekip Dip LSI 4p FHR | 1 | ST | 422927,77 | 422927,77 | SACE P | Заказ | 4 недели |  |  | 01.02.2018 |  | изменилась цена | 402788,35 | Силовые автоматические выключатели | Автоматические выключатели воздушные | E2.2 |  | 8015644754822 | 72.000 | KG | 159.140 | CDM
1SDA071633R1 |  | Выключатель автоматический стационарный E2.2S 1600 Ekip Dip LSIG 4p FHR | 1 | ST | 457850,84 | 457850,84 | SACE P | Заказ | 4 недели |  |  | 01.02.2018 |  | изменилась цена | 436048,42 | Силовые автоматические выключатели | Автоматические выключатели воздушные | E2.2 |  | 8015644754839 | 72.000 | KG | 159.140 | CDM
1SDA071634R1 |  | Выключатель автоматический стационарный E2.2S 1600 Ekip Touch LI 4p FHR | 1 | ST | 424108,26 | 424108,26 | SACE P | Заказ | 4 недели |  |  | 01.02.2018 |  | изменилась цена | 403912,63 | Силовые автоматические выключатели | Автоматические выключатели воздушные | E2.2 |  | 8015644754846 | 72.000 | KG | 159.140 | CDM
1SDA071635R1 |  | Выключатель автоматический стационарный E2.2S 1600 Ekip Touch LSI 4p FHR | 1 | ST | 427789,68 | 427789,68 | SACE P | Заказ | 4 недели |  |  | 01.02.2018 |  | изменилась цена | 407418,74 | Силовые автоматические выключатели | Автоматические выключатели воздушные | E2.2 |  | 8015644754853 | 72.000 | KG | 159.140 | CDM
1SDA071636R1 |  | Выключатель автоматический стационарный E2.2S 1600 Ekip Touch LSIG 4p FHR | 1 | ST | 463082,72 | 463082,72 | SACE P | Заказ | 4 недели |  |  | 01.02.2018 |  | изменилась цена | 441031,16 | Силовые автоматические выключатели | Автоматические выключатели воздушные | E2.2 |  | 8015644754860 | 72.000 | KG | 159.140 | CDM
1SDA071637R1 |  | Выключатель автоматический стационарный E2.2S 1600 Ekip G Touch LSIG 4p FHR | 1 | ST | 511889,70 | 511889,70 | SACE P | Заказ | 4 недели |  |  | 01.02.2018 |  | изменилась цена | 487514,00 | Силовые автоматические выключатели | Автоматические выключатели воздушные | E2.2 |  | 8015644754877 | 72.000 | KG | 159.140 | CDM
1SDA071638R1 |  | Выключатель автоматический стационарный E2.2S 1600 Ekip Hi-Touch LSI 4p FHR | 1 | ST | 649596,02 | 649596,02 | SACE P | Заказ | 4 недели |  |  | 01.02.2018 |  | изменилась цена | 618662,88 | Силовые автоматические выключатели | Автоматические выключатели воздушные | E2.2 |  | 8015644754884 | 72.000 | KG | 159.140 | CDM
1SDA071639R1 |  | Выключатель автоматический стационарный E2.2S 1600 Ekip Hi-Touch LSIG 4p FHR | 1 | ST | 700682,81 | 700682,81 | SACE P | Заказ | 4 недели |  |  | 01.02.2018 |  | изменилась цена | 667316,96 | Силовые автоматические выключатели | Автоматические выключатели воздушные | E2.2 |  | 8015644754891 | 72.000 | KG | 159.140 | CDM
1SDA071640R1 |  | Выключатель автоматический стационарный E2.2S 1600 Ekip G Hi-Touch LSIG 4p FHR | 1 | ST | 771113,51 | 771113,51 | SACE P | Заказ | 4 недели |  |  | 01.02.2018 |  | изменилась цена | 734393,82 | Силовые автоматические выключатели | Автоматические выключатели воздушные | E2.2 |  | 8015644754907 | 72.000 | KG | 159.140 | CDM
1SDA071641R1 |  | Выключатель автоматический стационарный E2.2H 1600 Ekip Dip LI 4p FHR | 1 | ST | 445469,00 | 445469,00 | SACE P | Заказ | 4 недели |  |  | 01.02.2018 |  | изменилась цена | 424256,19 | Силовые автоматические выключатели | Автоматические выключатели воздушные | E2.2 |  | 8015644754914 | 72.000 | KG | 159.140 | CDM
1SDA071642R1 |  | Выключатель автоматический стационарный E2.2H 1600 Ekip Dip LSI 4p FHR | 1 | ST | 448525,67 | 448525,67 | SACE P | Заказ | 4 недели |  |  | 01.02.2018 |  | изменилась цена | 427167,30 | Силовые автоматические выключатели | Автоматические выключатели воздушные | E2.2 |  | 8015644754921 | 72.000 | KG | 159.140 | CDM
1SDA071643R1 |  | Выключатель автоматический стационарный E2.2H 1600 Ekip Dip LSIG 4p FHR | 1 | ST | 482046,99 | 482046,99 | SACE P | Заказ | 4 недели |  |  | 01.02.2018 |  | изменилась цена | 459092,37 | Силовые автоматические выключатели | Автоматические выключатели воздушные | E2.2 |  | 8015644754938 | 72.000 | KG | 159.140 | CDM
1SDA071644R1 |  | Выключатель автоматический стационарный E2.2H 1600 Ekip Touch LI 4p FHR | 1 | ST | 446989,90 | 446989,90 | SACE P | Заказ | 4 недели |  |  | 01.02.2018 |  | изменилась цена | 425704,67 | Силовые автоматические выключатели | Автоматические выключатели воздушные | E2.2 |  | 8015644754945 | 72.000 | KG | 159.140 | CDM
1SDA071645R1 |  | Выключатель автоматический стационарный E2.2H 1600 Ekip Touch LSI 4p FHR | 1 | ST | 451427,11 | 451427,11 | SACE P | Заказ | 4 недели |  |  | 01.02.2018 |  | изменилась цена | 429930,58 | Силовые автоматические выключатели | Автоматические выключатели воздушные | E2.2 |  | 8015644754952 | 72.000 | KG | 159.140 | CDM
1SDA071646R1 |  | Выключатель автоматический стационарный E2.2H 1600 Ekip Touch LSIG 4p FHR | 1 | ST | 494455,38 | 494455,38 | SACE P | Заказ | 4 недели |  |  | 01.02.2018 |  | изменилась цена | 470909,89 | Силовые автоматические выключатели | Автоматические выключатели воздушные | E2.2 |  | 8015644754969 | 72.000 | KG | 159.140 | CDM
1SDA071647R1 |  | Выключатель автоматический стационарный E2.2H 1600 Ekip G Touch LSIG 4p FHR | 1 | ST | 531422,01 | 531422,01 | SACE P | Заказ | 4 недели |  |  | 01.02.2018 |  | изменилась цена | 506116,20 | Силовые автоматические выключатели | Автоматические выключатели воздушные | E2.2 |  | 8015644754976 | 72.000 | KG | 159.140 | CDM
1SDA071648R1 |  | Выключатель автоматический стационарный E2.2H 1600 Ekip Hi-Touch LSI 4p FHR | 1 | ST | 677126,00 | 677126,00 | SACE P | Заказ | 4 недели |  |  | 01.02.2018 |  | изменилась цена | 644881,90 | Силовые автоматические выключатели | Автоматические выключатели воздушные | E2.2 |  | 8015644754983 | 72.000 | KG | 159.140 | CDM
1SDA071649R1 |  | Выключатель автоматический стационарный E2.2H 1600 Ekip Hi-Touch LSIG 4p FHR | 1 | ST | 727734,11 | 727734,11 | SACE P | Заказ | 4 недели |  |  | 01.02.2018 |  | изменилась цена | 693080,10 | Силовые автоматические выключатели | Автоматические выключатели воздушные | E2.2 |  | 8015644754990 | 72.000 | KG | 159.140 | CDM
1SDA071650R1 |  | Выключатель автоматический стационарный E2.2H 1600 Ekip G Hi-Touch LSIG 4p FHR | 1 | ST | 800595,61 | 800595,61 | SACE P | Заказ | 4 недели |  |  | 01.02.2018 |  | изменилась цена | 762472,01 | Силовые автоматические выключатели | Автоматические выключатели воздушные | E2.2 |  | 8015644755003 | 72.000 | KG | 159.140 | CDM
1SDA071651R1 |  | Выключатель автоматический стационарный E2.2B 2000 Ekip Dip LI 4p FHR | 1 | ST | 478729,87 | 478729,87 | SACE P | Заказ | 4 недели |  |  | 01.02.2018 |  | изменилась цена | 460317,18 | Силовые автоматические выключатели | Автоматические выключатели воздушные | E2.2 |  | 8015644755010 | 72.000 | KG | 159.140 | CDM
1SDA071652R1 |  | Выключатель автоматический стационарный E2.2B 2000 Ekip Dip LSI 4p FHR | 1 | ST | 483658,65 | 483658,65 | SACE P | Заказ | 4 недели |  |  | 01.02.2018 |  | изменилась цена | 465056,39 | Силовые автоматические выключатели | Автоматические выключатели воздушные | E2.2 |  | 8015644755027 | 72.000 | KG | 159.140 | CDM
1SDA071653R1 |  | Выключатель автоматический стационарный E2.2B 2000 Ekip Dip LSIG 4p FHR | 1 | ST | 521153,53 | 521153,53 | SACE P | Заказ | 4 недели |  |  | 01.02.2018 |  | изменилась цена | 501109,16 | Силовые автоматические выключатели | Автоматические выключатели воздушные | E2.2 |  | 8015644755034 | 72.000 | KG | 159.140 | CDM
1SDA071654R1 |  | Выключатель автоматический стационарный E2.2B 2000 Ekip Touch LI 4p FHR | 1 | ST | 477067,14 | 477067,14 | SACE P | Заказ | 4 недели |  |  | 01.02.2018 |  | изменилась цена | 458718,40 | Силовые автоматические выключатели | Автоматические выключатели воздушные | E2.2 |  | 8015644755041 | 72.000 | KG | 159.140 | CDM
1SDA071655R1 |  | Выключатель автоматический стационарный E2.2B 2000 Ekip Touch LSI 4p FHR | 1 | ST | 483864,42 | 483864,42 | SACE P | Заказ | 4 недели |  |  | 01.02.2018 |  | изменилась цена | 465254,25 | Силовые автоматические выключатели | Автоматические выключатели воздушные | E2.2 |  | 8015644755058 | 72.000 | KG | 159.140 | CDM
1SDA071656R1 |  | Выключатель автоматический стационарный E2.2B 2000 Ekip Touch LSIG 4p FHR | 1 | ST | 526248,46 | 526248,46 | SACE P | Заказ | 4 недели |  |  | 01.02.2018 |  | изменилась цена | 506008,13 | Силовые автоматические выключатели | Автоматические выключатели воздушные | E2.2 |  | 8015644755065 | 72.000 | KG | 159.140 | CDM
1SDA071657R1 |  | Выключатель автоматический стационарный E2.2B 2000 Ekip G Touch LSIG 4p FHR | 1 | ST | 562523,78 | 562523,78 | SACE P | Заказ | 4 недели |  |  | 01.02.2018 |  | изменилась цена | 540888,25 | Силовые автоматические выключатели | Автоматические выключатели воздушные | E2.2 |  | 8015644755072 | 72.000 | KG | 159.140 | CDM
1SDA071658R1 |  | Выключатель автоматический стационарный E2.2B 2000 Ekip Hi-Touch LSI 4p FHR | 1 | ST | 712085,76 | 712085,76 | SACE P | Заказ | 4 недели |  |  | 01.02.2018 |  | изменилась цена | 684697,85 | Силовые автоматические выключатели | Автоматические выключатели воздушные | E2.2 |  | 8015644755089 | 72.000 | KG | 159.140 | CDM
1SDA071659R1 |  | Выключатель автоматический стационарный E2.2B 2000 Ekip Hi-Touch LSIG 4p FHR | 1 | ST | 766292,23 | 766292,23 | SACE P | Заказ | 4 недели |  |  | 01.02.2018 |  | изменилась цена | 736819,45 | Силовые автоматические выключатели | Автоматические выключатели воздушные | E2.2 |  | 8015644755096 | 72.000 | KG | 159.140 | CDM
1SDA071660R1 |  | Выключатель автоматический стационарный E2.2B 2000 Ekip G Hi-Touch LSIG 4p FHR | 1 | ST | 769487,51 | 769487,51 | SACE P | Заказ | 4 недели |  |  | 01.02.2018 |  | изменилась цена | 739891,84 | Силовые автоматические выключатели | Автоматические выключатели воздушные | E2.2 |  | 8015644755102 | 72.000 | KG | 159.140 | CDM
1SDA071661R1 |  | Выключатель автоматический стационарный E2.2N 2000 Ekip Dip LI 4p FHR | 1 | ST | 476471,86 | 476471,86 | SACE P | Заказ | 4 недели |  |  | 01.02.2018 |  | изменилась цена | 462594,04 | Силовые автоматические выключатели | Автоматические выключатели воздушные | E2.2 |  | 8015644755119 | 72.000 | KG | 159.140 | CDM
1SDA071662R1 |  | Выключатель автоматический стационарный E2.2N 2000 Ekip Dip LSI 4p FHR | 1 | ST | 480138,73 | 480138,73 | SACE P | Заказ | 4 недели |  |  | 01.02.2018 |  | изменилась цена | 466154,11 | Силовые автоматические выключатели | Автоматические выключатели воздушные | E2.2 |  | 8015644755126 | 72.000 | KG | 159.140 | CDM
1SDA071663R1 |  | Выключатель автоматический стационарный E2.2N 2000 Ekip Dip LSIG 4p FHR | 1 | ST | 510538,58 | 510538,58 | SACE P | Заказ | 4 недели |  |  | 01.02.2018 |  | изменилась цена | 495668,52 | Силовые автоматические выключатели | Автоматические выключатели воздушные | E2.2 |  | 8015644755133 | 72.000 | KG | 159.140 | CDM
1SDA071664R1 |  | Выключатель автоматический стационарный E2.2N 2000 Ekip Touch LI 4p FHR | 1 | ST | 469827,44 | 469827,44 | SACE P | Заказ | 4 недели |  |  | 01.02.2018 |  | изменилась цена | 456143,15 | Силовые автоматические выключатели | Автоматические выключатели воздушные | E2.2 |  | 8015644755140 | 72.000 | KG | 159.140 | CDM
1SDA071665R1 |  | Выключатель автоматический стационарный E2.2N 2000 Ekip Touch LSI 4p FHR | 1 | ST | 474595,17 | 474595,17 | SACE P | Заказ | 4 недели |  |  | 01.02.2018 |  | изменилась цена | 460772,01 | Силовые автоматические выключатели | Автоматические выключатели воздушные | E2.2 |  | 8015644755157 | 72.000 | KG | 159.140 | CDM
1SDA071666R1 |  | Выключатель автоматический стационарный E2.2N 2000 Ekip Touch LSIG 4p FHR | 1 | ST | 519937,55 | 519937,55 | SACE P | Заказ | 4 недели |  |  | 01.02.2018 |  | изменилась цена | 504793,74 | Силовые автоматические выключатели | Автоматические выключатели воздушные | E2.2 |  | 8015644755164 | 72.000 | KG | 159.140 | CDM
1SDA071667R1 |  | Выключатель автоматический стационарный E2.2N 2000 Ekip G Touch LSIG 4p FHR | 1 | ST | 569891,82 | 569891,82 | SACE P | Заказ | 4 недели |  |  | 01.02.2018 |  | изменилась цена | 553293,03 | Силовые автоматические выключатели | Автоматические выключатели воздушные | E2.2 |  | 8015644755171 | 72.000 | KG | 159.140 | CDM
1SDA071668R1 |  | Выключатель автоматический стационарный E2.2N 2000 Ekip Hi-Touch LSI 4p FHR | 1 | ST | 703464,62 | 703464,62 | SACE P | Заказ | 4 недели |  |  | 01.02.2018 |  | изменилась цена | 682975,36 | Силовые автоматические выключатели | Автоматические выключатели воздушные | E2.2 |  | 8015644755188 | 72.000 | KG | 159.140 | CDM
1SDA071669R1 |  | Выключатель автоматический стационарный E2.2N 2000 Ekip Hi-Touch LSIG 4p FHR | 1 | ST | 755657,29 | 755657,29 | SACE P | Заказ | 4 недели |  |  | 01.02.2018 |  | изменилась цена | 733647,85 | Силовые автоматические выключатели | Автоматические выключатели воздушные | E2.2 |  | 8015644755195 | 72.000 | KG | 159.140 | CDM
1SDA071670R1 |  | Выключатель автоматический стационарный E2.2N 2000 Ekip G Hi-Touch LSIG 4p FHR | 1 | ST | 813973,63 | 813973,63 | SACE P | Заказ | 4 недели |  |  | 01.02.2018 |  | изменилась цена | 790265,66 | Силовые автоматические выключатели | Автоматические выключатели воздушные | E2.2 |  | 8015644755201 | 72.000 | KG | 159.140 | CDM
1SDA071671R1 |  | Выключатель автоматический стационарный E2.2S 2000 Ekip Dip LI 4p FHR | 1 | ST | 497899,26 | 497899,26 | SACE P | Заказ | 4 недели |  |  | 01.02.2018 |  | изменилась цена | 474189,77 | Силовые автоматические выключатели | Автоматические выключатели воздушные | E2.2 |  | 8015644755218 | 72.000 | KG | 159.140 | CDM
1SDA071672R1 |  | Выключатель автоматический стационарный E2.2S 2000 Ekip Dip LSI 4p FHR | 1 | ST | 501057,94 | 501057,94 | SACE P | Заказ | 4 недели |  |  | 01.02.2018 |  | изменилась цена | 477198,04 | Силовые автоматические выключатели | Автоматические выключатели воздушные | E2.2 |  | 8015644755225 | 72.000 | KG | 159.140 | CDM
1SDA071673R1 |  | Выключатель автоматический стационарный E2.2S 2000 Ekip Dip LSIG 4p FHR | 1 | ST | 531760,41 | 531760,41 | SACE P | Заказ | 4 недели |  |  | 01.02.2018 |  | изменилась цена | 506438,49 | Силовые автоматические выключатели | Автоматические выключатели воздушные | E2.2 |  | 8015644755232 | 72.000 | KG | 159.140 | CDM
1SDA071674R1 |  | Выключатель автоматический стационарный E2.2S 2000 Ekip Touch LI 4p FHR | 1 | ST | 499281,59 | 499281,59 | SACE P | Заказ | 4 недели |  |  | 01.02.2018 |  | изменилась цена | 475506,28 | Силовые автоматические выключатели | Автоматические выключатели воздушные | E2.2 |  | 8015644755249 | 72.000 | KG | 159.140 | CDM
1SDA071675R1 |  | Выключатель автоматический стационарный E2.2S 2000 Ekip Touch LSI 4p FHR | 1 | ST | 503934,50 | 503934,50 | SACE P | Заказ | 4 недели |  |  | 01.02.2018 |  | изменилась цена | 479937,62 | Силовые автоматические выключатели | Автоматические выключатели воздушные | E2.2 |  | 8015644755256 | 72.000 | KG | 159.140 | CDM
1SDA071676R1 |  | Выключатель автоматический стационарный E2.2S 2000 Ekip Touch LSIG 4p FHR | 1 | ST | 550346,04 | 550346,04 | SACE P | Заказ | 4 недели |  |  | 01.02.2018 |  | изменилась цена | 524139,09 | Силовые автоматические выключатели | Автоматические выключатели воздушные | E2.2 |  | 8015644755263 | 72.000 | KG | 159.140 | CDM
1SDA071677R1 |  | Выключатель автоматический стационарный E2.2S 2000 Ekip G Touch LSIG 4p FHR | 1 | ST | 603064,38 | 603064,38 | SACE P | Заказ | 4 недели |  |  | 01.02.2018 |  | изменилась цена | 574347,03 | Силовые автоматические выключатели | Автоматические выключатели воздушные | E2.2 |  | 8015644755270 | 72.000 | KG | 159.140 | CDM
1SDA071678R1 |  | Выключатель автоматический стационарный E2.2S 2000 Ekip Hi-Touch LSI 4p FHR | 1 | ST | 739726,24 | 739726,24 | SACE P | Заказ | 4 недели |  |  | 01.02.2018 |  | изменилась цена | 704501,18 | Силовые автоматические выключатели | Автоматические выключатели воздушные | E2.2 |  | 8015644755287 | 72.000 | KG | 159.140 | CDM
1SDA071679R1 |  | Выключатель автоматический стационарный E2.2S 2000 Ekip Hi-Touch LSIG 4p FHR | 1 | ST | 793762,04 | 793762,04 | SACE P | Заказ | 4 недели |  |  | 01.02.2018 |  | изменилась цена | 755963,85 | Силовые автоматические выключатели | Автоматические выключатели воздушные | E2.2 |  | 8015644755294 | 72.000 | KG | 159.140 | CDM
1SDA071680R1 |  | Выключатель автоматический стационарный E2.2S 2000 Ekip G Hi-Touch LSIG 4p FHR | 1 | ST | 854321,56 | 854321,56 | SACE P | Заказ | 4 недели |  |  | 01.02.2018 |  | изменилась цена | 813639,58 | Силовые автоматические выключатели | Автоматические выключатели воздушные | E2.2 |  | 8015644755300 | 72.000 | KG | 159.140 | CDM
1SDA071681R1 |  | Выключатель автоматический стационарный E2.2H 2000 Ekip Dip LI 4p FHR | 1 | ST | 512157,00 | 512157,00 | SACE P | Заказ | 4 недели |  |  | 01.02.2018 |  | изменилась цена | 487768,57 | Силовые автоматические выключатели | Автоматические выключатели воздушные | E2.2 |  | 8015644755317 | 72.000 | KG | 159.140 | CDM
1SDA071682R1 |  | Выключатель автоматический стационарный E2.2H 2000 Ekip Dip LSI 4p FHR | 1 | ST | 517869,28 | 517869,28 | SACE P | Заказ | 4 недели |  |  | 01.02.2018 |  | изменилась цена | 493208,84 | Силовые автоматические выключатели | Автоматические выключатели воздушные | E2.2 |  | 8015644755324 | 72.000 | KG | 159.140 | CDM
1SDA071683R1 |  | Выключатель автоматический стационарный E2.2H 2000 Ekip Dip LSIG 4p FHR | 1 | ST | 552233,56 | 552233,56 | SACE P | Заказ | 4 недели |  |  | 01.02.2018 |  | изменилась цена | 525936,72 | Силовые автоматические выключатели | Автоматические выключатели воздушные | E2.2 |  | 8015644755331 | 72.000 | KG | 159.140 | CDM
1SDA071684R1 |  | Выключатель автоматический стационарный E2.2H 2000 Ekip Touch LI 4p FHR | 1 | ST | 527479,39 | 527479,39 | SACE P | Заказ | 4 недели |  |  | 01.02.2018 |  | изменилась цена | 502361,32 | Силовые автоматические выключатели | Автоматические выключатели воздушные | E2.2 |  | 8015644755348 | 72.000 | KG | 159.140 | CDM
1SDA071685R1 |  | Выключатель автоматический стационарный E2.2H 2000 Ekip Touch LSI 4p FHR | 1 | ST | 529114,15 | 529114,15 | SACE P | Заказ | 4 недели |  |  | 01.02.2018 |  | изменилась цена | 503918,24 | Силовые автоматические выключатели | Автоматические выключатели воздушные | E2.2 |  | 8015644755355 | 72.000 | KG | 159.140 | CDM
1SDA071686R1 |  | Выключатель автоматический стационарный E2.2H 2000 Ekip Touch LSIG 4p FHR | 1 | ST | 574103,24 | 574103,24 | SACE P | Заказ | 4 недели |  |  | 01.02.2018 |  | изменилась цена | 546764,99 | Силовые автоматические выключатели | Автоматические выключатели воздушные | E2.2 |  | 8015644755362 | 72.000 | KG | 159.140 | CDM
1SDA071687R1 |  | Выключатель автоматический стационарный E2.2H 2000 Ekip G Touch LSIG 4p FHR | 1 | ST | 623723,02 | 623723,02 | SACE P | Заказ | 4 недели |  |  | 01.02.2018 |  | изменилась цена | 594021,92 | Силовые автоматические выключатели | Автоматические выключатели воздушные | E2.2 |  | 8015644755379 | 72.000 | KG | 159.140 | CDM
1SDA071688R1 |  | Выключатель автоматический стационарный E2.2H 2000 Ekip Hi-Touch LSI 4p FHR | 1 | ST | 765082,17 | 765082,17 | SACE P | Заказ | 4 недели |  |  | 01.02.2018 |  | изменилась цена | 728649,69 | Силовые автоматические выключатели | Автоматические выключатели воздушные | E2.2 |  | 8015644755386 | 72.000 | KG | 159.140 | CDM
1SDA071689R1 |  | Выключатель автоматический стационарный E2.2H 2000 Ekip Hi-Touch LSIG 4p FHR | 1 | ST | 818593,01 | 818593,01 | SACE P | Заказ | 4 недели |  |  | 01.02.2018 |  | изменилась цена | 779612,39 | Силовые автоматические выключатели | Автоматические выключатели воздушные | E2.2 |  | 8015644755393 | 72.000 | KG | 159.140 | CDM
1SDA071690R1 |  | Выключатель автоматический стационарный E2.2H 2000 Ekip G Hi-Touch LSIG 4p FHR | 1 | ST | 884715,90 | 884715,90 | SACE P | Заказ | 4 недели |  |  | 01.02.2018 |  | изменилась цена | 842586,57 | Силовые автоматические выключатели | Автоматические выключатели воздушные | E2.2 |  | 8015644755409 | 72.000 | KG | 159.140 | CDM
1SDA071691R1 |  | Выключатель автоматический стационарный E2.2N 2500 Ekip Dip LI 4p FHR | 1 | ST | 571494,66 | 571494,66 | SACE P | Заказ | 4 недели |  |  | 01.02.2018 |  | изменилась цена | 554849,18 | Силовые автоматические выключатели | Автоматические выключатели воздушные | E2.2 |  | 8015644755416 | 72.000 | KG | 190.040 | CDM
1SDA071692R1 |  | Выключатель автоматический стационарный E2.2N 2500 Ekip Dip LSI 4p FHR | 1 | ST | 574851,38 | 574851,38 | SACE P | Заказ | 4 недели |  |  | 01.02.2018 |  | изменилась цена | 558108,14 | Силовые автоматические выключатели | Автоматические выключатели воздушные | E2.2 |  | 8015644755423 | 72.000 | KG | 190.040 | CDM
1SDA071693R1 |  | Выключатель автоматический стационарный E2.2N 2500 Ekip Dip LSIG 4p FHR | 1 | ST | 607511,93 | 607511,93 | SACE P | Заказ | 4 недели |  |  | 01.02.2018 |  | изменилась цена | 589817,41 | Силовые автоматические выключатели | Автоматические выключатели воздушные | E2.2 |  | 8015644755430 | 72.000 | KG | 190.040 | CDM
1SDA071694R1 |  | Выключатель автоматический стационарный E2.2N 2500 Ekip Touch LI 4p FHR | 1 | ST | 574103,49 | 574103,49 | SACE P | Заказ | 4 недели |  |  | 01.02.2018 |  | изменилась цена | 557382,03 | Силовые автоматические выключатели | Автоматические выключатели воздушные | E2.2 |  | 8015644755447 | 72.000 | KG | 190.040 | CDM
1SDA071695R1 |  | Выключатель автоматический стационарный E2.2N 2500 Ekip Touch LSI 4p FHR | 1 | ST | 577693,14 | 577693,14 | SACE P | Заказ | 4 недели |  |  | 01.02.2018 |  | изменилась цена | 560867,13 | Силовые автоматические выключатели | Автоматические выключатели воздушные | E2.2 |  | 8015644755454 | 72.000 | KG | 190.040 | CDM
1SDA071696R1 |  | Выключатель автоматический стационарный E2.2N 2500 Ekip Touch LSIG 4p FHR | 1 | ST | 619986,49 | 619986,49 | SACE P | Заказ | 4 недели |  |  | 01.02.2018 |  | изменилась цена | 601928,63 | Силовые автоматические выключатели | Автоматические выключатели воздушные | E2.2 |  | 8015644755461 | 72.000 | KG | 190.040 | CDM
1SDA071697R1 |  | Выключатель автоматический стационарный E2.2N 2500 Ekip G Touch LSIG 4p FHR | 1 | ST | 663061,01 | 663061,01 | SACE P | Заказ | 4 недели |  |  | 01.02.2018 |  | изменилась цена | 643748,55 | Силовые автоматические выключатели | Автоматические выключатели воздушные | E2.2 |  | 8015644755478 | 72.000 | KG | 190.040 | CDM
1SDA071698R1 |  | Выключатель автоматический стационарный E2.2N 2500 Ekip Hi-Touch LSI 4p FHR | 1 | ST | 791285,99 | 791285,99 | SACE P | Заказ | 4 недели |  |  | 01.02.2018 |  | изменилась цена | 768238,83 | Силовые автоматические выключатели | Автоматические выключатели воздушные | E2.2 |  | 8015644755485 | 72.000 | KG | 190.040 | CDM
1SDA071699R1 |  | Выключатель автоматический стационарный E2.2N 2500 Ekip Hi-Touch LSIG 4p FHR | 1 | ST | 841818,55 | 841818,55 | SACE P | Заказ | 4 недели |  |  | 01.02.2018 |  | изменилась цена | 817299,56 | Силовые автоматические выключатели | Автоматические выключатели воздушные | E2.2 |  | 8015644755492 | 72.000 | KG | 190.040 | CDM
1SDA071700R1 |  | Выключатель автоматический стационарный E2.2N 2500 Ekip G Hi-Touch LSIG 4p FHR | 1 | ST | 906095,84 | 906095,84 | SACE P | Заказ | 4 недели |  |  | 01.02.2018 |  | изменилась цена | 879704,70 | Силовые автоматические выключатели | Автоматические выключатели воздушные | E2.2 |  | 8015644755508 | 72.000 | KG | 190.040 | CDM
1SDA071701R1 |  | Выключатель автоматический стационарный E2.2S 2500 Ekip Dip LI 4p FHR | 1 | ST | 607965,57 | 607965,57 | SACE P | Заказ | 4 недели |  |  | 01.02.2018 |  | изменилась цена | 579014,83 | Силовые автоматические выключатели | Автоматические выключатели воздушные | E2.2 |  | 8015644755515 | 72.000 | KG | 190.040 | CDM
1SDA071702R1 |  | Выключатель автоматический стационарный E2.2S 2500 Ekip Dip LSI 4p FHR | 1 | ST | 610903,71 | 610903,71 | SACE P | Заказ | 4 недели |  |  | 01.02.2018 |  | изменилась цена | 581813,06 | Силовые автоматические выключатели | Автоматические выключатели воздушные | E2.2 |  | 8015644755522 | 72.000 | KG | 190.040 | CDM
1SDA071703R1 |  | Выключатель автоматический стационарный E2.2S 2500 Ekip Dip LSIG 4p FHR | 1 | ST | 644635,79 | 644635,79 | SACE P | Заказ | 4 недели |  |  | 01.02.2018 |  | изменилась цена | 613938,85 | Силовые автоматические выключатели | Автоматические выключатели воздушные | E2.2 |  | 8015644755539 | 72.000 | KG | 190.040 | CDM
1SDA071704R1 |  | Выключатель автоматический стационарный E2.2S 2500 Ekip Touch LI 4p FHR | 1 | ST | 610324,70 | 610324,70 | SACE P | Заказ | 4 недели |  |  | 01.02.2018 |  | изменилась цена | 581261,62 | Силовые автоматические выключатели | Автоматические выключатели воздушные | E2.2 |  | 8015644755546 | 72.000 | KG | 190.040 | CDM
1SDA071705R1 |  | Выключатель автоматический стационарный E2.2S 2500 Ekip Touch LSI 4p FHR | 1 | ST | 613348,56 | 613348,56 | SACE P | Заказ | 4 недели |  |  | 01.02.2018 |  | изменилась цена | 584141,49 | Силовые автоматические выключатели | Автоматические выключатели воздушные | E2.2 |  | 8015644755553 | 72.000 | KG | 190.040 | CDM
1SDA071706R1 |  | Выключатель автоматический стационарный E2.2S 2500 Ekip Touch LSIG 4p FHR | 1 | ST | 657031,17 | 657031,17 | SACE P | Заказ | 4 недели |  |  | 01.02.2018 |  | изменилась цена | 625743,97 | Силовые автоматические выключатели | Автоматические выключатели воздушные | E2.2 |  | 8015644755560 | 72.000 | KG | 190.040 | CDM
1SDA071707R1 |  | Выключатель автоматический стационарный E2.2S 2500 Ekip G Touch LSIG 4p FHR | 1 | ST | 702509,59 | 702509,59 | SACE P | Заказ | 4 недели |  |  | 01.02.2018 |  | изменилась цена | 669056,75 | Силовые автоматические выключатели | Автоматические выключатели воздушные | E2.2 |  | 8015644755577 | 72.000 | KG | 190.040 | CDM
1SDA071708R1 |  | Выключатель автоматический стационарный E2.2S 2500 Ekip Hi-Touch LSI 4p FHR | 1 | ST | 833781,15 | 833781,15 | SACE P | Заказ | 4 недели |  |  | 01.02.2018 |  | изменилась цена | 794077,29 | Силовые автоматические выключатели | Автоматические выключатели воздушные | E2.2 |  | 8015644755584 | 72.000 | KG | 190.040 | CDM
1SDA071709R1 |  | Выключатель автоматический стационарный E2.2S 2500 Ekip Hi-Touch LSIG 4p FHR | 1 | ST | 886146,19 | 886146,19 | SACE P | Заказ | 4 недели |  |  | 01.02.2018 |  | изменилась цена | 843948,75 | Силовые автоматические выключатели | Автоматические выключатели воздушные | E2.2 |  | 8015644755591 | 72.000 | KG | 190.040 | CDM
1SDA071710R1 |  | Выключатель автоматический стационарный E2.2S 2500 Ekip G Hi-Touch LSIG 4p FHR | 1 | ST | 953027,16 | 953027,16 | SACE P | Заказ | 4 недели |  |  | 01.02.2018 |  | изменилась цена | 907644,91 | Силовые автоматические выключатели | Автоматические выключатели воздушные | E2.2 |  | 8015644755607 | 72.000 | KG | 190.040 | CDM
1SDA071711R1 |  | Выключатель автоматический стационарный E2.2H 2500 Ekip Dip LI 4p FHR | 1 | ST | 657130,29 | 657130,29 | SACE P | Заказ | 4 недели |  |  | 01.02.2018 |  | изменилась цена | 625838,37 | Силовые автоматические выключатели | Автоматические выключатели воздушные | E2.2 |  | 8015644755614 | 72.000 | KG | 190.040 | CDM
1SDA071712R1 |  | Выключатель автоматический стационарный E2.2H 2500 Ekip Dip LSI 4p FHR | 1 | ST | 658606,79 | 658606,79 | SACE P | Заказ | 4 недели |  |  | 01.02.2018 |  | изменилась цена | 627244,56 | Силовые автоматические выключатели | Автоматические выключатели воздушные | E2.2 |  | 8015644755621 | 72.000 | KG | 190.040 | CDM
1SDA071713R1 |  | Выключатель автоматический стационарный E2.2H 2500 Ekip Dip LSIG 4p FHR | 1 | ST | 692338,13 | 692338,13 | SACE P | Заказ | 4 недели |  |  | 01.02.2018 |  | изменилась цена | 659369,65 | Силовые автоматические выключатели | Автоматические выключатели воздушные | E2.2 |  | 8015644755638 | 72.000 | KG | 190.040 | CDM
1SDA071714R1 |  | Выключатель автоматический стационарный E2.2H 2500 Ekip Touch LI 4p FHR | 1 | ST | 658574,08 | 658574,08 | SACE P | Заказ | 4 недели |  |  | 01.02.2018 |  | изменилась цена | 627213,41 | Силовые автоматические выключатели | Автоматические выключатели воздушные | E2.2 |  | 8015644755645 | 72.000 | KG | 190.040 | CDM
1SDA071715R1 |  | Выключатель автоматический стационарный E2.2H 2500 Ekip Touch LSI 4p FHR | 1 | ST | 659681,88 | 659681,88 | SACE P | Заказ | 4 недели |  |  | 01.02.2018 |  | изменилась цена | 628268,46 | Силовые автоматические выключатели | Автоматические выключатели воздушные | E2.2 |  | 8015644755652 | 72.000 | KG | 190.040 | CDM
1SDA071716R1 |  | Выключатель автоматический стационарный E2.2H 2500 Ekip Touch LSIG 4p FHR | 1 | ST | 703368,14 | 703368,14 | SACE P | Заказ | 4 недели |  |  | 01.02.2018 |  | изменилась цена | 669874,42 | Силовые автоматические выключатели | Автоматические выключатели воздушные | E2.2 |  | 8015644755669 | 72.000 | KG | 190.040 | CDM
1SDA071717R1 |  | Выключатель автоматический стационарный E2.2H 2500 Ekip G Touch LSIG 4p FHR | 1 | ST | 766421,36 | 766421,36 | SACE P | Заказ | 4 недели |  |  | 01.02.2018 |  | изменилась цена | 729925,10 | Силовые автоматические выключатели | Автоматические выключатели воздушные | E2.2 |  | 8015644755676 | 72.000 | KG | 190.040 | CDM
1SDA071718R1 |  | Выключатель автоматический стационарный E2.2H 2500 Ekip Hi-Touch LSI 4p FHR | 1 | ST | 879637,09 | 879637,09 | SACE P | Заказ | 4 недели |  |  | 01.02.2018 |  | изменилась цена | 837749,61 | Силовые автоматические выключатели | Автоматические выключатели воздушные | E2.2 |  | 8015644755683 | 72.000 | KG | 190.040 | CDM
1SDA071719R1 |  | Выключатель автоматический стационарный E2.2H 2500 Ekip Hi-Touch LSIG 4p FHR | 1 | ST | 932484,59 | 932484,59 | SACE P | Заказ | 4 недели |  |  | 01.02.2018 |  | изменилась цена | 888080,56 | Силовые автоматические выключатели | Автоматические выключатели воздушные | E2.2 |  | 8015644755690 | 72.000 | KG | 190.040 | CDM
1SDA071720R1 |  | Выключатель автоматический стационарный E2.2H 2500 Ekip G Hi-Touch LSIG 4p FHR | 1 | ST | 1015148,93 | 1015148,93 | SACE P | Заказ | 4 недели |  |  | 01.02.2018 |  | изменилась цена | 966808,50 | Силовые автоматические выключатели | Автоматические выключатели воздушные | E2.2 |  | 8015644755706 | 72.000 | KG | 190.040 | CDM
1SDA071731R1 |  | Выключатель автоматический стационарный E4.2V 2000 Ekip Dip LI 4p FHR | 1 | ST | 580362,29 | 580362,29 | SACE P | Заказ | 4 недели |  |  | 01.02.2018 |  | изменилась цена | 552725,99 | Силовые автоматические выключатели | Автоматические выключатели воздушные | E4.2 |  | 8015644755812 | 95.000 | KG | 242.570 | CDM
1SDA071732R1 |  | Выключатель автоматический стационарный E4.2V 2000 Ekip Dip LSI 4p FHR | 1 | ST | 587028,03 | 587028,03 | SACE P | Заказ | 4 недели |  |  | 01.02.2018 |  | изменилась цена | 559074,31 | Силовые автоматические выключатели | Автоматические выключатели воздушные | E4.2 |  | 8015644755829 | 95.000 | KG | 242.570 | CDM
1SDA071733R1 |  | Выключатель автоматический стационарный E4.2V 2000 Ekip Dip LSIG 4p FHR | 1 | ST | 618639,71 | 618639,71 | SACE P | Заказ | 4 недели |  |  | 01.02.2018 |  | изменилась цена | 589180,68 | Силовые автоматические выключатели | Автоматические выключатели воздушные | E4.2 |  | 8015644755836 | 95.000 | KG | 242.570 | CDM
1SDA071734R1 |  | Выключатель автоматический стационарный E4.2V 2000 Ekip Touch LI 4p FHR | 1 | ST | 584911,45 | 584911,45 | SACE P | Заказ | 4 недели |  |  | 01.02.2018 |  | изменилась цена | 557058,52 | Силовые автоматические выключатели | Автоматические выключатели воздушные | E4.2 |  | 8015644755843 | 95.000 | KG | 242.570 | CDM
1SDA071735R1 |  | Выключатель автоматический стационарный E4.2V 2000 Ekip Touch LSI 4p FHR | 1 | ST | 592727,31 | 592727,31 | SACE P | Заказ | 4 недели |  |  | 01.02.2018 |  | изменилась цена | 564502,20 | Силовые автоматические выключатели | Автоматические выключатели воздушные | E4.2 |  | 8015644755850 | 95.000 | KG | 242.570 | CDM
1SDA071736R1 |  | Выключатель автоматический стационарный E4.2V 2000 Ekip Touch LSIG 4p FHR | 1 | ST | 648249,62 | 648249,62 | SACE P | Заказ | 4 недели |  |  | 01.02.2018 |  | изменилась цена | 617380,59 | Силовые автоматические выключатели | Автоматические выключатели воздушные | E4.2 |  | 8015644755867 | 95.000 | KG | 242.570 | CDM
1SDA071737R1 |  | Выключатель автоматический стационарный E4.2V 2000 Ekip G Touch LSIG 4p FHR | 1 | ST | 684786,85 | 684786,85 | SACE P | Заказ | 4 недели |  |  | 01.02.2018 |  | изменилась цена | 652177,95 | Силовые автоматические выключатели | Автоматические выключатели воздушные | E4.2 |  | 8015644755874 | 95.000 | KG | 242.570 | CDM
1SDA071738R1 |  | Выключатель автоматический стационарный E4.2V 2000 Ekip Hi-Touch LSI 4p FHR | 1 | ST | 832780,47 | 832780,47 | SACE P | Заказ | 4 недели |  |  | 01.02.2018 |  | изменилась цена | 793124,26 | Силовые автоматические выключатели | Автоматические выключатели воздушные | E4.2 |  | 8015644755881 | 95.000 | KG | 242.570 | CDM
1SDA071739R1 |  | Выключатель автоматический стационарный E4.2V 2000 Ekip Hi-Touch LSIG 4p FHR | 1 | ST | 889911,27 | 889911,27 | SACE P | Заказ | 4 недели |  |  | 01.02.2018 |  | изменилась цена | 847534,54 | Силовые автоматические выключатели | Автоматические выключатели воздушные | E4.2 |  | 8015644755898 | 95.000 | KG | 242.570 | CDM
1SDA071740R1 |  | Выключатель автоматический стационарный E4.2V 2000 Ekip G Hi-Touch LSIG 4p FHR | 1 | ST | 957599,77 | 957599,77 | SACE P | Заказ | 4 недели |  |  | 01.02.2018 |  | изменилась цена | 911999,78 | Силовые автоматические выключатели | Автоматические выключатели воздушные | E4.2 |  | 8015644755904 | 95.000 | KG | 242.570 | CDM
1SDA071751R1 |  | Выключатель автоматический стационарный E4.2V 2500 Ekip Dip LI 4p FHR | 1 | ST | 759269,04 | 759269,04 | SACE P | Заказ | 4 недели |  |  | 01.02.2018 |  | изменилась цена | 723113,37 | Силовые автоматические выключатели | Автоматические выключатели воздушные | E4.2 |  | 8015644756017 | 95.000 | KG | 242.570 | CDM
1SDA071752R1 |  | Выключатель автоматический стационарный E4.2V 2500 Ekip Dip LSI 4p FHR | 1 | ST | 760724,74 | 760724,74 | SACE P | Заказ | 4 недели |  |  | 01.02.2018 |  | изменилась цена | 724499,75 | Силовые автоматические выключатели | Автоматические выключатели воздушные | E4.2 |  | 8015644756024 | 95.000 | KG | 242.570 | CDM
1SDA071753R1 |  | Выключатель автоматический стационарный E4.2V 2500 Ekip Dip LSIG 4p FHR | 1 | ST | 790600,71 | 790600,71 | SACE P | Заказ | 4 недели |  |  | 01.02.2018 |  | изменилась цена | 752953,06 | Силовые автоматические выключатели | Автоматические выключатели воздушные | E4.2 |  | 8015644756031 | 95.000 | KG | 242.570 | CDM
1SDA071754R1 |  | Выключатель автоматический стационарный E4.2V 2500 Ekip Touch LI 4p FHR | 1 | ST | 760476,35 | 760476,35 | SACE P | Заказ | 4 недели |  |  | 01.02.2018 |  | изменилась цена | 724263,19 | Силовые автоматические выключатели | Автоматические выключатели воздушные | E4.2 |  | 8015644756048 | 95.000 | KG | 242.570 | CDM
1SDA071755R1 |  | Выключатель автоматический стационарный E4.2V 2500 Ekip Touch LSI 4p FHR | 1 | ST | 761470,46 | 761470,46 | SACE P | Заказ | 4 недели |  |  | 01.02.2018 |  | изменилась цена | 725209,96 | Силовые автоматические выключатели | Автоматические выключатели воздушные | E4.2 |  | 8015644756055 | 95.000 | KG | 242.570 | CDM
1SDA071756R1 |  | Выключатель автоматический стационарный E4.2V 2500 Ekip Touch LSIG 4p FHR | 1 | ST | 818700,39 | 818700,39 | SACE P | Заказ | 4 недели |  |  | 01.02.2018 |  | изменилась цена | 779714,66 | Силовые автоматические выключатели | Автоматические выключатели воздушные | E4.2 |  | 8015644756062 | 95.000 | KG | 242.570 | CDM
1SDA071757R1 |  | Выключатель автоматический стационарный E4.2V 2500 Ekip G Touch LSIG 4p FHR | 1 | ST | 845126,70 | 845126,70 | SACE P | Заказ | 4 недели |  |  | 01.02.2018 |  | изменилась цена | 804882,57 | Силовые автоматические выключатели | Автоматические выключатели воздушные | E4.2 |  | 8015644756079 | 95.000 | KG | 242.570 | CDM
1SDA071758R1 |  | Выключатель автоматический стационарный E4.2V 2500 Ekip Hi-Touch LSI 4p FHR | 1 | ST | 998120,00 | 998120,00 | SACE P | Заказ | 4 недели |  |  | 01.02.2018 |  | изменилась цена | 950590,48 | Силовые автоматические выключатели | Автоматические выключатели воздушные | E4.2 |  | 8015644756086 | 95.000 | KG | 242.570 | CDM
1SDA071759R1 |  | Выключатель автоматический стационарный E4.2V 2500 Ekip Hi-Touch LSIG 4p FHR | 1 | ST | 1056953,33 | 1056953,33 | SACE P | Заказ | 4 недели |  |  | 01.02.2018 |  | изменилась цена | 1006622,22 | Силовые автоматические выключатели | Автоматические выключатели воздушные | E4.2 |  | 8015644756093 | 95.000 | KG | 242.570 | CDM
1SDA071760R1 |  | Выключатель автоматический стационарный E4.2V 2500 Ekip G Hi-Touch LSIG 4p FHR | 1 | ST | 1117941,08 | 1117941,08 | SACE P | Заказ | 4 недели |  |  | 01.02.2018 |  | изменилась цена | 1064705,79 | Силовые автоматические выключатели | Автоматические выключатели воздушные | E4.2 |  | 8015644756109 | 95.000 | KG | 242.570 | CDM
1SDA071771R1 |  | Выключатель автоматический стационарный E4.2N 3200 Ekip Dip LI 4p FHR | 1 | ST | 657766,44 | 657766,44 | SACE P | Заказ | 4 недели |  |  | 01.02.2018 |  | изменилась цена | 638608,19 | Силовые автоматические выключатели | Автоматические выключатели воздушные | E4.2 |  | 8015644756215 | 72.000 | KG | 190.040 | CDM
1SDA071772R1 |  | Выключатель автоматический стационарный E4.2N 3200 Ekip Dip LSI 4p FHR | 1 | ST | 664669,75 | 664669,75 | SACE P | Заказ | 4 недели |  |  | 01.02.2018 |  | изменилась цена | 645310,44 | Силовые автоматические выключатели | Автоматические выключатели воздушные | E4.2 |  | 8015644756222 | 72.000 | KG | 190.040 | CDM
1SDA071773R1 |  | Выключатель автоматический стационарный E4.2N 3200 Ekip Dip LSIG 4p FHR | 1 | ST | 696901,27 | 696901,27 | SACE P | Заказ | 4 недели |  |  | 01.02.2018 |  | изменилась цена | 676603,17 | Силовые автоматические выключатели | Автоматические выключатели воздушные | E4.2 |  | 8015644756239 | 72.000 | KG | 190.040 | CDM
1SDA071774R1 |  | Выключатель автоматический стационарный E4.2N 3200 Ekip Touch LI 4p FHR | 1 | ST | 658459,70 | 658459,70 | SACE P | Заказ | 4 недели |  |  | 01.02.2018 |  | изменилась цена | 639281,26 | Силовые автоматические выключатели | Автоматические выключатели воздушные | E4.2 |  | 8015644756246 | 72.000 | KG | 190.040 | CDM
1SDA071775R1 |  | Выключатель автоматический стационарный E4.2N 3200 Ekip Touch LSI 4p FHR | 1 | ST | 664681,06 | 664681,06 | SACE P | Заказ | 4 недели |  |  | 01.02.2018 |  | изменилась цена | 645321,42 | Силовые автоматические выключатели | Автоматические выключатели воздушные | E4.2 |  | 8015644756253 | 72.000 | KG | 190.040 | CDM
1SDA071776R1 |  | Выключатель автоматический стационарный E4.2N 3200 Ekip Touch LSIG 4p FHR | 1 | ST | 706420,70 | 706420,70 | SACE P | Заказ | 4 недели |  |  | 01.02.2018 |  | изменилась цена | 685845,34 | Силовые автоматические выключатели | Автоматические выключатели воздушные | E4.2 |  | 8015644756260 | 72.000 | KG | 190.040 | CDM
1SDA071777R1 |  | Выключатель автоматический стационарный E4.2N 3200 Ekip G Touch LSIG 4p FHR | 1 | ST | 756766,06 | 756766,06 | SACE P | Заказ | 4 недели |  |  | 01.02.2018 |  | изменилась цена | 734724,33 | Силовые автоматические выключатели | Автоматические выключатели воздушные | E4.2 |  | 8015644756277 | 72.000 | KG | 190.040 | CDM
1SDA071778R1 |  | Выключатель автоматический стационарный E4.2N 3200 Ekip Hi-Touch LSI 4p FHR | 1 | ST | 883600,56 | 883600,56 | SACE P | Заказ | 4 недели |  |  | 01.02.2018 |  | изменилась цена | 857864,62 | Силовые автоматические выключатели | Автоматические выключатели воздушные | E4.2 |  | 8015644756284 | 72.000 | KG | 190.040 | CDM
1SDA071779R1 |  | Выключатель автоматический стационарный E4.2N 3200 Ekip Hi-Touch LSIG 4p FHR | 1 | ST | 925335,31 | 925335,31 | SACE P | Заказ | 4 недели |  |  | 01.02.2018 |  | изменилась цена | 898383,80 | Силовые автоматические выключатели | Автоматические выключатели воздушные | E4.2 |  | 8015644756291 | 72.000 | KG | 190.040 | CDM
1SDA071780R1 |  | Выключатель автоматический стационарный E4.2N 3200 Ekip G Hi-Touch LSIG 4p FHR | 1 | ST | 988363,64 | 988363,64 | SACE P | Заказ | 4 недели |  |  | 01.02.2018 |  | изменилась цена | 959576,35 | Силовые автоматические выключатели | Автоматические выключатели воздушные | E4.2 |  | 8015644756307 | 72.000 | KG | 190.040 | CDM
1SDA071781R1 |  | Выключатель автоматический стационарный E4.2S 3200 Ekip Dip LI 4p FHR | 1 | ST | 739955,61 | 739955,61 | SACE P | Заказ | 4 недели |  |  | 01.02.2018 |  | изменилась цена | 704719,63 | Силовые автоматические выключатели | Автоматические выключатели воздушные | E4.2 |  | 8015644756314 | 72.000 | KG | 190.040 | CDM
1SDA071782R1 |  | Выключатель автоматический стационарный E4.2S 3200 Ekip Dip LSI 4p FHR | 1 | ST | 745518,07 | 745518,07 | SACE P | Заказ | 4 недели |  |  | 01.02.2018 |  | изменилась цена | 710017,21 | Силовые автоматические выключатели | Автоматические выключатели воздушные | E4.2 |  | 8015644756321 | 72.000 | KG | 190.040 | CDM
1SDA071783R1 |  | Выключатель автоматический стационарный E4.2S 3200 Ekip Dip LSIG 4p FHR | 1 | ST | 778470,49 | 778470,49 | SACE P | Заказ | 4 недели |  |  | 01.02.2018 |  | изменилась цена | 741400,47 | Силовые автоматические выключатели | Автоматические выключатели воздушные | E4.2 |  | 8015644756338 | 72.000 | KG | 190.040 | CDM
1SDA071784R1 |  | Выключатель автоматический стационарный E4.2S 3200 Ekip Touch LI 4p FHR | 1 | ST | 739396,79 | 739396,79 | SACE P | Заказ | 4 недели |  |  | 01.02.2018 |  | изменилась цена | 704187,42 | Силовые автоматические выключатели | Автоматические выключатели воздушные | E4.2 |  | 8015644756345 | 72.000 | KG | 190.040 | CDM
1SDA071785R1 |  | Выключатель автоматический стационарный E4.2S 3200 Ekip Touch LSI 4p FHR | 1 | ST | 743557,54 | 743557,54 | SACE P | Заказ | 4 недели |  |  | 01.02.2018 |  | изменилась цена | 708150,04 | Силовые автоматические выключатели | Автоматические выключатели воздушные | E4.2 |  | 8015644756352 | 72.000 | KG | 190.040 | CDM
1SDA071786R1 |  | Выключатель автоматический стационарный E4.2S 3200 Ekip Touch LSIG 4p FHR | 1 | ST | 786228,28 | 786228,28 | SACE P | Заказ | 4 недели |  |  | 01.02.2018 |  | изменилась цена | 748788,84 | Силовые автоматические выключатели | Автоматические выключатели воздушные | E4.2 |  | 8015644756369 | 72.000 | KG | 190.040 | CDM
1SDA071787R1 |  | Выключатель автоматический стационарный E4.2S 3200 Ekip G Touch LSIG 4p FHR | 1 | ST | 842583,32 | 842583,32 | SACE P | Заказ | 4 недели |  |  | 01.02.2018 |  | изменилась цена | 802460,30 | Силовые автоматические выключатели | Автоматические выключатели воздушные | E4.2 |  | 8015644756376 | 72.000 | KG | 190.040 | CDM
1SDA071788R1 |  | Выключатель автоматический стационарный E4.2S 3200 Ekip Hi-Touch LSI 4p FHR | 1 | ST | 967367,05 | 967367,05 | SACE P | Заказ | 4 недели |  |  | 01.02.2018 |  | изменилась цена | 921301,95 | Силовые автоматические выключатели | Автоматические выключатели воздушные | E4.2 |  | 8015644756383 | 72.000 | KG | 190.040 | CDM
1SDA071789R1 |  | Выключатель автоматический стационарный E4.2S 3200 Ekip Hi-Touch LSIG 4p FHR | 1 | ST | 1010036,33 | 1010036,33 | SACE P | Заказ | 4 недели |  |  | 01.02.2018 |  | изменилась цена | 961939,36 | Силовые автоматические выключатели | Автоматические выключатели воздушные | E4.2 |  | 8015644756390 | 72.000 | KG | 190.040 | CDM
1SDA071790R1 |  | Выключатель автоматический стационарный E4.2S 3200 Ekip G Hi-Touch LSIG 4p FHR | 1 | ST | 1077289,61 | 1077289,61 | SACE P | Заказ | 4 недели |  |  | 01.02.2018 |  | изменилась цена | 1025990,10 | Силовые автоматические выключатели | Автоматические выключатели воздушные | E4.2 |  | 8015644756406 | 72.000 | KG | 190.040 | CDM
1SDA071791R1 |  | Выключатель автоматический стационарный E4.2H 3200 Ekip Dip LI 4p FHR | 1 | ST | 742939,06 | 742939,06 | SACE P | Заказ | 4 недели |  |  | 01.02.2018 |  | изменилась цена | 707561,01 | Силовые автоматические выключатели | Автоматические выключатели воздушные | E4.2 |  | 8015644756413 | 95.000 | KG | 242.570 | CDM
1SDA071792R1 |  | Выключатель автоматический стационарный E4.2H 3200 Ekip Dip LSI 4p FHR | 1 | ST | 748253,45 | 748253,45 | SACE P | Заказ | 4 недели |  |  | 01.02.2018 |  | изменилась цена | 712622,33 | Силовые автоматические выключатели | Автоматические выключатели воздушные | E4.2 |  | 8015644756420 | 95.000 | KG | 242.570 | CDM
1SDA071793R1 |  | Выключатель автоматический стационарный E4.2H 3200 Ekip Dip LSIG 4p FHR | 1 | ST | 780894,25 | 780894,25 | SACE P | Заказ | 4 недели |  |  | 01.02.2018 |  | изменилась цена | 743708,81 | Силовые автоматические выключатели | Автоматические выключатели воздушные | E4.2 |  | 8015644756437 | 95.000 | KG | 242.570 | CDM
1SDA071794R1 |  | Выключатель автоматический стационарный E4.2H 3200 Ekip Touch LI 4p FHR | 1 | ST | 749209,51 | 749209,51 | SACE P | Заказ | 4 недели |  |  | 01.02.2018 |  | изменилась цена | 713532,87 | Силовые автоматические выключатели | Автоматические выключатели воздушные | E4.2 |  | 8015644756444 | 95.000 | KG | 242.570 | CDM
1SDA071795R1 |  | Выключатель автоматический стационарный E4.2H 3200 Ekip Touch LSI 4p FHR | 1 | ST | 753070,31 | 753070,31 | SACE P | Заказ | 4 недели |  |  | 01.02.2018 |  | изменилась цена | 717209,82 | Силовые автоматические выключатели | Автоматические выключатели воздушные | E4.2 |  | 8015644756451 | 95.000 | KG | 242.570 | CDM
1SDA071796R1 |  | Выключатель автоматический стационарный E4.2H 3200 Ekip Touch LSIG 4p FHR | 1 | ST | 795738,88 | 795738,88 | SACE P | Заказ | 4 недели |  |  | 01.02.2018 |  | изменилась цена | 757846,55 | Силовые автоматические выключатели | Автоматические выключатели воздушные | E4.2 |  | 8015644756468 | 95.000 | KG | 242.570 | CDM
1SDA071797R1 |  | Выключатель автоматический стационарный E4.2H 3200 Ekip G Touch LSIG 4p FHR | 1 | ST | 868302,41 | 868302,41 | SACE P | Заказ | 4 недели |  |  | 01.02.2018 |  | изменилась цена | 826954,68 | Силовые автоматические выключатели | Автоматические выключатели воздушные | E4.2 |  | 8015644756475 | 95.000 | KG | 242.570 | CDM
1SDA071798R1 |  | Выключатель автоматический стационарный E4.2H 3200 Ekip Hi-Touch LSI 4p FHR | 1 | ST | 976876,91 | 976876,91 | SACE P | Заказ | 4 недели |  |  | 01.02.2018 |  | изменилась цена | 930358,96 | Силовые автоматические выключатели | Автоматические выключатели воздушные | E4.2 |  | 8015644756482 | 95.000 | KG | 242.570 | CDM
1SDA071799R1 |  | Выключатель автоматический стационарный E4.2H 3200 Ekip Hi-Touch LSIG 4p FHR | 1 | ST | 1019546,93 | 1019546,93 | SACE P | Заказ | 4 недели |  |  | 01.02.2018 |  | изменилась цена | 970997,08 | Силовые автоматические выключатели | Автоматические выключатели воздушные | E4.2 |  | 8015644756499 | 95.000 | KG | 242.570 | CDM
1SDA071800R1 |  | Выключатель автоматический стационарный E4.2H 3200 Ekip G Hi-Touch LSIG 4p FHR | 1 | ST | 1102268,49 | 1102268,49 | SACE P | Заказ | 4 недели |  |  | 01.02.2018 |  | изменилась цена | 1049779,51 | Силовые автоматические выключатели | Автоматические выключатели воздушные | E4.2 |  | 8015644756505 | 95.000 | KG | 242.570 | CDM
1SDA071801R1 |  | Выключатель автоматический стационарный E4.2V 3200 Ekip Dip LI 4p FHR | 1 | ST | 793594,17 | 793594,17 | SACE P | Заказ | 4 недели |  |  | 01.02.2018 |  | изменилась цена | 755803,97 | Силовые автоматические выключатели | Автоматические выключатели воздушные | E4.2 |  | 8015644756512 | 95.000 | KG | 242.570 | CDM
1SDA071802R1 |  | Выключатель автоматический стационарный E4.2V 3200 Ekip Dip LSI 4p FHR | 1 | ST | 800555,57 | 800555,57 | SACE P | Заказ | 4 недели |  |  | 01.02.2018 |  | изменилась цена | 762433,88 | Силовые автоматические выключатели | Автоматические выключатели воздушные | E4.2 |  | 8015644756529 | 95.000 | KG | 242.570 | CDM
1SDA071803R1 |  | Выключатель автоматический стационарный E4.2V 3200 Ekip Dip LSIG 4p FHR | 1 | ST | 827479,70 | 827479,70 | SACE P | Заказ | 4 недели |  |  | 01.02.2018 |  | изменилась цена | 788075,90 | Силовые автоматические выключатели | Автоматические выключатели воздушные | E4.2 |  | 8015644756536 | 95.000 | KG | 242.570 | CDM
1SDA071804R1 |  | Выключатель автоматический стационарный E4.2V 3200 Ekip Touch LI 4p FHR | 1 | ST | 806811,19 | 806811,19 | SACE P | Заказ | 4 недели |  |  | 01.02.2018 |  | изменилась цена | 768391,61 | Силовые автоматические выключатели | Автоматические выключатели воздушные | E4.2 |  | 8015644756543 | 95.000 | KG | 242.570 | CDM
1SDA071805R1 |  | Выключатель автоматический стационарный E4.2V 3200 Ekip Touch LSI 4p FHR | 1 | ST | 809267,08 | 809267,08 | SACE P | Заказ | 4 недели |  |  | 01.02.2018 |  | изменилась цена | 770730,55 | Силовые автоматические выключатели | Автоматические выключатели воздушные | E4.2 |  | 8015644756550 | 95.000 | KG | 242.570 | CDM
1SDA071806R1 |  | Выключатель автоматический стационарный E4.2V 3200 Ekip Touch LSIG 4p FHR | 1 | ST | 834266,12 | 834266,12 | SACE P | Заказ | 4 недели |  |  | 01.02.2018 |  | изменилась цена | 794539,16 | Силовые автоматические выключатели | Автоматические выключатели воздушные | E4.2 |  | 8015644756567 | 95.000 | KG | 242.570 | CDM
1SDA071807R1 |  | Выключатель автоматический стационарный E4.2V 3200 Ekip G Touch LSIG 4p FHR | 1 | ST | 945295,76 | 945295,76 | SACE P | Заказ | 4 недели |  |  | 01.02.2018 |  | изменилась цена | 900281,68 | Силовые автоматические выключатели | Автоматические выключатели воздушные | E4.2 |  | 8015644756574 | 95.000 | KG | 242.570 | CDM
1SDA071808R1 |  | Выключатель автоматический стационарный E4.2V 3200 Ekip Hi-Touch LSI 4p FHR | 1 | ST | 995775,11 | 995775,11 | SACE P | Заказ | 4 недели |  |  | 01.02.2018 |  | изменилась цена | 948357,25 | Силовые автоматические выключатели | Автоматические выключатели воздушные | E4.2 |  | 8015644756581 | 95.000 | KG | 242.570 | CDM
1SDA071809R1 |  | Выключатель автоматический стационарный E4.2V 3200 Ekip Hi-Touch LSIG 4p FHR | 1 | ST | 1057113,84 | 1057113,84 | SACE P | Заказ | 4 недели |  |  | 01.02.2018 |  | изменилась цена | 1006775,09 | Силовые автоматические выключатели | Автоматические выключатели воздушные | E4.2 |  | 8015644756598 | 95.000 | KG | 242.570 | CDM
1SDA071810R1 |  | Выключатель автоматический стационарный E4.2V 3200 Ekip G Hi-Touch LSIG 4p FHR | 1 | ST | 1119257,50 | 1119257,50 | SACE P | Заказ | 4 недели |  |  | 01.02.2018 |  | изменилась цена | 1065959,52 | Силовые автоматические выключатели | Автоматические выключатели воздушные | E4.2 |  | 8015644756604 | 95.000 | KG | 242.570 | CDM
1SDA071821R1 |  | Выключатель автоматический стационарный E4.2N 4000 Ekip Dip LI 4p FHR | 1 | ST | 996537,93 | 996537,93 | SACE P | Заказ | 4 недели |  |  | 01.02.2018 |  | изменилась цена | 967512,55 | Силовые автоматические выключатели | Автоматические выключатели воздушные | E4.2 |  | 8015644756710 | 95.000 | KG | 242.570 | CDM
1SDA071822R1 |  | Выключатель автоматический стационарный E4.2N 4000 Ekip Dip LSI 4p FHR | 1 | ST | 1006299,58 | 1006299,58 | SACE P | Заказ | 4 недели |  |  | 01.02.2018 |  | изменилась цена | 976989,88 | Силовые автоматические выключатели | Автоматические выключатели воздушные | E4.2 |  | 8015644756727 | 95.000 | KG | 242.570 | CDM
1SDA071823R1 |  | Выключатель автоматический стационарный E4.2N 4000 Ekip Dip LSIG 4p FHR | 1 | ST | 1038325,06 | 1038325,06 | SACE P | Заказ | 4 недели |  |  | 01.02.2018 |  | изменилась цена | 1008082,58 | Силовые автоматические выключатели | Автоматические выключатели воздушные | E4.2 |  | 8015644756734 | 95.000 | KG | 242.570 | CDM
1SDA071824R1 |  | Выключатель автоматический стационарный E4.2N 4000 Ekip Touch LI 4p FHR | 1 | ST | 1010233,35 | 1010233,35 | SACE P | Заказ | 4 недели |  |  | 01.02.2018 |  | изменилась цена | 980809,08 | Силовые автоматические выключатели | Автоматические выключатели воздушные | E4.2 |  | 8015644756741 | 95.000 | KG | 242.570 | CDM
1SDA071825R1 |  | Выключатель автоматический стационарный E4.2N 4000 Ekip Touch LSI 4p FHR | 1 | ST | 1016153,08 | 1016153,08 | SACE P | Заказ | 4 недели |  |  | 01.02.2018 |  | изменилась цена | 986556,39 | Силовые автоматические выключатели | Автоматические выключатели воздушные | E4.2 |  | 8015644756758 | 95.000 | KG | 242.570 | CDM
1SDA071826R1 |  | Выключатель автоматический стационарный E4.2N 4000 Ekip Touch LSIG 4p FHR | 1 | ST | 1058444,33 | 1058444,33 | SACE P | Заказ | 4 недели |  |  | 01.02.2018 |  | изменилась цена | 1027615,85 | Силовые автоматические выключатели | Автоматические выключатели воздушные | E4.2 |  | 8015644756765 | 95.000 | KG | 242.570 | CDM
1SDA071827R1 |  | Выключатель автоматический стационарный E4.2N 4000 Ekip G Touch LSIG 4p FHR | 1 | ST | 1110431,21 | 1110431,21 | SACE P | Заказ | 4 недели |  |  | 01.02.2018 |  | изменилась цена | 1078088,55 | Силовые автоматические выключатели | Автоматические выключатели воздушные | E4.2 |  | 8015644756772 | 95.000 | KG | 242.570 | CDM
1SDA071828R1 |  | Выключатель автоматический стационарный E4.2N 4000 Ekip Hi-Touch LSI 4p FHR | 1 | ST | 1225225,53 | 1225225,53 | SACE P | Заказ | 4 недели |  |  | 01.02.2018 |  | изменилась цена | 1189539,35 | Силовые автоматические выключатели | Автоматические выключатели воздушные | E4.2 |  | 8015644756789 | 95.000 | KG | 242.570 | CDM
1SDA071829R1 |  | Выключатель автоматический стационарный E4.2N 4000 Ekip Hi-Touch LSIG 4p FHR | 1 | ST | 1280282,73 | 1280282,73 | SACE P | Заказ | 4 недели |  |  | 01.02.2018 |  | изменилась цена | 1242992,94 | Силовые автоматические выключатели | Автоматические выключатели воздушные | E4.2 |  | 8015644756796 | 95.000 | KG | 242.570 | CDM
1SDA071830R1 |  | Выключатель автоматический стационарный E4.2N 4000 Ekip G Hi-Touch LSIG 4p FHR | 1 | ST | 1289761,76 | 1289761,76 | SACE P | Заказ | 4 недели |  |  | 01.02.2018 |  | изменилась цена | 1252195,88 | Силовые автоматические выключатели | Автоматические выключатели воздушные | E4.2 |  | 8015644756802 | 95.000 | KG | 242.570 | CDM
1SDA071831R1 |  | Выключатель автоматический стационарный E4.2S 4000 Ekip Dip LI 4p FHR | 1 | ST | 1076666,67 | 1076666,67 | SACE P | Заказ | 4 недели |  |  | 01.02.2018 |  | изменилась цена | 1025396,83 | Силовые автоматические выключатели | Автоматические выключатели воздушные | E4.2 |  | 8015644756819 | 95.000 | KG | 242.570 | CDM
1SDA071832R1 |  | Выключатель автоматический стационарный E4.2S 4000 Ekip Dip LSI 4p FHR | 1 | ST | 1086483,25 | 1086483,25 | SACE P | Заказ | 4 недели |  |  | 01.02.2018 |  | изменилась цена | 1034745,95 | Силовые автоматические выключатели | Автоматические выключатели воздушные | E4.2 |  | 8015644756826 | 95.000 | KG | 242.570 | CDM
1SDA071833R1 |  | Выключатель автоматический стационарный E4.2S 4000 Ekip Dip LSIG 4p FHR | 1 | ST | 1121060,00 | 1121060,00 | SACE P | Заказ | 4 недели |  |  | 01.02.2018 |  | изменилась цена | 1067676,19 | Силовые автоматические выключатели | Автоматические выключатели воздушные | E4.2 |  | 8015644756833 | 95.000 | KG | 242.570 | CDM
1SDA071834R1 |  | Выключатель автоматический стационарный E4.2S 4000 Ekip Touch LI 4p FHR | 1 | ST | 1080439,42 | 1080439,42 | SACE P | Заказ | 4 недели |  |  | 01.02.2018 |  | изменилась цена | 1028989,92 | Силовые автоматические выключатели | Автоматические выключатели воздушные | E4.2 |  | 8015644756840 | 95.000 | KG | 242.570 | CDM
1SDA071835R1 |  | Выключатель автоматический стационарный E4.2S 4000 Ekip Touch LSI 4p FHR | 1 | ST | 1085064,03 | 1085064,03 | SACE P | Заказ | 4 недели |  |  | 01.02.2018 |  | изменилась цена | 1033394,31 | Силовые автоматические выключатели | Автоматические выключатели воздушные | E4.2 |  | 8015644756857 | 95.000 | KG | 242.570 | CDM
1SDA071836R1 |  | Выключатель автоматический стационарный E4.2S 4000 Ekip Touch LSIG 4p FHR | 1 | ST | 1142782,50 | 1142782,50 | SACE P | Заказ | 4 недели |  |  | 01.02.2018 |  | изменилась цена | 1088364,29 | Силовые автоматические выключатели | Автоматические выключатели воздушные | E4.2 |  | 8015644756864 | 95.000 | KG | 242.570 | CDM
1SDA071837R1 |  | Выключатель автоматический стационарный E4.2S 4000 Ekip G Touch LSIG 4p FHR | 1 | ST | 1187490,89 | 1187490,89 | SACE P | Заказ | 4 недели |  |  | 01.02.2018 |  | изменилась цена | 1130943,70 | Силовые автоматические выключатели | Автоматические выключатели воздушные | E4.2 |  | 8015644756871 | 95.000 | KG | 242.570 | CDM
1SDA071838R1 |  | Выключатель автоматический стационарный E4.2S 4000 Ekip Hi-Touch LSI 4p FHR | 1 | ST | 1307255,62 | 1307255,62 | SACE P | Заказ | 4 недели |  |  | 01.02.2018 |  | изменилась цена | 1245005,35 | Силовые автоматические выключатели | Автоматические выключатели воздушные | E4.2 |  | 8015644756888 | 95.000 | KG | 242.570 | CDM
1SDA071839R1 |  | Выключатель автоматический стационарный E4.2S 4000 Ekip Hi-Touch LSIG 4p FHR | 1 | ST | 1367106,98 | 1367106,98 | SACE P | Заказ | 4 недели |  |  | 01.02.2018 |  | изменилась цена | 1302006,65 | Силовые автоматические выключатели | Автоматические выключатели воздушные | E4.2 |  | 8015644756895 | 95.000 | KG | 242.570 | CDM
1SDA071840R1 |  | Выключатель автоматический стационарный E4.2S 4000 Ekip G Hi-Touch LSIG 4p FHR | 1 | ST | 1365152,74 | 1365152,74 | SACE P | Заказ | 4 недели |  |  | 01.02.2018 |  | изменилась цена | 1300145,47 | Силовые автоматические выключатели | Автоматические выключатели воздушные | E4.2 |  | 8015644756901 | 95.000 | KG | 242.570 | CDM
1SDA071841R1 |  | Выключатель автоматический стационарный E4.2H 4000 Ekip Dip LI 4p FHR | 1 | ST | 1146174,21 | 1146174,21 | SACE P | Заказ | 4 недели |  |  | 01.02.2018 |  | изменилась цена | 1091594,49 | Силовые автоматические выключатели | Автоматические выключатели воздушные | E4.2 |  | 8015644756918 | 95.000 | KG | 242.570 | CDM
1SDA071842R1 |  | Выключатель автоматический стационарный E4.2H 4000 Ekip Dip LSI 4p FHR | 1 | ST | 1155332,66 | 1155332,66 | SACE P | Заказ | 4 недели |  |  | 01.02.2018 |  | изменилась цена | 1100316,82 | Силовые автоматические выключатели | Автоматические выключатели воздушные | E4.2 |  | 8015644756925 | 95.000 | KG | 242.570 | CDM
1SDA071843R1 |  | Выключатель автоматический стационарный E4.2H 4000 Ekip Dip LSIG 4p FHR | 1 | ST | 1188837,67 | 1188837,67 | SACE P | Заказ | 4 недели |  |  | 01.02.2018 |  | изменилась цена | 1132226,35 | Силовые автоматические выключатели | Автоматические выключатели воздушные | E4.2 |  | 8015644756932 | 95.000 | KG | 242.570 | CDM
1SDA071844R1 |  | Выключатель автоматический стационарный E4.2H 4000 Ekip Touch LI 4p FHR | 1 | ST | 1160572,98 | 1160572,98 | SACE P | Заказ | 4 недели |  |  | 01.02.2018 |  | изменилась цена | 1105307,60 | Силовые автоматические выключатели | Автоматические выключатели воздушные | E4.2 |  | 8015644756949 | 95.000 | KG | 242.570 | CDM
1SDA071845R1 |  | Выключатель автоматический стационарный E4.2H 4000 Ekip Touch LSI 4p FHR | 1 | ST | 1164671,19 | 1164671,19 | SACE P | Заказ | 4 недели |  |  | 01.02.2018 |  | изменилась цена | 1109210,66 | Силовые автоматические выключатели | Автоматические выключатели воздушные | E4.2 |  | 8015644756956 | 95.000 | KG | 242.570 | CDM
1SDA071846R1 |  | Выключатель автоматический стационарный E4.2H 4000 Ekip Touch LSIG 4p FHR | 1 | ST | 1208923,32 | 1208923,32 | SACE P | Заказ | 4 недели |  |  | 01.02.2018 |  | изменилась цена | 1151355,54 | Силовые автоматические выключатели | Автоматические выключатели воздушные | E4.2 |  | 8015644756963 | 95.000 | KG | 242.570 | CDM
1SDA071847R1 |  | Выключатель автоматический стационарный E4.2H 4000 Ekip G Touch LSIG 4p FHR | 1 | ST | 1347682,69 | 1347682,69 | SACE P | Заказ | 4 недели |  |  | 01.02.2018 |  | изменилась цена | 1283507,32 | Силовые автоматические выключатели | Автоматические выключатели воздушные | E4.2 |  | 8015644756970 | 95.000 | KG | 242.570 | CDM
1SDA071848R1 |  | Выключатель автоматический стационарный E4.2H 4000 Ekip Hi-Touch LSI 4p FHR | 1 | ST | 1382367,38 | 1382367,38 | SACE P | Заказ | 4 недели |  |  | 01.02.2018 |  | изменилась цена | 1316540,36 | Силовые автоматические выключатели | Автоматические выключатели воздушные | E4.2 |  | 8015644756987 | 95.000 | KG | 242.570 | CDM
1SDA071849R1 |  | Выключатель автоматический стационарный E4.2H 4000 Ekip Hi-Touch LSIG 4p FHR | 1 | ST | 1441012,36 | 1441012,36 | SACE P | Заказ | 4 недели |  |  | 01.02.2018 |  | изменилась цена | 1372392,72 | Силовые автоматические выключатели | Автоматические выключатели воздушные | E4.2 |  | 8015644756994 | 95.000 | KG | 242.570 | CDM
1SDA071850R1 |  | Выключатель автоматический стационарный E4.2H 4000 Ekip G Hi-Touch LSIG 4p FHR | 1 | ST | 1524477,07 | 1524477,07 | SACE P | Заказ | 4 недели |  |  | 01.02.2018 |  | изменилась цена | 1451882,92 | Силовые автоматические выключатели | Автоматические выключатели воздушные | E4.2 |  | 8015644757007 | 95.000 | KG | 242.570 | CDM
1SDA071851R1 |  | Выключатель автоматический стационарный E4.2V 4000 Ekip Dip LI 4p FHR | 1 | ST | 1281771,48 | 1281771,48 | SACE P | Заказ | 4 недели |  |  | 01.02.2018 |  | изменилась цена | 1220734,74 | Силовые автоматические выключатели | Автоматические выключатели воздушные | E4.2 |  | 8015644757014 | 95.000 | KG | 242.570 | CDM
1SDA071852R1 |  | Выключатель автоматический стационарный E4.2V 4000 Ekip Dip LSI 4p FHR | 1 | ST | 1289352,93 | 1289352,93 | SACE P | Заказ | 4 недели |  |  | 01.02.2018 |  | изменилась цена | 1227955,17 | Силовые автоматические выключатели | Автоматические выключатели воздушные | E4.2 |  | 8015644757021 | 95.000 | KG | 242.570 | CDM
1SDA071853R1 |  | Выключатель автоматический стационарный E4.2V 4000 Ekip Dip LSIG 4p FHR | 1 | ST | 1322540,37 | 1322540,37 | SACE P | Заказ | 4 недели |  |  | 01.02.2018 |  | изменилась цена | 1259562,26 | Силовые автоматические выключатели | Автоматические выключатели воздушные | E4.2 |  | 8015644757038 | 95.000 | KG | 242.570 | CDM
1SDA071854R1 |  | Выключатель автоматический стационарный E4.2V 4000 Ekip Touch LI 4p FHR | 1 | ST | 1308478,97 | 1308478,97 | SACE P | Заказ | 4 недели |  |  | 01.02.2018 |  | изменилась цена | 1246170,45 | Силовые автоматические выключатели | Автоматические выключатели воздушные | E4.2 |  | 8015644757045 | 95.000 | KG | 242.570 | CDM
1SDA071855R1 |  | Выключатель автоматический стационарный E4.2V 4000 Ekip Touch LSI 4p FHR | 1 | ST | 1309594,51 | 1309594,51 | SACE P | Заказ | 4 недели |  |  | 01.02.2018 |  | изменилась цена | 1247232,87 | Силовые автоматические выключатели | Автоматические выключатели воздушные | E4.2 |  | 8015644757052 | 95.000 | KG | 242.570 | CDM
1SDA071856R1 |  | Выключатель автоматический стационарный E4.2V 4000 Ekip Touch LSIG 4p FHR | 1 | ST | 1353838,52 | 1353838,52 | SACE P | Заказ | 4 недели |  |  | 01.02.2018 |  | изменилась цена | 1289370,02 | Силовые автоматические выключатели | Автоматические выключатели воздушные | E4.2 |  | 8015644757069 | 95.000 | KG | 242.570 | CDM
1SDA071857R1 |  | Выключатель автоматический стационарный E4.2V 4000 Ekip G Touch LSIG 4p FHR | 1 | ST | 1509987,45 | 1509987,45 | SACE P | Заказ | 4 недели |  |  | 01.02.2018 |  | изменилась цена | 1438083,29 | Силовые автоматические выключатели | Автоматические выключатели воздушные | E4.2 |  | 8015644757076 | 95.000 | KG | 242.570 | CDM
1SDA071858R1 |  | Выключатель автоматический стационарный E4.2V 4000 Ekip Hi-Touch LSI 4p FHR | 1 | ST | 1525789,74 | 1525789,74 | SACE P | Заказ | 4 недели |  |  | 01.02.2018 |  | изменилась цена | 1453133,09 | Силовые автоматические выключатели | Автоматические выключатели воздушные | E4.2 |  | 8015644757083 | 95.000 | KG | 242.570 | CDM
1SDA071859R1 |  | Выключатель автоматический стационарный E4.2V 4000 Ekip Hi-Touch LSIG 4p FHR | 1 | ST | 1585937,16 | 1585937,16 | SACE P | Заказ | 4 недели |  |  | 01.02.2018 |  | изменилась цена | 1510416,34 | Силовые автоматические выключатели | Автоматические выключатели воздушные | E4.2 |  | 8015644757090 | 95.000 | KG | 242.570 | CDM
1SDA071860R1 |  | Выключатель автоматический стационарный E4.2V 4000 Ekip G Hi-Touch LSIG 4p FHR | 1 | ST | 1677327,36 | 1677327,36 | SACE P | Заказ | 4 недели |  |  | 01.02.2018 |  | изменилась цена | 1597454,63 | Силовые автоматические выключатели | Автоматические выключатели воздушные | E4.2 |  | 8015644757106 | 95.000 | KG | 242.570 | CDM
1SDA071861R1 |  | Выключатель автоматический стационарный E6.2H 4000 Ekip Dip LI 4p FHR | 1 | ST | 1323644,21 | 1323644,21 | SACE P | Заказ | 4 недели |  |  | 01.02.2018 |  | изменилась цена | 1285091,47 | Силовые автоматические выключатели | Автоматические выключатели воздушные | E6.2 |  | 8015644757113 | 146.000 | KG | 309.000 | CDM
1SDA071862R1 |  | Выключатель автоматический стационарный E6.2H 4000 Ekip Dip LSI 4p FHR | 1 | ST | 1330750,30 | 1330750,30 | SACE P | Заказ | 4 недели |  |  | 01.02.2018 |  | изменилась цена | 1291990,58 | Силовые автоматические выключатели | Автоматические выключатели воздушные | E6.2 |  | 8015644757120 | 146.000 | KG | 309.000 | CDM
1SDA071863R1 |  | Выключатель автоматический стационарный E6.2H 4000 Ekip Dip LSIG 4p FHR | 1 | ST | 1363642,35 | 1363642,35 | SACE P | Заказ | 4 недели |  |  | 01.02.2018 |  | изменилась цена | 1323924,61 | Силовые автоматические выключатели | Автоматические выключатели воздушные | E6.2 |  | 8015644757137 | 146.000 | KG | 309.000 | CDM
1SDA071864R1 |  | Выключатель автоматический стационарный E6.2H 4000 Ekip Touch LI 4p FHR | 1 | ST | 1350517,98 | 1350517,98 | SACE P | Заказ | 4 недели |  |  | 01.02.2018 |  | изменилась цена | 1311182,50 | Силовые автоматические выключатели | Автоматические выключатели воздушные | E6.2 |  | 8015644757144 | 146.000 | KG | 309.000 | CDM
1SDA071865R1 |  | Выключатель автоматический стационарный E6.2H 4000 Ekip Touch LSI 4p FHR | 1 | ST | 1350810,57 | 1350810,57 | SACE P | Заказ | 4 недели |  |  | 01.02.2018 |  | изменилась цена | 1311466,57 | Силовые автоматические выключатели | Автоматические выключатели воздушные | E6.2 |  | 8015644757151 | 146.000 | KG | 309.000 | CDM
1SDA071866R1 |  | Выключатель автоматический стационарный E6.2H 4000 Ekip Touch LSIG 4p FHR | 1 | ST | 1394662,28 | 1394662,28 | SACE P | Заказ | 4 недели |  |  | 01.02.2018 |  | изменилась цена | 1354041,05 | Силовые автоматические выключатели | Автоматические выключатели воздушные | E6.2 |  | 8015644757168 | 146.000 | KG | 309.000 | CDM
1SDA071867R1 |  | Выключатель автоматический стационарный E6.2H 4000 Ekip G Touch LSIG 4p FHR | 1 | ST | 1554137,00 | 1554137,00 | SACE P | Заказ | 4 недели |  |  | 01.02.2018 |  | изменилась цена | 1508870,87 | Силовые автоматические выключатели | Автоматические выключатели воздушные | E6.2 |  | 8015644757175 | 146.000 | KG | 309.000 | CDM
1SDA071868R1 |  | Выключатель автоматический стационарный E6.2H 4000 Ekip Hi-Touch LSI 4p FHR | 1 | ST | 1564694,73 | 1564694,73 | SACE P | Заказ | 4 недели |  |  | 01.02.2018 |  | изменилась цена | 1519121,10 | Силовые автоматические выключатели | Автоматические выключатели воздушные | E6.2 |  | 8015644757182 | 146.000 | KG | 309.000 | CDM
1SDA071869R1 |  | Выключатель автоматический стационарный E6.2H 4000 Ekip Hi-Touch LSIG 4p FHR | 1 | ST | 1624682,87 | 1624682,87 | SACE P | Заказ | 4 недели |  |  | 01.02.2018 |  | изменилась цена | 1577362,01 | Силовые автоматические выключатели | Автоматические выключатели воздушные | E6.2 |  | 8015644757199 | 146.000 | KG | 309.000 | CDM
1SDA071870R1 |  | Выключатель автоматический стационарный E6.2H 4000 Ekip G Hi-Touch LSIG 4p FHR | 1 | ST | 1717495,70 | 1717495,70 | SACE P | Заказ | 4 недели |  |  | 01.02.2018 |  | изменилась цена | 1667471,55 | Силовые автоматические выключатели | Автоматические выключатели воздушные | E6.2 |  | 8015644757205 | 146.000 | KG | 309.000 | CDM
1SDA071871R1 |  | Выключатель автоматический стационарный E6.2V 4000 Ekip Dip LI 4p FHR | 1 | ST | 1523355,60 | 1523355,60 | SACE P | Заказ | 4 недели |  |  | 01.02.2018 |  | изменилась цена | 1450814,86 | Силовые автоматические выключатели | Автоматические выключатели воздушные | E6.2 |  | 8015644757212 | 146.000 | KG | 309.000 | CDM
1SDA071872R1 |  | Выключатель автоматический стационарный E6.2V 4000 Ekip Dip LSI 4p FHR | 1 | ST | 1528842,57 | 1528842,57 | SACE P | Заказ | 4 недели |  |  | 01.02.2018 |  | изменилась цена | 1456040,54 | Силовые автоматические выключатели | Автоматические выключатели воздушные | E6.2 |  | 8015644757229 | 146.000 | KG | 309.000 | CDM
1SDA071873R1 |  | Выключатель автоматический стационарный E6.2V 4000 Ekip Dip LSIG 4p FHR | 1 | ST | 1562371,07 | 1562371,07 | SACE P | Заказ | 4 недели |  |  | 01.02.2018 |  | изменилась цена | 1487972,45 | Силовые автоматические выключатели | Автоматические выключатели воздушные | E6.2 |  | 8015644757236 | 146.000 | KG | 309.000 | CDM
1SDA071874R1 |  | Выключатель автоматический стационарный E6.2V 4000 Ekip Touch LI 4p FHR | 1 | ST | 1552507,57 | 1552507,57 | SACE P | Заказ | 4 недели |  |  | 01.02.2018 |  | изменилась цена | 1478578,64 | Силовые автоматические выключатели | Автоматические выключатели воздушные | E6.2 |  | 8015644757243 | 146.000 | KG | 309.000 | CDM
1SDA071875R1 |  | Выключатель автоматический стационарный E6.2V 4000 Ekip Touch LSI 4p FHR | 1 | ST | 1549290,84 | 1549290,84 | SACE P | Заказ | 4 недели |  |  | 01.02.2018 |  | изменилась цена | 1475515,09 | Силовые автоматические выключатели | Автоматические выключатели воздушные | E6.2 |  | 8015644757250 | 146.000 | KG | 309.000 | CDM
1SDA071876R1 |  | Выключатель автоматический стационарный E6.2V 4000 Ekip Touch LSIG 4p FHR | 1 | ST | 1593995,55 | 1593995,55 | SACE P | Заказ | 4 недели |  |  | 01.02.2018 |  | изменилась цена | 1518091,00 | Силовые автоматические выключатели | Автоматические выключатели воздушные | E6.2 |  | 8015644757267 | 146.000 | KG | 309.000 | CDM
1SDA071877R1 |  | Выключатель автоматический стационарный E6.2V 4000 Ekip G Touch LSIG 4p FHR | 1 | ST | 1777120,75 | 1777120,75 | SACE P | Заказ | 4 недели |  |  | 01.02.2018 |  | изменилась цена | 1692495,95 | Силовые автоматические выключатели | Автоматические выключатели воздушные | E6.2 |  | 8015644757274 | 146.000 | KG | 309.000 | CDM
1SDA071878R1 |  | Выключатель автоматический стационарный E6.2V 4000 Ekip Hi-Touch LSI 4p FHR | 1 | ST | 1765570,25 | 1765570,25 | SACE P | Заказ | 4 недели |  |  | 01.02.2018 |  | изменилась цена | 1681495,48 | Силовые автоматические выключатели | Автоматические выключатели воздушные | E6.2 |  | 8015644757281 | 146.000 | KG | 309.000 | CDM
1SDA071879R1 |  | Выключатель автоматический стационарный E6.2V 4000 Ekip Hi-Touch LSIG 4p FHR | 1 | ST | 1828480,35 | 1828480,35 | SACE P | Заказ | 4 недели |  |  | 01.02.2018 |  | изменилась цена | 1741409,86 | Силовые автоматические выключатели | Автоматические выключатели воздушные | E6.2 |  | 8015644757298 | 146.000 | KG | 309.000 | CDM
1SDA071880R1 |  | Выключатель автоматический стационарный E6.2V 4000 Ekip G Hi-Touch LSIG 4p FHR | 1 | ST | 1932526,25 | 1932526,25 | SACE P | Заказ | 4 недели |  |  | 01.02.2018 |  | изменилась цена | 1840501,19 | Силовые автоматические выключатели | Автоматические выключатели воздушные | E6.2 |  | 8015644757304 | 146.000 | KG | 309.000 | CDM
1SDA071881R1 |  | Выключатель автоматический стационарный E6.2X 4000 Ekip Dip LI 4p FHR | 1 | ST | 1751858,73 | 1751858,73 | SACE P | Заказ | 5 недель |  |  | 01.02.2018 |  | изменилась цена | 1668436,89 | Силовые автоматические выключатели | Автоматические выключатели воздушные | E6.2 |  | 8015644757311 | 133.000 | KG | 309.000 | CDM
1SDA071882R1 |  | Выключатель автоматический стационарный E6.2X 4000 Ekip Dip LSI 4p FHR | 1 | ST | 1758168,02 | 1758168,02 | SACE P | Заказ | 5 недель |  |  | 01.02.2018 |  | изменилась цена | 1674445,73 | Силовые автоматические выключатели | Автоматические выключатели воздушные | E6.2 |  | 8015644757328 | 133.000 | KG | 309.000 | CDM
1SDA071883R1 |  | Выключатель автоматический стационарный E6.2X 4000 Ekip Dip LSIG 4p FHR | 1 | ST | 1796727,46 | 1796727,46 | SACE P | Заказ | 5 недель |  |  | 01.02.2018 |  | изменилась цена | 1711169,01 | Силовые автоматические выключатели | Автоматические выключатели воздушные | E6.2 |  | 8015644757335 | 133.000 | KG | 309.000 | CDM
1SDA071884R1 |  | Выключатель автоматический стационарный E6.2X 4000 Ekip Touch LI 4p FHR | 1 | ST | 1785382,99 | 1785382,99 | SACE P | Заказ | 5 недель |  |  | 01.02.2018 |  | изменилась цена | 1700364,75 | Силовые автоматические выключатели | Автоматические выключатели воздушные | E6.2 |  | 8015644757342 | 133.000 | KG | 309.000 | CDM
1SDA071885R1 |  | Выключатель автоматический стационарный E6.2X 4000 Ekip Touch LSI 4p FHR | 1 | ST | 1781683,64 | 1781683,64 | SACE P | Заказ | 5 недель |  |  | 01.02.2018 |  | изменилась цена | 1696841,56 | Силовые автоматические выключатели | Автоматические выключатели воздушные | E6.2 |  | 8015644757359 | 133.000 | KG | 309.000 | CDM
1SDA071886R1 |  | Выключатель автоматический стационарный E6.2X 4000 Ekip Touch LSIG 4p FHR | 1 | ST | 1833095,20 | 1833095,20 | SACE P | Заказ | 5 недель |  |  | 01.02.2018 |  | изменилась цена | 1745804,95 | Силовые автоматические выключатели | Автоматические выключатели воздушные | E6.2 |  | 8015644757366 | 133.000 | KG | 309.000 | CDM
1SDA071887R1 |  | Выключатель автоматический стационарный E6.2X 4000 Ekip G Touch LSIG 4p FHR | 1 | ST | 2043689,28 | 2043689,28 | SACE P | Заказ | 5 недель |  |  | 01.02.2018 |  | изменилась цена | 1946370,74 | Силовые автоматические выключатели | Автоматические выключатели воздушные | E6.2 |  | 8015644757373 | 133.000 | KG | 309.000 | CDM
1SDA071888R1 |  | Выключатель автоматический стационарный E6.2X 4000 Ekip Hi-Touch LSI 4p FHR | 1 | ST | 2030404,96 | 2030404,96 | SACE P | Заказ | 5 недель |  |  | 01.02.2018 |  | изменилась цена | 1933719,01 | Силовые автоматические выключатели | Автоматические выключатели воздушные | E6.2 |  | 8015644757380 | 133.000 | KG | 309.000 | CDM
1SDA071889R1 |  | Выключатель автоматический стационарный E6.2X 4000 Ekip Hi-Touch LSIG 4p FHR | 1 | ST | 2102751,68 | 2102751,68 | SACE P | Заказ | 5 недель |  |  | 01.02.2018 |  | изменилась цена | 2002620,65 | Силовые автоматические выключатели | Автоматические выключатели воздушные | E6.2 |  | 8015644757397 | 133.000 | KG | 309.000 | CDM
1SDA071890R1 |  | Выключатель автоматический стационарный E6.2X 4000 Ekip G Hi-Touch LSIG 4p FHR | 1 | ST | 2222404,25 | 2222404,25 | SACE P | Заказ | 5 недель |  |  | 01.02.2018 |  | изменилась цена | 2116575,48 | Силовые автоматические выключатели | Автоматические выключатели воздушные | E6.2 |  | 8015644757403 | 133.000 | KG | 309.000 | CDM
1SDA071891R1 |  | Выключатель автоматический стационарный E6.2H 5000 Ekip Dip LI 4p FHR | 1 | ST | 1702350,77 | 1702350,77 | SACE P | Заказ | 4 недели |  |  | 01.02.2018 |  | изменилась цена | 1652767,74 | Силовые автоматические выключатели | Автоматические выключатели воздушные | E6.2 |  | 8015644757410 | 146.000 | KG | 309.000 | CDM
1SDA071892R1 |  | Выключатель автоматический стационарный E6.2H 5000 Ekip Dip LSI 4p FHR | 1 | ST | 1705370,94 | 1705370,94 | SACE P | Заказ | 4 недели |  |  | 01.02.2018 |  | изменилась цена | 1655699,94 | Силовые автоматические выключатели | Автоматические выключатели воздушные | E6.2 |  | 8015644757427 | 146.000 | KG | 309.000 | CDM
1SDA071893R1 |  | Выключатель автоматический стационарный E6.2H 5000 Ekip Dip LSIG 4p FHR | 1 | ST | 1737844,29 | 1737844,29 | SACE P | Заказ | 4 недели |  |  | 01.02.2018 |  | изменилась цена | 1687227,47 | Силовые автоматические выключатели | Автоматические выключатели воздушные | E6.2 |  | 8015644757434 | 146.000 | KG | 309.000 | CDM
1SDA071894R1 |  | Выключатель автоматический стационарный E6.2H 5000 Ekip Touch LI 4p FHR | 1 | ST | 1716053,84 | 1716053,84 | SACE P | Заказ | 4 недели |  |  | 01.02.2018 |  | изменилась цена | 1650051,77 | Силовые автоматические выключатели | Автоматические выключатели воздушные | E6.2 |  | 8015644757441 | 146.000 | KG | 309.000 | CDM
1SDA071895R1 |  | Выключатель автоматический стационарный E6.2H 5000 Ekip Touch LSI 4p FHR | 1 | ST | 1708421,63 | 1708421,63 | SACE P | Заказ | 4 недели |  |  | 01.02.2018 |  | изменилась цена | 1642713,11 | Силовые автоматические выключатели | Автоматические выключатели воздушные | E6.2 |  | 8015644757458 | 146.000 | KG | 309.000 | CDM
1SDA071896R1 |  | Выключатель автоматический стационарный E6.2H 5000 Ekip Touch LSIG 4p FHR | 1 | ST | 1751301,19 | 1751301,19 | SACE P | Заказ | 4 недели |  |  | 01.02.2018 |  | изменилась цена | 1683943,45 | Силовые автоматические выключатели | Автоматические выключатели воздушные | E6.2 |  | 8015644757465 | 146.000 | KG | 309.000 | CDM
1SDA071897R1 |  | Выключатель автоматический стационарный E6.2H 5000 Ekip G Touch LSIG 4p FHR | 1 | ST | 1953596,86 | 1953596,86 | SACE P | Заказ | 4 недели |  |  | 01.02.2018 |  | изменилась цена | 1878458,52 | Силовые автоматические выключатели | Автоматические выключатели воздушные | E6.2 |  | 8015644757472 | 146.000 | KG | 309.000 | CDM
1SDA071898R1 |  | Выключатель автоматический стационарный E6.2H 5000 Ekip Hi-Touch LSI 4p FHR | 1 | ST | 1913577,85 | 1913577,85 | SACE P | Заказ | 4 недели |  |  | 01.02.2018 |  | изменилась цена | 1839978,70 | Силовые автоматические выключатели | Автоматические выключатели воздушные | E6.2 |  | 8015644757489 | 146.000 | KG | 309.000 | CDM
1SDA071899R1 |  | Выключатель автоматический стационарный E6.2H 5000 Ekip Hi-Touch LSIG 4p FHR | 1 | ST | 1976185,46 | 1976185,46 | SACE P | Заказ | 4 недели |  |  | 01.02.2018 |  | изменилась цена | 1900178,33 | Силовые автоматические выключатели | Автоматические выключатели воздушные | E6.2 |  | 8015644757496 | 146.000 | KG | 309.000 | CDM
1SDA071900R1 |  | Выключатель автоматический стационарный E6.2H 5000 Ekip G Hi-Touch LSIG 4p FHR | 1 | ST | 2088264,73 | 2088264,73 | SACE P | Заказ | 4 недели |  |  | 01.02.2018 |  | изменилась цена | 2007946,86 | Силовые автоматические выключатели | Автоматические выключатели воздушные | E6.2 |  | 8015644757502 | 146.000 | KG | 309.000 | CDM
1SDA071901R1 |  | Выключатель автоматический стационарный E6.2V 5000 Ekip Dip LI 4p FHR | 1 | ST | 1951281,39 | 1951281,39 | SACE P | Заказ | 4 недели |  |  | 01.02.2018 |  | изменилась цена | 1858363,23 | Силовые автоматические выключатели | Автоматические выключатели воздушные | E6.2 |  | 8015644757519 | 146.000 | KG | 309.000 | CDM
1SDA071902R1 |  | Выключатель автоматический стационарный E6.2V 5000 Ekip Dip LSI 4p FHR | 1 | ST | 1952243,73 | 1952243,73 | SACE P | Заказ | 4 недели |  |  | 01.02.2018 |  | изменилась цена | 1859279,74 | Силовые автоматические выключатели | Автоматические выключатели воздушные | E6.2 |  | 8015644757526 | 146.000 | KG | 309.000 | CDM
1SDA071903R1 |  | Выключатель автоматический стационарный E6.2V 5000 Ekip Dip LSIG 4p FHR | 1 | ST | 1985455,12 | 1985455,12 | SACE P | Заказ | 4 недели |  |  | 01.02.2018 |  | изменилась цена | 1890909,64 | Силовые автоматические выключатели | Автоматические выключатели воздушные | E6.2 |  | 8015644757533 | 146.000 | KG | 309.000 | CDM
1SDA071904R1 |  | Выключатель автоматический стационарный E6.2V 5000 Ekip Touch LI 4p FHR | 1 | ST | 1965356,21 | 1965356,21 | SACE P | Заказ | 4 недели |  |  | 01.02.2018 |  | изменилась цена | 1871767,82 | Силовые автоматические выключатели | Автоматические выключатели воздушные | E6.2 |  | 8015644757540 | 146.000 | KG | 309.000 | CDM
1SDA071905R1 |  | Выключатель автоматический стационарный E6.2V 5000 Ekip Touch LSI 4p FHR | 1 | ST | 1953343,21 | 1953343,21 | SACE P | Заказ | 4 недели |  |  | 01.02.2018 |  | изменилась цена | 1860326,87 | Силовые автоматические выключатели | Автоматические выключатели воздушные | E6.2 |  | 8015644757557 | 146.000 | KG | 309.000 | CDM
1SDA071906R1 |  | Выключатель автоматический стационарный E6.2V 5000 Ekip Touch LSIG 4p FHR | 1 | ST | 1997197,31 | 1997197,31 | SACE P | Заказ | 4 недели |  |  | 01.02.2018 |  | изменилась цена | 1902092,68 | Силовые автоматические выключатели | Автоматические выключатели воздушные | E6.2 |  | 8015644757564 | 146.000 | KG | 309.000 | CDM
1SDA071907R1 |  | Выключатель автоматический стационарный E6.2V 5000 Ekip G Touch LSIG 4p FHR | 1 | ST | 2228990,67 | 2228990,67 | SACE P | Заказ | 4 недели |  |  | 01.02.2018 |  | изменилась цена | 2122848,26 | Силовые автоматические выключатели | Автоматические выключатели воздушные | E6.2 |  | 8015644757571 | 146.000 | KG | 309.000 | CDM
1SDA071908R1 |  | Выключатель автоматический стационарный E6.2V 5000 Ekip Hi-Touch LSI 4p FHR | 1 | ST | 2161064,21 | 2161064,21 | SACE P | Заказ | 4 недели |  |  | 01.02.2018 |  | изменилась цена | 2058156,39 | Силовые автоматические выключатели | Автоматические выключатели воздушные | E6.2 |  | 8015644757588 | 146.000 | KG | 309.000 | CDM
1SDA071909R1 |  | Выключатель автоматический стационарный E6.2V 5000 Ekip Hi-Touch LSIG 4p FHR | 1 | ST | 2227196,22 | 2227196,22 | SACE P | Заказ | 4 недели |  |  | 01.02.2018 |  | изменилась цена | 2121139,26 | Силовые автоматические выключатели | Автоматические выключатели воздушные | E6.2 |  | 8015644757595 | 146.000 | KG | 309.000 | CDM
1SDA071910R1 |  | Выключатель автоматический стационарный E6.2V 5000 Ekip G Hi-Touch LSIG 4p FHR | 1 | ST | 2353390,38 | 2353390,38 | SACE P | Заказ | 4 недели |  |  | 01.02.2018 |  | изменилась цена | 2241324,17 | Силовые автоматические выключатели | Автоматические выключатели воздушные | E6.2 |  | 8015644757601 | 146.000 | KG | 309.000 | CDM
1SDA071911R1 |  | Выключатель автоматический стационарный E6.2X 5000 Ekip Dip LI 4p FHR | 1 | ST | 2243973,09 | 2243973,09 | SACE P | Заказ | 5 недель |  |  | 01.02.2018 |  | изменилась цена | 2137117,23 | Силовые автоматические выключатели | Автоматические выключатели воздушные | E6.2 |  | 8015644757618 | 133.000 | KG | 309.000 | CDM
1SDA071912R1 |  | Выключатель автоматический стационарный E6.2X 5000 Ekip Dip LSI 4p FHR | 1 | ST | 2245080,80 | 2245080,80 | SACE P | Заказ | 5 недель |  |  | 01.02.2018 |  | изменилась цена | 2138172,19 | Силовые автоматические выключатели | Автоматические выключатели воздушные | E6.2 |  | 8015644757625 | 133.000 | KG | 309.000 | CDM
1SDA071913R1 |  | Выключатель автоматический стационарный E6.2X 5000 Ekip Dip LSIG 4p FHR | 1 | ST | 2283273,49 | 2283273,49 | SACE P | Заказ | 5 недель |  |  | 01.02.2018 |  | изменилась цена | 2174546,18 | Силовые автоматические выключатели | Автоматические выключатели воздушные | E6.2 |  | 8015644757632 | 133.000 | KG | 309.000 | CDM
1SDA071914R1 |  | Выключатель автоматический стационарный E6.2X 5000 Ekip Touch LI 4p FHR | 1 | ST | 2260159,24 | 2260159,24 | SACE P | Заказ | 5 недель |  |  | 01.02.2018 |  | изменилась цена | 2152532,61 | Силовые автоматические выключатели | Автоматические выключатели воздушные | E6.2 |  | 8015644757649 | 133.000 | KG | 309.000 | CDM
1SDA071915R1 |  | Выключатель автоматический стационарный E6.2X 5000 Ekip Touch LSI 4p FHR | 1 | ST | 2246344,19 | 2246344,19 | SACE P | Заказ | 5 недель |  |  | 01.02.2018 |  | изменилась цена | 2139375,42 | Силовые автоматические выключатели | Автоматические выключатели воздушные | E6.2 |  | 8015644757656 | 133.000 | KG | 309.000 | CDM
1SDA071916R1 |  | Выключатель автоматический стационарный E6.2X 5000 Ekip Touch LSIG 4p FHR | 1 | ST | 2296776,60 | 2296776,60 | SACE P | Заказ | 5 недель |  |  | 01.02.2018 |  | изменилась цена | 2187406,29 | Силовые автоматические выключатели | Автоматические выключатели воздушные | E6.2 |  | 8015644757663 | 133.000 | KG | 309.000 | CDM
1SDA071917R1 |  | Выключатель автоматический стационарный E6.2X 5000 Ekip G Touch LSIG 4p FHR | 1 | ST | 2563339,08 | 2563339,08 | SACE P | Заказ | 5 недель |  |  | 01.02.2018 |  | изменилась цена | 2441275,31 | Силовые автоматические выключатели | Автоматические выключатели воздушные | E6.2 |  | 8015644757670 | 133.000 | KG | 309.000 | CDM
1SDA071918R1 |  | Выключатель автоматический стационарный E6.2X 5000 Ekip Hi-Touch LSI 4p FHR | 1 | ST | 2485224,15 | 2485224,15 | SACE P | Заказ | 5 недель |  |  | 01.02.2018 |  | изменилась цена | 2366880,14 | Силовые автоматические выключатели | Автоматические выключатели воздушные | E6.2 |  | 8015644757687 | 133.000 | KG | 309.000 | CDM
1SDA071919R1 |  | Выключатель автоматический стационарный E6.2X 5000 Ekip Hi-Touch LSIG 4p FHR | 1 | ST | 2561276,37 | 2561276,37 | SACE P | Заказ | 5 недель |  |  | 01.02.2018 |  | изменилась цена | 2439310,83 | Силовые автоматические выключатели | Автоматические выключатели воздушные | E6.2 |  | 8015644757694 | 133.000 | KG | 309.000 | CDM
1SDA071920R1 |  | Выключатель автоматический стационарный E6.2X 5000 Ekip G Hi-Touch LSIG 4p FHR | 1 | ST | 2706399,14 | 2706399,14 | SACE P | Заказ | 5 недель |  |  | 01.02.2018 |  | изменилась цена | 2577522,99 | Силовые автоматические выключатели | Автоматические выключатели воздушные | E6.2 |  | 8015644757700 | 133.000 | KG | 309.000 | CDM
1SDA071921R1 |  | Выключатель автоматический стационарный E6.2H 6300 Ekip Dip LI 4p FHR | 1 | ST | 2169890,11 | 2169890,11 | SACE P | Заказ | 4 недели |  |  | 01.02.2018 |  | изменилась цена | 2106689,43 | Силовые автоматические выключатели | Автоматические выключатели воздушные | E6.2 |  | 8015644757717 | 146.000 | KG | 309.000 | CDM
1SDA071922R1 |  | Выключатель автоматический стационарный E6.2H 6300 Ekip Dip LSI 4p FHR | 1 | ST | 2167991,60 | 2167991,60 | SACE P | Заказ | 4 недели |  |  | 01.02.2018 |  | изменилась цена | 2104846,21 | Силовые автоматические выключатели | Автоматические выключатели воздушные | E6.2 |  | 8015644757724 | 146.000 | KG | 309.000 | CDM
1SDA071923R1 |  | Выключатель автоматический стационарный E6.2H 6300 Ekip Dip LSIG 4p FHR | 1 | ST | 2200154,14 | 2200154,14 | SACE P | Заказ | 4 недели |  |  | 01.02.2018 |  | изменилась цена | 2136071,98 | Силовые автоматические выключатели | Автоматические выключатели воздушные | E6.2 |  | 8015644757731 | 146.000 | KG | 309.000 | CDM
1SDA071924R1 |  | Выключатель автоматический стационарный E6.2H 6300 Ekip Touch LI 4p FHR | 1 | ST | 2204801,93 | 2204801,93 | SACE P | Заказ | 4 недели |  |  | 01.02.2018 |  | изменилась цена | 2120001,86 | Силовые автоматические выключатели | Автоматические выключатели воздушные | E6.2 |  | 8015644757748 | 146.000 | KG | 309.000 | CDM
1SDA071925R1 |  | Выключатель автоматический стационарный E6.2H 6300 Ekip Touch LSI 4p FHR | 1 | ST | 2187399,87 | 2187399,87 | SACE P | Заказ | 4 недели |  |  | 01.02.2018 |  | изменилась цена | 2103269,11 | Силовые автоматические выключатели | Автоматические выключатели воздушные | E6.2 |  | 8015644757755 | 146.000 | KG | 309.000 | CDM
1SDA071926R1 |  | Выключатель автоматический стационарный E6.2H 6300 Ekip Touch LSIG 4p FHR | 1 | ST | 2230275,22 | 2230275,22 | SACE P | Заказ | 4 недели |  |  | 01.02.2018 |  | изменилась цена | 2144495,40 | Силовые автоматические выключатели | Автоматические выключатели воздушные | E6.2 |  | 8015644757762 | 146.000 | KG | 309.000 | CDM
1SDA071927R1 |  | Выключатель автоматический стационарный E6.2H 6300 Ekip G Touch LSIG 4p FHR | 1 | ST | 2542528,05 | 2542528,05 | SACE P | Заказ | 4 недели |  |  | 01.02.2018 |  | изменилась цена | 2444738,51 | Силовые автоматические выключатели | Автоматические выключатели воздушные | E6.2 |  | 8015644757779 | 146.000 | KG | 309.000 | CDM
1SDA071928R1 |  | Выключатель автоматический стационарный E6.2H 6300 Ekip Hi-Touch LSI 4p FHR | 1 | ST | 2387670,49 | 2387670,49 | SACE P | Заказ | 4 недели |  |  | 01.02.2018 |  | изменилась цена | 2295837,01 | Силовые автоматические выключатели | Автоматические выключатели воздушные | E6.2 |  | 8015644757786 | 146.000 | KG | 309.000 | CDM
1SDA071929R1 |  | Выключатель автоматический стационарный E6.2H 6300 Ekip Hi-Touch LSIG 4p FHR | 1 | ST | 2455160,91 | 2455160,91 | SACE P | Заказ | 4 недели |  |  | 01.02.2018 |  | изменилась цена | 2360731,64 | Силовые автоматические выключатели | Автоматические выключатели воздушные | E6.2 |  | 8015644757793 | 146.000 | KG | 309.000 | CDM
1SDA071930R1 |  | Выключатель автоматический стационарный E6.2H 6300 Ekip G Hi-Touch LSIG 4p FHR | 1 | ST | 2643218,83 | 2643218,83 | SACE P | Заказ | 4 недели |  |  | 01.02.2018 |  | изменилась цена | 2541556,57 | Силовые автоматические выключатели | Автоматические выключатели воздушные | E6.2 |  | 8015644757809 | 146.000 | KG | 309.000 | CDM
1SDA071931R1 |  | Выключатель автоматический стационарный E6.2V 6300 Ekip Dip LI 4p FHR | 1 | ST | 2542208,63 | 2542208,63 | SACE P | Заказ | 4 недели |  |  | 01.02.2018 |  | изменилась цена | 2421151,08 | Силовые автоматические выключатели | Автоматические выключатели воздушные | E6.2 |  | 8015644757816 | 146.000 | KG | 309.000 | CDM
1SDA071932R1 |  | Выключатель автоматический стационарный E6.2V 6300 Ekip Dip LSI 4p FHR | 1 | ST | 2537099,40 | 2537099,40 | SACE P | Заказ | 4 недели |  |  | 01.02.2018 |  | изменилась цена | 2416285,14 | Силовые автоматические выключатели | Автоматические выключатели воздушные | E6.2 |  | 8015644757823 | 146.000 | KG | 309.000 | CDM
1SDA071933R1 |  | Выключатель автоматический стационарный E6.2V 6300 Ekip Dip LSIG 4p FHR | 1 | ST | 2570148,12 | 2570148,12 | SACE P | Заказ | 4 недели |  |  | 01.02.2018 |  | изменилась цена | 2447760,11 | Силовые автоматические выключатели | Автоматические выключатели воздушные | E6.2 |  | 8015644757830 | 146.000 | KG | 309.000 | CDM
1SDA071934R1 |  | Выключатель автоматический стационарный E6.2V 6300 Ekip Touch LI 4p FHR | 1 | ST | 2568865,62 | 2568865,62 | SACE P | Заказ | 4 недели |  |  | 01.02.2018 |  | изменилась цена | 2446538,69 | Силовые автоматические выключатели | Автоматические выключатели воздушные | E6.2 |  | 8015644757847 | 146.000 | KG | 309.000 | CDM
1SDA071935R1 |  | Выключатель автоматический стационарный E6.2V 6300 Ekip Touch LSI 4p FHR | 1 | ST | 2544783,86 | 2544783,86 | SACE P | Заказ | 4 недели |  |  | 01.02.2018 |  | изменилась цена | 2423603,68 | Силовые автоматические выключатели | Автоматические выключатели воздушные | E6.2 |  | 8015644757854 | 146.000 | KG | 309.000 | CDM
1SDA071936R1 |  | Выключатель автоматический стационарный E6.2V 6300 Ekip Touch LSIG 4p FHR | 1 | ST | 2588631,44 | 2588631,44 | SACE P | Заказ | 4 недели |  |  | 01.02.2018 |  | изменилась цена | 2465363,28 | Силовые автоматические выключатели | Автоматические выключатели воздушные | E6.2 |  | 8015644757861 | 146.000 | KG | 309.000 | CDM
1SDA071937R1 |  | Выключатель автоматический стационарный E6.2V 6300 Ekip G Touch LSIG 4p FHR | 1 | ST | 2891333,35 | 2891333,35 | SACE P | Заказ | 4 недели |  |  | 01.02.2018 |  | изменилась цена | 2753650,81 | Силовые автоматические выключатели | Автоматические выключатели воздушные | E6.2 |  | 8015644757878 | 146.000 | KG | 309.000 | CDM
1SDA071938R1 |  | Выключатель автоматический стационарный E6.2V 6300 Ekip Hi-Touch LSI 4p FHR | 1 | ST | 2746463,23 | 2746463,23 | SACE P | Заказ | 4 недели |  |  | 01.02.2018 |  | изменилась цена | 2615679,27 | Силовые автоматические выключатели | Автоматические выключатели воздушные | E6.2 |  | 8015644757885 | 146.000 | KG | 309.000 | CDM
1SDA071939R1 |  | Выключатель автоматический стационарный E6.2V 6300 Ekip Hi-Touch LSIG 4p FHR | 1 | ST | 2818626,73 | 2818626,73 | SACE P | Заказ | 4 недели |  |  | 01.02.2018 |  | изменилась цена | 2684406,41 | Силовые автоматические выключатели | Автоматические выключатели воздушные | E6.2 |  | 8015644757892 | 146.000 | KG | 309.000 | CDM
1SDA071940R1 |  | Выключатель автоматический стационарный E6.2V 6300 Ekip G Hi-Touch LSIG 4p FHR | 1 | ST | 2977522,29 | 2977522,29 | SACE P | Заказ | 4 недели |  |  | 01.02.2018 |  | изменилась цена | 2835735,51 | Силовые автоматические выключатели | Автоматические выключатели воздушные | E6.2 |  | 8015644757908 | 146.000 | KG | 309.000 | CDM
1SDA071941R1 |  | Выключатель автоматический стационарный E6.2X 6300 Ekip Dip LI 4p FHR | 1 | ST | 2923539,32 | 2923539,32 | SACE P | Заказ | 5 недель |  |  | 01.02.2018 |  | изменилась цена | 2784323,16 | Силовые автоматические выключатели | Автоматические выключатели воздушные | E6.2 |  | 8015644757915 | 133.000 | KG | 309.000 | CDM
1SDA071942R1 |  | Выключатель автоматический стационарный E6.2X 6300 Ekip Dip LSI 4p FHR | 1 | ST | 2917664,61 | 2917664,61 | SACE P | Заказ | 5 недель |  |  | 01.02.2018 |  | изменилась цена | 2778728,20 | Силовые автоматические выключатели | Автоматические выключатели воздушные | E6.2 |  | 8015644757922 | 133.000 | KG | 309.000 | CDM
1SDA071943R1 |  | Выключатель автоматический стационарный E6.2X 6300 Ekip Dip LSIG 4p FHR | 1 | ST | 2955670,23 | 2955670,23 | SACE P | Заказ | 5 недель |  |  | 01.02.2018 |  | изменилась цена | 2814924,03 | Силовые автоматические выключатели | Автоматические выключатели воздушные | E6.2 |  | 8015644757939 | 133.000 | KG | 309.000 | CDM
1SDA071944R1 |  | Выключатель автоматический стационарный E6.2X 6300 Ekip Touch LI 4p FHR | 1 | ST | 2954195,07 | 2954195,07 | SACE P | Заказ | 5 недель |  |  | 01.02.2018 |  | изменилась цена | 2813519,11 | Силовые автоматические выключатели | Автоматические выключатели воздушные | E6.2 |  | 8015644757946 | 133.000 | KG | 309.000 | CDM
1SDA071945R1 |  | Выключатель автоматический стационарный E6.2X 6300 Ekip Touch LSI 4p FHR | 1 | ST | 2926501,24 | 2926501,24 | SACE P | Заказ | 5 недель |  |  | 01.02.2018 |  | изменилась цена | 2787144,04 | Силовые автоматические выключатели | Автоматические выключатели воздушные | E6.2 |  | 8015644757953 | 133.000 | KG | 309.000 | CDM
1SDA071946R1 |  | Выключатель автоматический стационарный E6.2X 6300 Ekip Touch LSIG 4p FHR | 1 | ST | 2976925,35 | 2976925,35 | SACE P | Заказ | 5 недель |  |  | 01.02.2018 |  | изменилась цена | 2835167,00 | Силовые автоматические выключатели | Автоматические выключатели воздушные | E6.2 |  | 8015644757960 | 133.000 | KG | 309.000 | CDM
1SDA071947R1 |  | Выключатель автоматический стационарный E6.2X 6300 Ekip G Touch LSIG 4p FHR | 1 | ST | 3325033,46 | 3325033,46 | SACE P | Заказ | 5 недель |  |  | 01.02.2018 |  | изменилась цена | 3166698,53 | Силовые автоматические выключатели | Автоматические выключатели воздушные | E6.2 |  | 8015644757977 | 133.000 | KG | 309.000 | CDM
1SDA071948R1 |  | Выключатель автоматический стационарный E6.2X 6300 Ekip Hi-Touch LSI 4p FHR | 1 | ST | 3158433,22 | 3158433,22 | SACE P | Заказ | 5 недель |  |  | 01.02.2018 |  | изменилась цена | 3008031,64 | Силовые автоматические выключатели | Автоматические выключатели воздушные | E6.2 |  | 8015644757984 | 133.000 | KG | 309.000 | CDM
1SDA071949R1 |  | Выключатель автоматический стационарный E6.2X 6300 Ekip Hi-Touch LSIG 4p FHR | 1 | ST | 3241421,56 | 3241421,56 | SACE P | Заказ | 5 недель |  |  | 01.02.2018 |  | изменилась цена | 3087068,15 | Силовые автоматические выключатели | Автоматические выключатели воздушные | E6.2 |  | 8015644757991 | 133.000 | KG | 309.000 | CDM
1SDA071950R1 |  | Выключатель автоматический стационарный E6.2X 6300 Ekip G Hi-Touch LSIG 4p FHR | 1 | ST | 3424149,81 | 3424149,81 | SACE P | Заказ | 5 недель |  |  | 01.02.2018 |  | изменилась цена | 3261095,06 | Силовые автоматические выключатели | Автоматические выключатели воздушные | E6.2 |  | 8015644758004 | 133.000 | KG | 309.000 | CDM
1SDA071951R1 |  | Выключатель автоматический стационарный E6.2H/f 4000 Ekip Dip LI 4p FHR | 1 | ST | 1465329,77 | 1465329,77 | SACE P | Заказ | 4 недели |  |  | 01.02.2018 |  | изменилась цена | 1422650,26 | Силовые автоматические выключатели | Автоматические выключатели воздушные | E6.2 |  | 8015644758011 | 161.000 | KG | 388.410 | CDM
1SDA071952R1 |  | Выключатель автоматический стационарный E6.2H/f 4000 Ekip Dip LSI 4p FHR | 1 | ST | 1470115,10 | 1470115,10 | SACE P | Заказ | 4 недели |  |  | 01.02.2018 |  | изменилась цена | 1427296,21 | Силовые автоматические выключатели | Автоматические выключатели воздушные | E6.2 |  | 8015644758028 | 161.000 | KG | 388.410 | CDM
1SDA071953R1 |  | Выключатель автоматический стационарный E6.2H/f 4000 Ekip Dip LSIG 4p FHR | 1 | ST | 1503666,51 | 1503666,51 | SACE P | Заказ | 4 недели |  |  | 01.02.2018 |  | изменилась цена | 1459870,40 | Силовые автоматические выключатели | Автоматические выключатели воздушные | E6.2 |  | 8015644758035 | 161.000 | KG | 388.410 | CDM
1SDA071954R1 |  | Выключатель автоматический стационарный E6.2H/f 4000 Ekip Touch LI 4p FHR | 1 | ST | 1462725,77 | 1462725,77 | SACE P | Заказ | 4 недели |  |  | 01.02.2018 |  | изменилась цена | 1420122,11 | Силовые автоматические выключатели | Автоматические выключатели воздушные | E6.2 |  | 8015644758042 | 161.000 | KG | 388.410 | CDM
1SDA071955R1 |  | Выключатель автоматический стационарный E6.2H/f 4000 Ekip Touch LSI 4p FHR | 1 | ST | 1490574,16 | 1490574,16 | SACE P | Заказ | 4 недели |  |  | 01.02.2018 |  | изменилась цена | 1447159,38 | Силовые автоматические выключатели | Автоматические выключатели воздушные | E6.2 |  | 8015644758059 | 161.000 | KG | 388.410 | CDM
1SDA071956R1 |  | Выключатель автоматический стационарный E6.2H/f 4000 Ekip Touch LSIG 4p FHR | 1 | ST | 1535307,20 | 1535307,20 | SACE P | Заказ | 4 недели |  |  | 01.02.2018 |  | изменилась цена | 1490589,51 | Силовые автоматические выключатели | Автоматические выключатели воздушные | E6.2 |  | 8015644758066 | 161.000 | KG | 388.410 | CDM
1SDA071957R1 |  | Выключатель автоматический стационарный E6.2H/f 4000 Ekip G Touch LSIG 4p FHR | 1 | ST | 1565163,57 | 1565163,57 | SACE P | Заказ | 4 недели |  |  | 01.02.2018 |  | изменилась цена | 1519576,28 | Силовые автоматические выключатели | Автоматические выключатели воздушные | E6.2 |  | 8015644758073 | 161.000 | KG | 388.410 | CDM
1SDA071958R1 |  | Выключатель автоматический стационарный E6.2H/f 4000 Ekip Hi-Touch LSI 4p FHR | 1 | ST | 1706024,43 | 1706024,43 | SACE P | Заказ | 4 недели |  |  | 01.02.2018 |  | изменилась цена | 1656334,40 | Силовые автоматические выключатели | Автоматические выключатели воздушные | E6.2 |  | 8015644758080 | 161.000 | KG | 388.410 | CDM
1SDA071959R1 |  | Выключатель автоматический стационарный E6.2H/f 4000 Ekip Hi-Touch LSIG 4p FHR | 1 | ST | 1750261,69 | 1750261,69 | SACE P | Заказ | 4 недели |  |  | 01.02.2018 |  | изменилась цена | 1699283,19 | Силовые автоматические выключатели | Автоматические выключатели воздушные | E6.2 |  | 8015644758097 | 161.000 | KG | 388.410 | CDM
1SDA071960R1 |  | Выключатель автоматический стационарный E6.2H/f 4000 Ekip G Hi-Touch LSIG 4p FHR | 1 | ST | 1826115,44 | 1826115,44 | SACE P | Заказ | 4 недели |  |  | 01.02.2018 |  | изменилась цена | 1772927,61 | Силовые автоматические выключатели | Автоматические выключатели воздушные | E6.2 |  | 8015644758103 | 161.000 | KG | 388.410 | CDM
1SDA071961R1 |  | Выключатель автоматический стационарный E6.2V/f 4000 Ekip Dip LI 4p FHR | 1 | ST | 1521646,33 | 1521646,33 | SACE P | Заказ | 4 недели |  |  | 01.02.2018 |  | изменилась цена | 1449186,98 | Силовые автоматические выключатели | Автоматические выключатели воздушные | E6.2 |  | 8015644758110 | 161.000 | KG | 388.410 | CDM
1SDA071962R1 |  | Выключатель автоматический стационарный E6.2V/f 4000 Ekip Dip LSI 4p FHR | 1 | ST | 1541045,30 | 1541045,30 | SACE P | Заказ | 4 недели |  |  | 01.02.2018 |  | изменилась цена | 1467662,19 | Силовые автоматические выключатели | Автоматические выключатели воздушные | E6.2 |  | 8015644758127 | 161.000 | KG | 388.410 | CDM
1SDA071963R1 |  | Выключатель автоматический стационарный E6.2V/f 4000 Ekip Dip LSIG 4p FHR | 1 | ST | 1572209,75 | 1572209,75 | SACE P | Заказ | 4 недели |  |  | 01.02.2018 |  | изменилась цена | 1497342,62 | Силовые автоматические выключатели | Автоматические выключатели воздушные | E6.2 |  | 8015644758134 | 161.000 | KG | 388.410 | CDM
1SDA071964R1 |  | Выключатель автоматический стационарный E6.2V/f 4000 Ekip Touch LI 4p FHR | 1 | ST | 1552893,54 | 1552893,54 | SACE P | Заказ | 4 недели |  |  | 01.02.2018 |  | изменилась цена | 1478946,23 | Силовые автоматические выключатели | Автоматические выключатели воздушные | E6.2 |  | 8015644758141 | 161.000 | KG | 388.410 | CDM
1SDA071965R1 |  | Выключатель автоматический стационарный E6.2V/f 4000 Ekip Touch LSI 4p FHR | 1 | ST | 1560048,39 | 1560048,39 | SACE P | Заказ | 4 недели |  |  | 01.02.2018 |  | изменилась цена | 1485760,37 | Силовые автоматические выключатели | Автоматические выключатели воздушные | E6.2 |  | 8015644758158 | 161.000 | KG | 388.410 | CDM
1SDA071966R1 |  | Выключатель автоматический стационарный E6.2V/f 4000 Ekip Touch LSIG 4p FHR | 1 | ST | 1582066,12 | 1582066,12 | SACE P | Заказ | 4 недели |  |  | 01.02.2018 |  | изменилась цена | 1506729,64 | Силовые автоматические выключатели | Автоматические выключатели воздушные | E6.2 |  | 8015644758165 | 161.000 | KG | 388.410 | CDM
1SDA071967R1 |  | Выключатель автоматический стационарный E6.2V/f 4000 Ekip G Touch LSIG 4p FHR | 1 | ST | 1633028,33 | 1633028,33 | SACE P | Заказ | 4 недели |  |  | 01.02.2018 |  | изменилась цена | 1555265,08 | Силовые автоматические выключатели | Автоматические выключатели воздушные | E6.2 |  | 8015644758172 | 161.000 | KG | 388.410 | CDM
1SDA071968R1 |  | Выключатель автоматический стационарный E6.2V/f 4000 Ekip Hi-Touch LSI 4p FHR | 1 | ST | 1777963,92 | 1777963,92 | SACE P | Заказ | 4 недели |  |  | 01.02.2018 |  | изменилась цена | 1693298,97 | Силовые автоматические выключатели | Автоматические выключатели воздушные | E6.2 |  | 8015644758189 | 161.000 | KG | 388.410 | CDM
1SDA071969R1 |  | Выключатель автоматический стационарный E6.2V/f 4000 Ekip Hi-Touch LSIG 4p FHR | 1 | ST | 1819514,04 | 1819514,04 | SACE P | Заказ | 4 недели |  |  | 01.02.2018 |  | изменилась цена | 1732870,51 | Силовые автоматические выключатели | Автоматические выключатели воздушные | E6.2 |  | 8015644758196 | 161.000 | KG | 388.410 | CDM
1SDA071970R1 |  | Выключатель автоматический стационарный E6.2V/f 4000 Ekip G Hi-Touch LSIG 4p FHR | 1 | ST | 1898257,79 | 1898257,79 | SACE P | Заказ | 4 недели |  |  | 01.02.2018 |  | изменилась цена | 1807864,56 | Силовые автоматические выключатели | Автоматические выключатели воздушные | E6.2 |  | 8015644758202 | 161.000 | KG | 388.410 | CDM
1SDA071971R1 |  | Выключатель автоматический стационарный E6.2X/f 4000 Ekip Dip LI 4p FHR | 1 | ST | 1749893,49 | 1749893,49 | SACE P | Заказ | 5 недель |  |  | 01.02.2018 |  | изменилась цена | 1666565,23 | Силовые автоматические выключатели | Автоматические выключатели воздушные | E6.2 |  | 8015644758219 | 161.000 | KG | 388.410 | CDM
1SDA071972R1 |  | Выключатель автоматический стационарный E6.2X/f 4000 Ekip Dip LSI 4p FHR | 1 | ST | 1772201,47 | 1772201,47 | SACE P | Заказ | 5 недель |  |  | 01.02.2018 |  | изменилась цена | 1687810,92 | Силовые автоматические выключатели | Автоматические выключатели воздушные | E6.2 |  | 8015644758226 | 161.000 | KG | 388.410 | CDM
1SDA071973R1 |  | Выключатель автоматический стационарный E6.2X/f 4000 Ekip Dip LSIG 4p FHR | 1 | ST | 1808040,28 | 1808040,28 | SACE P | Заказ | 5 недель |  |  | 01.02.2018 |  | изменилась цена | 1721943,12 | Силовые автоматические выключатели | Автоматические выключатели воздушные | E6.2 |  | 8015644758233 | 161.000 | KG | 388.410 | CDM
1SDA071974R1 |  | Выключатель автоматический стационарный E6.2X/f 4000 Ekip Touch LI 4p FHR | 1 | ST | 1785827,46 | 1785827,46 | SACE P | Заказ | 5 недель |  |  | 01.02.2018 |  | изменилась цена | 1700788,06 | Силовые автоматические выключатели | Автоматические выключатели воздушные | E6.2 |  | 8015644758240 | 161.000 | KG | 388.410 | CDM
1SDA071975R1 |  | Выключатель автоматический стационарный E6.2X/f 4000 Ekip Touch LSI 4p FHR | 1 | ST | 1794055,55 | 1794055,55 | SACE P | Заказ | 5 недель |  |  | 01.02.2018 |  | изменилась цена | 1708624,33 | Силовые автоматические выключатели | Автоматические выключатели воздушные | E6.2 |  | 8015644758257 | 161.000 | KG | 388.410 | CDM
1SDA071976R1 |  | Выключатель автоматический стационарный E6.2X/f 4000 Ekip Touch LSIG 4p FHR | 1 | ST | 1819375,20 | 1819375,20 | SACE P | Заказ | 5 недель |  |  | 01.02.2018 |  | изменилась цена | 1732738,29 | Силовые автоматические выключатели | Автоматические выключатели воздушные | E6.2 |  | 8015644758264 | 161.000 | KG | 388.410 | CDM
1SDA071977R1 |  | Выключатель автоматический стационарный E6.2X/f 4000 Ekip G Touch LSIG 4p FHR | 1 | ST | 1877981,65 | 1877981,65 | SACE P | Заказ | 5 недель |  |  | 01.02.2018 |  | изменилась цена | 1788553,95 | Силовые автоматические выключатели | Автоматические выключатели воздушные | E6.2 |  | 8015644758271 | 161.000 | KG | 388.410 | CDM
1SDA071978R1 |  | Выключатель автоматический стационарный E6.2X/f 4000 Ekip Hi-Touch LSI 4p FHR | 1 | ST | 2044658,71 | 2044658,71 | SACE P | Заказ | 5 недель |  |  | 01.02.2018 |  | изменилась цена | 1947294,01 | Силовые автоматические выключатели | Автоматические выключатели воздушные | E6.2 |  | 8015644758288 | 161.000 | KG | 388.410 | CDM
1SDA071979R1 |  | Выключатель автоматический стационарный E6.2X/f 4000 Ekip Hi-Touch LSIG 4p FHR | 1 | ST | 2092441,25 | 2092441,25 | SACE P | Заказ | 5 недель |  |  | 01.02.2018 |  | изменилась цена | 1992801,19 | Силовые автоматические выключатели | Автоматические выключатели воздушные | E6.2 |  | 8015644758295 | 161.000 | KG | 388.410 | CDM
1SDA071980R1 |  | Выключатель автоматический стационарный E6.2X/f 4000 Ekip G Hi-Touch LSIG 4p FHR | 1 | ST | 2182997,29 | 2182997,29 | SACE P | Заказ | 5 недель |  |  | 01.02.2018 |  | изменилась цена | 2079045,04 | Силовые автоматические выключатели | Автоматические выключатели воздушные | E6.2 |  | 8015644758301 | 161.000 | KG | 388.410 | CDM
1SDA071981R1 |  | Выключатель автоматический стационарный E6.2H/f 5000 Ekip Dip LI 4p FHR | 1 | ST | 1871602,36 | 1871602,36 | SACE P | Заказ | 4 недели |  |  | 01.02.2018 |  | изменилась цена | 1817089,67 | Силовые автоматические выключатели | Автоматические выключатели воздушные | E6.2 |  | 8015644758318 | 161.000 | KG | 388.410 | CDM
1SDA071982R1 |  | Выключатель автоматический стационарный E6.2H/f 5000 Ekip Dip LSI 4p FHR | 1 | ST | 1871458,65 | 1871458,65 | SACE P | Заказ | 4 недели |  |  | 01.02.2018 |  | изменилась цена | 1816950,15 | Силовые автоматические выключатели | Автоматические выключатели воздушные | E6.2 |  | 8015644758325 | 161.000 | KG | 388.410 | CDM
1SDA071983R1 |  | Выключатель автоматический стационарный E6.2H/f 5000 Ekip Dip LSIG 4p FHR | 1 | ST | 1904265,22 | 1904265,22 | SACE P | Заказ | 4 недели |  |  | 01.02.2018 |  | изменилась цена | 1848801,18 | Силовые автоматические выключатели | Автоматические выключатели воздушные | E6.2 |  | 8015644758332 | 161.000 | KG | 388.410 | CDM
1SDA071984R1 |  | Выключатель автоматический стационарный E6.2H/f 5000 Ekip Touch LI 4p FHR | 1 | ST | 1846134,88 | 1846134,88 | SACE P | Заказ | 4 недели |  |  | 01.02.2018 |  | изменилась цена | 1775129,69 | Силовые автоматические выключатели | Автоматические выключатели воздушные | E6.2 |  | 8015644758349 | 161.000 | KG | 388.410 | CDM
1SDA071985R1 |  | Выключатель автоматический стационарный E6.2H/f 5000 Ekip Touch LSI 4p FHR | 1 | ST | 1873100,03 | 1873100,03 | SACE P | Заказ | 4 недели |  |  | 01.02.2018 |  | изменилась цена | 1801057,72 | Силовые автоматические выключатели | Автоматические выключатели воздушные | E6.2 |  | 8015644758356 | 161.000 | KG | 388.410 | CDM
1SDA071986R1 |  | Выключатель автоматический стационарный E6.2H/f 5000 Ekip Touch LSIG 4p FHR | 1 | ST | 1916414,34 | 1916414,34 | SACE P | Заказ | 4 недели |  |  | 01.02.2018 |  | изменилась цена | 1842706,10 | Силовые автоматические выключатели | Автоматические выключатели воздушные | E6.2 |  | 8015644758363 | 161.000 | KG | 388.410 | CDM
1SDA071987R1 |  | Выключатель автоматический стационарный E6.2H/f 5000 Ekip G Touch LSIG 4p FHR | 1 | ST | 1950099,03 | 1950099,03 | SACE P | Заказ | 4 недели |  |  | 01.02.2018 |  | изменилась цена | 1875095,22 | Силовые автоматические выключатели | Автоматические выключатели воздушные | E6.2 |  | 8015644758370 | 161.000 | KG | 388.410 | CDM
1SDA071988R1 |  | Выключатель автоматический стационарный E6.2H/f 5000 Ekip Hi-Touch LSI 4p FHR | 1 | ST | 2076941,39 | 2076941,39 | SACE P | Заказ | 4 недели |  |  | 01.02.2018 |  | изменилась цена | 1997059,03 | Силовые автоматические выключатели | Автоматические выключатели воздушные | E6.2 |  | 8015644758387 | 161.000 | KG | 388.410 | CDM
1SDA071989R1 |  | Выключатель автоматический стационарный E6.2H/f 5000 Ekip Hi-Touch LSIG 4p FHR | 1 | ST | 2119775,63 | 2119775,63 | SACE P | Заказ | 4 недели |  |  | 01.02.2018 |  | изменилась цена | 2038245,80 | Силовые автоматические выключатели | Автоматические выключатели воздушные | E6.2 |  | 8015644758394 | 161.000 | KG | 388.410 | CDM
1SDA071990R1 |  | Выключатель автоматический стационарный E6.2H/f 5000 Ekip G Hi-Touch LSIG 4p FHR | 1 | ST | 2202774,75 | 2202774,75 | SACE P | Заказ | 4 недели |  |  | 01.02.2018 |  | изменилась цена | 2118052,64 | Силовые автоматические выключатели | Автоматические выключатели воздушные | E6.2 |  | 8015644758400 | 161.000 | KG | 388.410 | CDM
1SDA071991R1 |  | Выключатель автоматический стационарный E6.2V/f 5000 Ekip Dip LI 4p FHR | 1 | ST | 1935227,44 | 1935227,44 | SACE P | Заказ | 4 недели |  |  | 01.02.2018 |  | изменилась цена | 1843073,75 | Силовые автоматические выключатели | Автоматические выключатели воздушные | E6.2 |  | 8015644758417 | 161.000 | KG | 388.410 | CDM
1SDA071992R1 |  | Выключатель автоматический стационарный E6.2V/f 5000 Ekip Dip LSI 4p FHR | 1 | ST | 1954256,87 | 1954256,87 | SACE P | Заказ | 4 недели |  |  | 01.02.2018 |  | изменилась цена | 1861197,02 | Силовые автоматические выключатели | Автоматические выключатели воздушные | E6.2 |  | 8015644758424 | 161.000 | KG | 388.410 | CDM
1SDA071993R1 |  | Выключатель автоматический стационарный E6.2V/f 5000 Ekip Dip LSIG 4p FHR | 1 | ST | 1984826,25 | 1984826,25 | SACE P | Заказ | 4 недели |  |  | 01.02.2018 |  | изменилась цена | 1890310,71 | Силовые автоматические выключатели | Автоматические выключатели воздушные | E6.2 |  | 8015644758431 | 161.000 | KG | 388.410 | CDM
1SDA071994R1 |  | Выключатель автоматический стационарный E6.2V/f 5000 Ekip Touch LI 4p FHR | 1 | ST | 1952138,20 | 1952138,20 | SACE P | Заказ | 4 недели |  |  | 01.02.2018 |  | изменилась цена | 1859179,24 | Силовые автоматические выключатели | Автоматические выключатели воздушные | E6.2 |  | 8015644758448 | 161.000 | KG | 388.410 | CDM
1SDA071995R1 |  | Выключатель автоматический стационарный E6.2V/f 5000 Ekip Touch LSI 4p FHR | 1 | ST | 1953745,12 | 1953745,12 | SACE P | Заказ | 4 недели |  |  | 01.02.2018 |  | изменилась цена | 1860709,64 | Силовые автоматические выключатели | Автоматические выключатели воздушные | E6.2 |  | 8015644758455 | 161.000 | KG | 388.410 | CDM
1SDA071996R1 |  | Выключатель автоматический стационарный E6.2V/f 5000 Ekip Touch LSIG 4p FHR | 1 | ST | 1969786,60 | 1969786,60 | SACE P | Заказ | 4 недели |  |  | 01.02.2018 |  | изменилась цена | 1875987,24 | Силовые автоматические выключатели | Автоматические выключатели воздушные | E6.2 |  | 8015644758462 | 161.000 | KG | 388.410 | CDM
1SDA071997R1 |  | Выключатель автоматический стационарный E6.2V/f 5000 Ekip G Touch LSIG 4p FHR | 1 | ST | 2029983,44 | 2029983,44 | SACE P | Заказ | 4 недели |  |  | 01.02.2018 |  | изменилась цена | 1933317,56 | Силовые автоматические выключатели | Автоматические выключатели воздушные | E6.2 |  | 8015644758479 | 161.000 | KG | 388.410 | CDM
1SDA071998R1 |  | Выключатель автоматический стационарный E6.2V/f 5000 Ekip Hi-Touch LSI 4p FHR | 1 | ST | 2165433,03 | 2165433,03 | SACE P | Заказ | 4 недели |  |  | 01.02.2018 |  | изменилась цена | 2062317,17 | Силовые автоматические выключатели | Автоматические выключатели воздушные | E6.2 |  | 8015644758486 | 161.000 | KG | 388.410 | CDM
1SDA071999R1 |  | Выключатель автоматический стационарный E6.2V/f 5000 Ekip Hi-Touch LSIG 4p FHR | 1 | ST | 2205795,98 | 2205795,98 | SACE P | Заказ | 4 недели |  |  | 01.02.2018 |  | изменилась цена | 2100758,08 | Силовые автоматические выключатели | Автоматические выключатели воздушные | E6.2 |  | 8015644758493 | 161.000 | KG | 388.410 | CDM
1SDA072000R1 |  | Выключатель автоматический стационарный E6.2V/f 5000 Ekip G Hi-Touch LSIG 4p FHR | 1 | ST | 2292979,20 | 2292979,20 | SACE P | Заказ | 4 недели |  |  | 01.02.2018 |  | изменилась цена | 2183789,71 | Силовые автоматические выключатели | Автоматические выключатели воздушные | E6.2 |  | 8015644758509 | 161.000 | KG | 388.410 | CDM
1SDA072001R1 |  | Выключатель автоматический стационарный E6.2X/f 5000 Ekip Dip LI 4p FHR | 1 | ST | 2225512,58 | 2225512,58 | SACE P | Заказ | 5 недель |  |  | 01.02.2018 |  | изменилась цена | 2119535,79 | Силовые автоматические выключатели | Автоматические выключатели воздушные | E6.2 |  | 8015644758516 | 161.000 | KG | 388.410 | CDM
1SDA072002R1 |  | Выключатель автоматический стационарный E6.2X/f 5000 Ekip Dip LSI 4p FHR | 1 | ST | 2247395,61 | 2247395,61 | SACE P | Заказ | 5 недель |  |  | 01.02.2018 |  | изменилась цена | 2140376,77 | Силовые автоматические выключатели | Автоматические выключатели воздушные | E6.2 |  | 8015644758523 | 161.000 | KG | 388.410 | CDM
1SDA072003R1 |  | Выключатель автоматический стационарный E6.2X/f 5000 Ekip Dip LSIG 4p FHR | 1 | ST | 2282550,08 | 2282550,08 | SACE P | Заказ | 5 недель |  |  | 01.02.2018 |  | изменилась цена | 2173857,22 | Силовые автоматические выключатели | Автоматические выключатели воздушные | E6.2 |  | 8015644758530 | 161.000 | KG | 388.410 | CDM
1SDA072004R1 |  | Выключатель автоматический стационарный E6.2X/f 5000 Ekip Touch LI 4p FHR | 1 | ST | 2244958,63 | 2244958,63 | SACE P | Заказ | 5 недель |  |  | 01.02.2018 |  | изменилась цена | 2138055,84 | Силовые автоматические выключатели | Автоматические выключатели воздушные | E6.2 |  | 8015644758547 | 161.000 | KG | 388.410 | CDM
1SDA072005R1 |  | Выключатель автоматический стационарный E6.2X/f 5000 Ekip Touch LSI 4p FHR | 1 | ST | 2246806,99 | 2246806,99 | SACE P | Заказ | 5 недель |  |  | 01.02.2018 |  | изменилась цена | 2139816,18 | Силовые автоматические выключатели | Автоматические выключатели воздушные | E6.2 |  | 8015644758554 | 161.000 | KG | 388.410 | CDM
1SDA072006R1 |  | Выключатель автоматический стационарный E6.2X/f 5000 Ekip Touch LSIG 4p FHR | 1 | ST | 2265253,88 | 2265253,88 | SACE P | Заказ | 5 недель |  |  | 01.02.2018 |  | изменилась цена | 2157384,65 | Силовые автоматические выключатели | Автоматические выключатели воздушные | E6.2 |  | 8015644758561 | 161.000 | KG | 388.410 | CDM
1SDA072007R1 |  | Выключатель автоматический стационарный E6.2X/f 5000 Ekip G Touch LSIG 4p FHR | 1 | ST | 2334481,56 | 2334481,56 | SACE P | Заказ | 5 недель |  |  | 01.02.2018 |  | изменилась цена | 2223315,77 | Силовые автоматические выключатели | Автоматические выключатели воздушные | E6.2 |  | 8015644758578 | 161.000 | KG | 388.410 | CDM
1SDA072008R1 |  | Выключатель автоматический стационарный E6.2X/f 5000 Ekip Hi-Touch LSI 4p FHR | 1 | ST | 2490249,00 | 2490249,00 | SACE P | Заказ | 5 недель |  |  | 01.02.2018 |  | изменилась цена | 2371665,71 | Силовые автоматические выключатели | Автоматические выключатели воздушные | E6.2 |  | 8015644758585 | 161.000 | KG | 388.410 | CDM
1SDA072009R1 |  | Выключатель автоматический стационарный E6.2X/f 5000 Ekip Hi-Touch LSIG 4p FHR | 1 | ST | 2536664,57 | 2536664,57 | SACE P | Заказ | 5 недель |  |  | 01.02.2018 |  | изменилась цена | 2415871,02 | Силовые автоматические выключатели | Автоматические выключатели воздушные | E6.2 |  | 8015644758592 | 161.000 | KG | 388.410 | CDM
1SDA072010R1 |  | Выключатель автоматический стационарный E6.2X/f 5000 Ekip G Hi-Touch LSIG 4p FHR | 1 | ST | 2636926,78 | 2636926,78 | SACE P | Заказ | 5 недель |  |  | 01.02.2018 |  | изменилась цена | 2511358,84 | Силовые автоматические выключатели | Автоматические выключатели воздушные | E6.2 |  | 8015644758608 | 161.000 | KG | 388.410 | CDM
1SDA072011R1 |  | Выключатель автоматический стационарный E6.2H/f 6300 Ekip Dip LI 4p FHR | 1 | ST | 2443182,07 | 2443182,07 | SACE P | Заказ | 4 недели |  |  | 01.02.2018 |  | изменилась цена | 2372021,43 | Силовые автоматические выключатели | Автоматические выключатели воздушные | E6.2 |  | 8015644758615 | 161.000 | KG | 388.410 | CDM
1SDA072012R1 |  | Выключатель автоматический стационарный E6.2H/f 6300 Ekip Dip LSI 4p FHR | 1 | ST | 2436559,65 | 2436559,65 | SACE P | Заказ | 4 недели |  |  | 01.02.2018 |  | изменилась цена | 2365591,89 | Силовые автоматические выключатели | Автоматические выключатели воздушные | E6.2 |  | 8015644758622 | 161.000 | KG | 388.410 | CDM
1SDA072013R1 |  | Выключатель автоматический стационарный E6.2H/f 6300 Ekip Dip LSIG 4p FHR | 1 | ST | 2469050,74 | 2469050,74 | SACE P | Заказ | 4 недели |  |  | 01.02.2018 |  | изменилась цена | 2397136,64 | Силовые автоматические выключатели | Автоматические выключатели воздушные | E6.2 |  | 8015644758639 | 161.000 | KG | 388.410 | CDM
1SDA072014R1 |  | Выключатель автоматический стационарный E6.2H/f 6300 Ekip Touch LI 4p FHR | 1 | ST | 2429177,12 | 2429177,12 | SACE P | Заказ | 4 недели |  |  | 01.02.2018 |  | изменилась цена | 2335747,23 | Силовые автоматические выключатели | Автоматические выключатели воздушные | E6.2 |  | 8015644758646 | 161.000 | KG | 388.410 | CDM
1SDA072015R1 |  | Выключатель автоматический стационарный E6.2H/f 6300 Ekip Touch LSI 4p FHR | 1 | ST | 2456142,27 | 2456142,27 | SACE P | Заказ | 4 недели |  |  | 01.02.2018 |  | изменилась цена | 2361675,26 | Силовые автоматические выключатели | Автоматические выключатели воздушные | E6.2 |  | 8015644758653 | 161.000 | KG | 388.410 | CDM
1SDA072016R1 |  | Выключатель автоматический стационарный E6.2H/f 6300 Ekip Touch LSIG 4p FHR | 1 | ST | 2499455,18 | 2499455,18 | SACE P | Заказ | 4 недели |  |  | 01.02.2018 |  | изменилась цена | 2403322,29 | Силовые автоматические выключатели | Автоматические выключатели воздушные | E6.2 |  | 8015644758660 | 161.000 | KG | 388.410 | CDM
1SDA072017R1 |  | Выключатель автоматический стационарный E6.2H/f 6300 Ekip G Touch LSIG 4p FHR | 1 | ST | 2539619,34 | 2539619,34 | SACE P | Заказ | 4 недели |  |  | 01.02.2018 |  | изменилась цена | 2441941,67 | Силовые автоматические выключатели | Автоматические выключатели воздушные | E6.2 |  | 8015644758677 | 161.000 | KG | 388.410 | CDM
1SDA072018R1 |  | Выключатель автоматический стационарный E6.2H/f 6300 Ekip Hi-Touch LSI 4p FHR | 1 | ST | 2653503,44 | 2653503,44 | SACE P | Заказ | 4 недели |  |  | 01.02.2018 |  | изменилась цена | 2551445,62 | Силовые автоматические выключатели | Автоматические выключатели воздушные | E6.2 |  | 8015644758684 | 161.000 | KG | 388.410 | CDM
1SDA072019R1 |  | Выключатель автоматический стационарный E6.2H/f 6300 Ekip Hi-Touch LSIG 4p FHR | 1 | ST | 2696339,84 | 2696339,84 | SACE P | Заказ | 4 недели |  |  | 01.02.2018 |  | изменилась цена | 2592634,46 | Силовые автоматические выключатели | Автоматические выключатели воздушные | E6.2 |  | 8015644758691 | 161.000 | KG | 388.410 | CDM
1SDA072020R1 |  | Выключатель автоматический стационарный E6.2H/f 6300 Ekip G Hi-Touch LSIG 4p FHR | 1 | ST | 2792293,66 | 2792293,66 | SACE P | Заказ | 4 недели |  |  | 01.02.2018 |  | изменилась цена | 2684897,75 | Силовые автоматические выключатели | Автоматические выключатели воздушные | E6.2 |  | 8015644758707 | 161.000 | KG | 388.410 | CDM
1SDA072021R1 |  | Выключатель автоматический стационарный E6.2V/f 6300 Ekip Dip LI 4p FHR | 1 | ST | 2526195,47 | 2526195,47 | SACE P | Заказ | 4 недели |  |  | 01.02.2018 |  | изменилась цена | 2405900,45 | Силовые автоматические выключатели | Автоматические выключатели воздушные | E6.2 |  | 8015644758714 | 161.000 | KG | 388.410 | CDM
1SDA072022R1 |  | Выключатель автоматический стационарный E6.2V/f 6300 Ekip Dip LSI 4p FHR | 1 | ST | 2545131,80 | 2545131,80 | SACE P | Заказ | 4 недели |  |  | 01.02.2018 |  | изменилась цена | 2423935,05 | Силовые автоматические выключатели | Автоматические выключатели воздушные | E6.2 |  | 8015644758721 | 161.000 | KG | 388.410 | CDM
1SDA072023R1 |  | Выключатель автоматический стационарный E6.2V/f 6300 Ekip Dip LSIG 4p FHR | 1 | ST | 2575554,96 | 2575554,96 | SACE P | Заказ | 4 недели |  |  | 01.02.2018 |  | изменилась цена | 2452909,49 | Силовые автоматические выключатели | Автоматические выключатели воздушные | E6.2 |  | 8015644758738 | 161.000 | KG | 388.410 | CDM
1SDA072024R1 |  | Выключатель автоматический стационарный E6.2V/f 6300 Ekip Touch LI 4p FHR | 1 | ST | 2556856,96 | 2556856,96 | SACE P | Заказ | 4 недели |  |  | 01.02.2018 |  | изменилась цена | 2435101,87 | Силовые автоматические выключатели | Автоматические выключатели воздушные | E6.2 |  | 8015644758745 | 161.000 | KG | 388.410 | CDM
1SDA072025R1 |  | Выключатель автоматический стационарный E6.2V/f 6300 Ekip Touch LSI 4p FHR | 1 | ST | 2551176,69 | 2551176,69 | SACE P | Заказ | 4 недели |  |  | 01.02.2018 |  | изменилась цена | 2429692,09 | Силовые автоматические выключатели | Автоматические выключатели воздушные | E6.2 |  | 8015644758752 | 161.000 | KG | 388.410 | CDM
1SDA072026R1 |  | Выключатель автоматический стационарный E6.2V/f 6300 Ekip Touch LSIG 4p FHR | 1 | ST | 2559935,35 | 2559935,35 | SACE P | Заказ | 4 недели |  |  | 01.02.2018 |  | изменилась цена | 2438033,67 | Силовые автоматические выключатели | Автоматические выключатели воздушные | E6.2 |  | 8015644758769 | 161.000 | KG | 388.410 | CDM
1SDA072027R1 |  | Выключатель автоматический стационарный E6.2V/f 6300 Ekip G Touch LSIG 4p FHR | 1 | ST | 2634702,20 | 2634702,20 | SACE P | Заказ | 4 недели |  |  | 01.02.2018 |  | изменилась цена | 2509240,19 | Силовые автоматические выключатели | Автоматические выключатели воздушные | E6.2 |  | 8015644758776 | 161.000 | KG | 388.410 | CDM
1SDA072028R1 |  | Выключатель автоматический стационарный E6.2V/f 6300 Ekip Hi-Touch LSI 4p FHR | 1 | ST | 2762866,79 | 2762866,79 | SACE P | Заказ | 4 недели |  |  | 01.02.2018 |  | изменилась цена | 2631301,70 | Силовые автоматические выключатели | Автоматические выключатели воздушные | E6.2 |  | 8015644758783 | 161.000 | KG | 388.410 | CDM
1SDA072029R1 |  | Выключатель автоматический стационарный E6.2V/f 6300 Ekip Hi-Touch LSIG 4p FHR | 1 | ST | 2803229,01 | 2803229,01 | SACE P | Заказ | 4 недели |  |  | 01.02.2018 |  | изменилась цена | 2669741,91 | Силовые автоматические выключатели | Автоматические выключатели воздушные | E6.2 |  | 8015644758790 | 161.000 | KG | 388.410 | CDM
1SDA072030R1 |  | Выключатель автоматический стационарный E6.2V/f 6300 Ekip G Hi-Touch LSIG 4p FHR | 1 | ST | 2904984,38 | 2904984,38 | SACE P | Заказ | 4 недели |  |  | 01.02.2018 |  | изменилась цена | 2766651,79 | Силовые автоматические выключатели | Автоматические выключатели воздушные | E6.2 |  | 8015644758806 | 161.000 | KG | 388.410 | CDM
1SDA072031R1 |  | Выключатель автоматический стационарный E6.2X/f 6300 Ekip Dip LI 4p FHR | 1 | ST | 2905125,10 | 2905125,10 | SACE P | Заказ | 5 недель |  |  | 01.02.2018 |  | изменилась цена | 2766785,81 | Силовые автоматические выключатели | Автоматические выключатели воздушные | E6.2 |  | 8015644758813 | 161.000 | KG | 388.410 | CDM
1SDA072032R1 |  | Выключатель автоматический стационарный E6.2X/f 6300 Ekip Dip LSI 4p FHR | 1 | ST | 2926901,06 | 2926901,06 | SACE P | Заказ | 5 недель |  |  | 01.02.2018 |  | изменилась цена | 2787524,82 | Силовые автоматические выключатели | Автоматические выключатели воздушные | E6.2 |  | 8015644758820 | 161.000 | KG | 388.410 | CDM
1SDA072033R1 |  | Выключатель автоматический стационарный E6.2X/f 6300 Ekip Dip LSIG 4p FHR | 1 | ST | 2961889,13 | 2961889,13 | SACE P | Заказ | 5 недель |  |  | 01.02.2018 |  | изменилась цена | 2820846,79 | Силовые автоматические выключатели | Автоматические выключатели воздушные | E6.2 |  | 8015644758837 | 161.000 | KG | 388.410 | CDM
1SDA072034R1 |  | Выключатель автоматический стационарный E6.2X/f 6300 Ekip Touch LI 4p FHR | 1 | ST | 2940386,42 | 2940386,42 | SACE P | Заказ | 5 недель |  |  | 01.02.2018 |  | изменилась цена | 2800368,02 | Силовые автоматические выключатели | Автоматические выключатели воздушные | E6.2 |  | 8015644758844 | 161.000 | KG | 388.410 | CDM
1SDA072035R1 |  | Выключатель автоматический стационарный E6.2X/f 6300 Ekip Touch LSI 4p FHR | 1 | ST | 2933852,89 | 2933852,89 | SACE P | Заказ | 5 недель |  |  | 01.02.2018 |  | изменилась цена | 2794145,61 | Силовые автоматические выключатели | Автоматические выключатели воздушные | E6.2 |  | 8015644758851 | 161.000 | KG | 388.410 | CDM
1SDA072036R1 |  | Выключатель автоматический стационарный E6.2X/f 6300 Ekip Touch LSIG 4p FHR | 1 | ST | 2943926,07 | 2943926,07 | SACE P | Заказ | 5 недель |  |  | 01.02.2018 |  | изменилась цена | 2803739,11 | Силовые автоматические выключатели | Автоматические выключатели воздушные | E6.2 |  | 8015644758868 | 161.000 | KG | 388.410 | CDM
1SDA072037R1 |  | Выключатель автоматический стационарный E6.2X/f 6300 Ekip G Touch LSIG 4p FHR | 1 | ST | 3029907,64 | 3029907,64 | SACE P | Заказ | 5 недель |  |  | 01.02.2018 |  | изменилась цена | 2885626,32 | Силовые автоматические выключатели | Автоматические выключатели воздушные | E6.2 |  | 8015644758875 | 161.000 | KG | 388.410 | CDM
1SDA072038R1 |  | Выключатель автоматический стационарный E6.2X/f 6300 Ekip Hi-Touch LSI 4p FHR | 1 | ST | 3177297,11 | 3177297,11 | SACE P | Заказ | 5 недель |  |  | 01.02.2018 |  | изменилась цена | 3025997,25 | Силовые автоматические выключатели | Автоматические выключатели воздушные | E6.2 |  | 8015644758882 | 161.000 | KG | 388.410 | CDM
1SDA072039R1 |  | Выключатель автоматический стационарный E6.2X/f 6300 Ekip Hi-Touch LSIG 4p FHR | 1 | ST | 3223713,56 | 3223713,56 | SACE P | Заказ | 5 недель |  |  | 01.02.2018 |  | изменилась цена | 3070203,39 | Силовые автоматические выключатели | Автоматические выключатели воздушные | E6.2 |  | 8015644758899 | 161.000 | KG | 388.410 | CDM
1SDA072040R1 |  | Выключатель автоматический стационарный E6.2X/f 6300 Ekip G Hi-Touch LSIG 4p FHR | 1 | ST | 3340732,75 | 3340732,75 | SACE P | Заказ | 5 недель |  |  | 01.02.2018 |  | изменилась цена | 3181650,24 | Силовые автоматические выключатели | Автоматические выключатели воздушные | E6.2 |  | 8015644758905 | 161.000 | KG | 388.410 | CDM
1SDA072041R1 |  | Выключатель автоматический выкатной E1.2N 250 Ekip Dip LI 3p WMP | 1 | ST | 199849,34 | 199849,34 | SACE P | Заказ | 4 недели |  |  | 01.02.2018 |  | изменилась цена | 194028,49 | Силовые автоматические выключатели | Автоматические выключатели воздушные | E1.2 |  | 8015644758912 | 17.000 | KG | 44.560 | CDM
1SDA072042R1 |  | Выключатель автоматический выкатной E1.2N 250 Ekip Dip LSI 3p WMP | 1 | ST | 201782,14 | 201782,14 | SACE P | Заказ | 4 недели |  |  | 01.02.2018 |  | изменилась цена | 195904,99 | Силовые автоматические выключатели | Автоматические выключатели воздушные | E1.2 |  | 8015644758929 | 17.000 | KG | 44.560 | CDM
1SDA072043R1 |  | Выключатель автоматический выкатной E1.2N 250 Ekip Dip LSIG 3p WMP | 1 | ST | 221219,16 | 221219,16 | SACE P | Заказ | 4 недели |  |  | 01.02.2018 |  | изменилась цена | 214775,88 | Силовые автоматические выключатели | Автоматические выключатели воздушные | E1.2 |  | 8015644758936 | 17.000 | KG | 44.560 | CDM
1SDA072044R1 |  | Выключатель автоматический выкатной E1.2N 250 Ekip Touch LI 3p WMP | 1 | ST | 204066,96 | 204066,96 | SACE P | Заказ | 4 недели |  |  | 01.02.2018 |  | изменилась цена | 198123,26 | Силовые автоматические выключатели | Автоматические выключатели воздушные | E1.2 |  | 8015644758943 | 17.000 | KG | 44.560 | CDM
1SDA072045R1 |  | Выключатель автоматический выкатной E1.2N 250 Ekip Touch LSI 3p WMP | 1 | ST | 205596,95 | 205596,95 | SACE P | Заказ | 4 недели |  |  | 01.02.2018 |  | изменилась цена | 199608,69 | Силовые автоматические выключатели | Автоматические выключатели воздушные | E1.2 |  | 8015644758950 | 17.000 | KG | 44.560 | CDM
1SDA072046R1 |  | Выключатель автоматический выкатной E1.2N 250 Ekip Touch LSIG 3p WMP | 1 | ST | 231444,46 | 231444,46 | SACE P | Заказ | 4 недели |  |  | 01.02.2018 |  | изменилась цена | 224703,36 | Силовые автоматические выключатели | Автоматические выключатели воздушные | E1.2 |  | 8015644758967 | 17.000 | KG | 44.560 | CDM
1SDA072047R1 |  | Выключатель автоматический выкатной E1.2N 250 Ekip G Touch LSIG 3p WMP | 1 | ST | 280122,69 | 280122,69 | SACE P | Заказ | 4 недели |  |  | 01.02.2018 |  | изменилась цена | 271963,78 | Силовые автоматические выключатели | Автоматические выключатели воздушные | E1.2 |  | 8015644758974 | 17.000 | KG | 44.560 | CDM
1SDA072048R1 |  | Выключатель автоматический выкатной E1.2N 250 Ekip Hi-Touch LSI 3p WMP | 1 | ST | 372725,48 | 372725,48 | SACE P | Заказ | 4 недели |  |  | 01.02.2018 |  | изменилась цена | 361869,40 | Силовые автоматические выключатели | Автоматические выключатели воздушные | E1.2 |  | 8015644758981 | 17.000 | KG | 44.560 | CDM
1SDA072049R1 |  | Выключатель автоматический выкатной E1.2N 250 Ekip Hi-Touch LSIG 3p WMP | 1 | ST | 421233,28 | 421233,28 | SACE P | Заказ | 4 недели |  |  | 01.02.2018 |  | изменилась цена | 408964,35 | Силовые автоматические выключатели | Автоматические выключатели воздушные | E1.2 |  | 8015644758998 | 17.000 | KG | 44.560 | CDM
1SDA072050R1 |  | Выключатель автоматический выкатной E1.2N 250 Ekip G Hi-Touch LSIG 3p WMP | 1 | ST | 495499,34 | 495499,34 | SACE P | Заказ | 4 недели |  |  | 01.02.2018 |  | изменилась цена | 481067,32 | Силовые автоматические выключатели | Автоматические выключатели воздушные | E1.2 |  | 8015644759001 | 17.000 | KG | 44.560 | CDM
1SDA072051R1 |  | Выключатель автоматический выкатной E1.2B 630 Ekip Dip LI 3p WMP | 1 | ST | 194110,83 | 194110,83 | SACE P | Заказ | 4 недели |  |  | 01.02.2018 |  | изменилась цена | 188457,12 | Силовые автоматические выключатели | Автоматические выключатели воздушные | E1.2 |  | 8015644759018 | 17.000 | KG | 44.560 | CDM
1SDA072052R1 |  | Выключатель автоматический выкатной E1.2B 630 Ekip Dip LSI 3p WMP | 1 | ST | 197099,38 | 197099,38 | SACE P | Заказ | 4 недели |  |  | 01.02.2018 |  | изменилась цена | 191358,62 | Силовые автоматические выключатели | Автоматические выключатели воздушные | E1.2 |  | 8015644759025 | 17.000 | KG | 44.560 | CDM
1SDA072053R1 |  | Выключатель автоматический выкатной E1.2B 630 Ekip Dip LSIG 3p WMP | 1 | ST | 215888,62 | 215888,62 | SACE P | Заказ | 4 недели |  |  | 01.02.2018 |  | изменилась цена | 209600,60 | Силовые автоматические выключатели | Автоматические выключатели воздушные | E1.2 |  | 8015644759032 | 17.000 | KG | 44.560 | CDM
1SDA072054R1 |  | Выключатель автоматический выкатной E1.2B 630 Ekip Touch LI 3p WMP | 1 | ST | 197746,11 | 197746,11 | SACE P | Заказ | 4 недели |  |  | 01.02.2018 |  | изменилась цена | 191986,51 | Силовые автоматические выключатели | Автоматические выключатели воздушные | E1.2 |  | 8015644759049 | 17.000 | KG | 44.560 | CDM
1SDA072055R1 |  | Выключатель автоматический выкатной E1.2B 630 Ekip Touch LSI 3p WMP | 1 | ST | 201067,27 | 201067,27 | SACE P | Заказ | 4 недели |  |  | 01.02.2018 |  | изменилась цена | 195210,94 | Силовые автоматические выключатели | Автоматические выключатели воздушные | E1.2 |  | 8015644759056 | 17.000 | KG | 44.560 | CDM
1SDA072056R1 |  | Выключатель автоматический выкатной E1.2B 630 Ekip Touch LSIG 3p WMP | 1 | ST | 222117,20 | 222117,20 | SACE P | Заказ | 4 недели |  |  | 01.02.2018 |  | изменилась цена | 215647,77 | Силовые автоматические выключатели | Автоматические выключатели воздушные | E1.2 |  | 8015644759063 | 17.000 | KG | 44.560 | CDM
1SDA072057R1 |  | Выключатель автоматический выкатной E1.2B 630 Ekip G Touch LSIG 3p WMP | 1 | ST | 274427,66 | 274427,66 | SACE P | Заказ | 4 недели |  |  | 01.02.2018 |  | изменилась цена | 266434,62 | Силовые автоматические выключатели | Автоматические выключатели воздушные | E1.2 |  | 8015644759070 | 17.000 | KG | 44.560 | CDM
1SDA072058R1 | SAC 1SDA0 72058 R1 | Выключатель автоматический выкатной E1.2B 630 Ekip Hi-Touch LSI 3p WMP | 1 | ST | 419721,18 | 419721,18 | SACE P | Заказ | 4 недели |  |  | 01.02.2018 |  | изменилась цена | 407496,29 | Силовые автоматические выключатели | Автоматические выключатели воздушные | E1.2 |  | 8015644759087 | 17.000 | KG | 44.560 | CDM
1SDA072059R1 |  | Выключатель автоматический выкатной E1.2B 630 Ekip Hi-Touch LSIG 3p WMP | 1 | ST | 472263,06 | 472263,06 | SACE P | Заказ | 4 недели |  |  | 01.02.2018 |  | изменилась цена | 458507,83 | Силовые автоматические выключатели | Автоматические выключатели воздушные | E1.2 |  | 8015644759094 | 17.000 | KG | 44.560 | CDM
1SDA072060R1 |  | Выключатель автоматический выкатной E1.2B 630 Ekip G Hi-Touch LSIG 3p WMP | 1 | ST | 549259,41 | 549259,41 | SACE P | Заказ | 4 недели |  |  | 01.02.2018 |  | изменилась цена | 533261,56 | Силовые автоматические выключатели | Автоматические выключатели воздушные | E1.2 |  | 8015644759100 | 17.000 | KG | 44.560 | CDM
1SDA072061R1 |  | Выключатель автоматический выкатной E1.2C 630 Ekip Dip LI 3p WMP | 1 | ST | 202554,49 | 202554,49 | SACE P | Заказ | 4 недели |  |  | 01.02.2018 |  | изменилась цена | 192909,04 | Силовые автоматические выключатели | Автоматические выключатели воздушные | E1.2 |  | 8015644759117 | 17.000 | KG | 44.560 | CDM
1SDA072062R1 |  | Выключатель автоматический выкатной E1.2C 630 Ekip Dip LSI 3p WMP | 1 | ST | 206723,07 | 206723,07 | SACE P | Заказ | 4 недели |  |  | 01.02.2018 |  | изменилась цена | 196879,11 | Силовые автоматические выключатели | Автоматические выключатели воздушные | E1.2 |  | 8015644759124 | 17.000 | KG | 44.560 | CDM
1SDA072063R1 |  | Выключатель автоматический выкатной E1.2C 630 Ekip Dip LSIG 3p WMP | 1 | ST | 225313,18 | 225313,18 | SACE P | Заказ | 4 недели |  |  | 01.02.2018 |  | изменилась цена | 214583,98 | Силовые автоматические выключатели | Автоматические выключатели воздушные | E1.2 |  | 8015644759131 | 17.000 | KG | 44.560 | CDM
1SDA072064R1 |  | Выключатель автоматический выкатной E1.2C 630 Ekip Touch LI 3p WMP | 1 | ST | 203514,20 | 203514,20 | SACE P | Заказ | 4 недели |  |  | 01.02.2018 |  | изменилась цена | 193823,05 | Силовые автоматические выключатели | Автоматические выключатели воздушные | E1.2 |  | 8015644759148 | 17.000 | KG | 44.560 | CDM
1SDA072065R1 |  | Выключатель автоматический выкатной E1.2C 630 Ekip Touch LSI 3p WMP | 1 | ST | 212058,38 | 212058,38 | SACE P | Заказ | 4 недели |  |  | 01.02.2018 |  | изменилась цена | 201960,36 | Силовые автоматические выключатели | Автоматические выключатели воздушные | E1.2 |  | 8015644759155 | 17.000 | KG | 44.560 | CDM
1SDA072066R1 |  | Выключатель автоматический выкатной E1.2C 630 Ekip Touch LSIG 3p WMP | 1 | ST | 232418,59 | 232418,59 | SACE P | Заказ | 4 недели |  |  | 01.02.2018 |  | изменилась цена | 221351,04 | Силовые автоматические выключатели | Автоматические выключатели воздушные | E1.2 |  | 8015644759162 | 17.000 | KG | 44.560 | CDM
1SDA072067R1 |  | Выключатель автоматический выкатной E1.2C 630 Ekip G Touch LSIG 3p WMP | 1 | ST | 284769,99 | 284769,99 | SACE P | Заказ | 4 недели |  |  | 01.02.2018 |  | изменилась цена | 271209,51 | Силовые автоматические выключатели | Автоматические выключатели воздушные | E1.2 |  | 8015644759179 | 17.000 | KG | 44.560 | CDM
1SDA072068R1 |  | Выключатель автоматический выкатной E1.2C 630 Ekip Hi-Touch LSI 3p WMP | 1 | ST | 444047,59 | 444047,59 | SACE P | Заказ | 4 недели |  |  | 01.02.2018 |  | изменилась цена | 422902,47 | Силовые автоматические выключатели | Автоматические выключатели воздушные | E1.2 |  | 8015644759186 | 17.000 | KG | 44.560 | CDM
1SDA072069R1 |  | Выключатель автоматический выкатной E1.2C 630 Ekip Hi-Touch LSIG 3p WMP | 1 | ST | 500171,52 | 500171,52 | SACE P | Заказ | 4 недели |  |  | 01.02.2018 |  | изменилась цена | 476353,83 | Силовые автоматические выключатели | Автоматические выключатели воздушные | E1.2 |  | 8015644759193 | 17.000 | KG | 44.560 | CDM
1SDA072070R1 |  | Выключатель автоматический выкатной E1.2C 630 Ekip G Hi-Touch LSIG 3p WMP | 1 | ST | 576431,91 | 576431,91 | SACE P | Заказ | 4 недели |  |  | 01.02.2018 |  | изменилась цена | 548982,77 | Силовые автоматические выключатели | Автоматические выключатели воздушные | E1.2 |  | 8015644759209 | 17.000 | KG | 44.560 | CDM
1SDA072071R1 |  | Выключатель автоматический выкатной E1.2N 630 Ekip Dip LI 3p WMP | 1 | ST | 210878,12 | 210878,12 | SACE P | Заказ | 4 недели |  |  | 01.02.2018 |  | изменилась цена | 204736,04 | Силовые автоматические выключатели | Автоматические выключатели воздушные | E1.2 |  | 8015644759216 | 17.000 | KG | 44.560 | CDM
1SDA072072R1 |  | Выключатель автоматический выкатной E1.2N 630 Ekip Dip LSI 3p WMP | 1 | ST | 214004,27 | 214004,27 | SACE P | Заказ | 4 недели |  |  | 01.02.2018 |  | изменилась цена | 207771,14 | Силовые автоматические выключатели | Автоматические выключатели воздушные | E1.2 |  | 8015644759223 | 17.000 | KG | 44.560 | CDM
1SDA072073R1 |  | Выключатель автоматический выкатной E1.2N 630 Ekip Dip LSIG 3p WMP | 1 | ST | 233426,25 | 233426,25 | SACE P | Заказ | 4 недели |  |  | 01.02.2018 |  | изменилась цена | 226627,43 | Силовые автоматические выключатели | Автоматические выключатели воздушные | E1.2 |  | 8015644759230 | 17.000 | KG | 44.560 | CDM
1SDA072074R1 |  | Выключатель автоматический выкатной E1.2N 630 Ekip Touch LI 3p WMP | 1 | ST | 213371,13 | 213371,13 | SACE P | Заказ | 4 недели |  |  | 01.02.2018 |  | изменилась цена | 207156,44 | Силовые автоматические выключатели | Автоматические выключатели воздушные | E1.2 |  | 8015644759247 | 17.000 | KG | 44.560 | CDM
1SDA072075R1 |  | Выключатель автоматический выкатной E1.2N 630 Ekip Touch LSI 3p WMP | 1 | ST | 217561,49 | 217561,49 | SACE P | Заказ | 4 недели |  |  | 01.02.2018 |  | изменилась цена | 211224,75 | Силовые автоматические выключатели | Автоматические выключатели воздушные | E1.2 |  | 8015644759254 | 17.000 | KG | 44.560 | CDM
1SDA072076R1 |  | Выключатель автоматический выкатной E1.2N 630 Ekip Touch LSIG 3p WMP | 1 | ST | 248046,57 | 248046,57 | SACE P | Заказ | 4 недели |  |  | 01.02.2018 |  | изменилась цена | 240821,91 | Силовые автоматические выключатели | Автоматические выключатели воздушные | E1.2 |  | 8015644759261 | 17.000 | KG | 44.560 | CDM
1SDA072077R1 |  | Выключатель автоматический выкатной E1.2N 630 Ekip G Touch LSIG 3p WMP | 1 | ST | 301221,01 | 301221,01 | SACE P | Заказ | 4 недели |  |  | 01.02.2018 |  | изменилась цена | 292447,58 | Силовые автоматические выключатели | Автоматические выключатели воздушные | E1.2 |  | 8015644759278 | 17.000 | KG | 44.560 | CDM
1SDA072078R1 |  | Выключатель автоматический выкатной E1.2N 630 Ekip Hi-Touch LSI 3p WMP | 1 | ST | 438432,97 | 438432,97 | SACE P | Заказ | 4 недели |  |  | 01.02.2018 |  | изменилась цена | 425663,08 | Силовые автоматические выключатели | Автоматические выключатели воздушные | E1.2 |  | 8015644759285 | 17.000 | KG | 44.560 | CDM
1SDA072079R1 |  | Выключатель автоматический выкатной E1.2N 630 Ekip Hi-Touch LSIG 3p WMP | 1 | ST | 493502,00 | 493502,00 | SACE P | Заказ | 4 недели |  |  | 01.02.2018 |  | изменилась цена | 479128,16 | Силовые автоматические выключатели | Автоматические выключатели воздушные | E1.2 |  | 8015644759292 | 17.000 | KG | 44.560 | CDM
1SDA072080R1 |  | Выключатель автоматический выкатной E1.2N 630 Ekip G Hi-Touch LSIG 3p WMP | 1 | ST | 566454,61 | 566454,61 | SACE P | Заказ | 4 недели |  |  | 01.02.2018 |  | изменилась цена | 549955,93 | Силовые автоматические выключатели | Автоматические выключатели воздушные | E1.2 |  | 8015644759308 | 17.000 | KG | 44.560 | CDM
1SDA072091R1 |  | Выключатель автоматический выкатной E1.2B 800 Ekip Dip LI 3p WMP | 1 | ST | 208100,67 | 208100,67 | SACE P | Заказ | 4 недели |  |  | 01.02.2018 |  | изменилась цена | 202039,49 | Силовые автоматические выключатели | Автоматические выключатели воздушные | E1.2 |  | 8015644759414 | 17.000 | KG | 44.560 | CDM
1SDA072092R1 |  | Выключатель автоматический выкатной E1.2B 800 Ekip Dip LSI 3p WMP | 1 | ST | 210557,21 | 210557,21 | SACE P | Заказ | 4 недели |  |  | 01.02.2018 |  | изменилась цена | 204424,48 | Силовые автоматические выключатели | Автоматические выключатели воздушные | E1.2 |  | 8015644759421 | 17.000 | KG | 44.560 | CDM
1SDA072093R1 |  | Выключатель автоматический выкатной E1.2B 800 Ekip Dip LSIG 3p WMP | 1 | ST | 228109,41 | 228109,41 | SACE P | Заказ | 4 недели |  |  | 01.02.2018 |  | изменилась цена | 221465,45 | Силовые автоматические выключатели | Автоматические выключатели воздушные | E1.2 |  | 8015644759438 | 17.000 | KG | 44.560 | CDM
1SDA072094R1 |  | Выключатель автоматический выкатной E1.2B 800 Ekip Touch LI 3p WMP | 1 | ST | 208919,55 | 208919,55 | SACE P | Заказ | 4 недели |  |  | 01.02.2018 |  | изменилась цена | 202834,51 | Силовые автоматические выключатели | Автоматические выключатели воздушные | E1.2 |  | 8015644759445 | 17.000 | KG | 44.560 | CDM
1SDA072095R1 |  | Выключатель автоматический выкатной E1.2B 800 Ekip Touch LSI 3p WMP | 1 | ST | 214423,30 | 214423,30 | SACE P | D | 4 недели |  |  | 01.02.2018 |  | изменилась цена | 208177,96 | Силовые автоматические выключатели | Автоматические выключатели воздушные | E1.2 |  | 8015644759452 | 17.000 | KG | 44.560 | CDM
1SDA072096R1 |  | Выключатель автоматический выкатной E1.2B 800 Ekip Touch LSIG 3p WMP | 1 | ST | 232617,53 | 232617,53 | SACE P | Заказ | 4 недели |  |  | 01.02.2018 |  | изменилась цена | 225842,26 | Силовые автоматические выключатели | Автоматические выключатели воздушные | E1.2 |  | 8015644759469 | 17.000 | KG | 44.560 | CDM
1SDA072097R1 |  | Выключатель автоматический выкатной E1.2B 800 Ekip G Touch LSIG 3p WMP | 1 | ST | 285114,63 | 285114,63 | SACE P | Заказ | 4 недели |  |  | 01.02.2018 |  | изменилась цена | 276810,32 | Силовые автоматические выключатели | Автоматические выключатели воздушные | E1.2 |  | 8015644759476 | 17.000 | KG | 44.560 | CDM
1SDA072098R1 | SAC 1SDA0 72098 R1 | Выключатель автоматический выкатной E1.2B 800 Ekip Hi-Touch LSI 3p WMP | 1 | ST | 427603,61 | 427603,61 | SACE P | Заказ | 4 недели |  |  | 01.02.2018 |  | изменилась цена | 415149,14 | Силовые автоматические выключатели | Автоматические выключатели воздушные | E1.2 |  | 8015644759483 | 17.000 | KG | 44.560 | CDM
1SDA072099R1 |  | Выключатель автоматический выкатной E1.2B 800 Ekip Hi-Touch LSIG 3p WMP | 1 | ST | 469354,04 | 469354,04 | SACE P | Заказ | 4 недели |  |  | 01.02.2018 |  | изменилась цена | 455683,53 | Силовые автоматические выключатели | Автоматические выключатели воздушные | E1.2 |  | 8015644759490 | 17.000 | KG | 44.560 | CDM
1SDA072100R1 |  | Выключатель автоматический выкатной E1.2B 800 Ekip G Hi-Touch LSIG 3p WMP | 1 | ST | 544533,13 | 544533,13 | SACE P | Заказ | 4 недели |  |  | 01.02.2018 |  | изменилась цена | 528672,94 | Силовые автоматические выключатели | Автоматические выключатели воздушные | E1.2 |  | 8015644759506 | 17.000 | KG | 44.560 | CDM
1SDA072101R1 |  | Выключатель автоматический выкатной E1.2C 800 Ekip Dip LI 3p WMP | 1 | ST | 224039,15 | 224039,15 | SACE P | Заказ | 4 недели |  |  | 01.02.2018 |  | изменилась цена | 213370,62 | Силовые автоматические выключатели | Автоматические выключатели воздушные | E1.2 |  | 8015644759513 | 17.000 | KG | 44.560 | CDM
1SDA072102R1 |  | Выключатель автоматический выкатной E1.2C 800 Ekip Dip LSI 3p WMP | 1 | ST | 227347,88 | 227347,88 | SACE P | Заказ | 4 недели |  |  | 01.02.2018 |  | изменилась цена | 216521,79 | Силовые автоматические выключатели | Автоматические выключатели воздушные | E1.2 |  | 8015644759520 | 17.000 | KG | 44.560 | CDM
1SDA072103R1 |  | Выключатель автоматический выкатной E1.2C 800 Ekip Dip LSIG 3p WMP | 1 | ST | 244624,67 | 244624,67 | SACE P | Заказ | 4 недели |  |  | 01.02.2018 |  | изменилась цена | 232975,88 | Силовые автоматические выключатели | Автоматические выключатели воздушные | E1.2 |  | 8015644759537 | 17.000 | KG | 44.560 | CDM
1SDA072104R1 |  | Выключатель автоматический выкатной E1.2C 800 Ekip Touch LI 3p WMP | 1 | ST | 225921,57 | 225921,57 | SACE P | Заказ | 4 недели |  |  | 01.02.2018 |  | изменилась цена | 215163,40 | Силовые автоматические выключатели | Автоматические выключатели воздушные | E1.2 |  | 8015644759544 | 17.000 | KG | 44.560 | CDM
1SDA072105R1 |  | Выключатель автоматический выкатной E1.2C 800 Ekip Touch LSI 3p WMP | 1 | ST | 233201,44 | 233201,44 | SACE P | Заказ | 4 недели |  |  | 01.02.2018 |  | изменилась цена | 222096,61 | Силовые автоматические выключатели | Автоматические выключатели воздушные | E1.2 |  | 8015644759551 | 17.000 | KG | 44.560 | CDM
1SDA072106R1 |  | Выключатель автоматический выкатной E1.2C 800 Ekip Touch LSIG 3p WMP | 1 | ST | 256335,11 | 256335,11 | SACE P | Заказ | 4 недели |  |  | 01.02.2018 |  | изменилась цена | 244128,68 | Силовые автоматические выключатели | Автоматические выключатели воздушные | E1.2 |  | 8015644759568 | 17.000 | KG | 44.560 | CDM
1SDA072107R1 |  | Выключатель автоматический выкатной E1.2C 800 Ekip G Touch LSIG 3p WMP | 1 | ST | 308293,71 | 308293,71 | SACE P | Заказ | 4 недели |  |  | 01.02.2018 |  | изменилась цена | 293613,06 | Силовые автоматические выключатели | Автоматические выключатели воздушные | E1.2 |  | 8015644759575 | 17.000 | KG | 44.560 | CDM
1SDA072108R1 |  | Выключатель автоматический выкатной E1.2C 800 Ekip Hi-Touch LSI 3p WMP | 1 | ST | 456638,41 | 456638,41 | SACE P | Заказ | 4 недели |  |  | 01.02.2018 |  | изменилась цена | 434893,72 | Силовые автоматические выключатели | Автоматические выключатели воздушные | E1.2 |  | 8015644759582 | 17.000 | KG | 44.560 | CDM
1SDA072109R1 |  | Выключатель автоматический выкатной E1.2C 800 Ekip Hi-Touch LSIG 3p WMP | 1 | ST | 518276,43 | 518276,43 | SACE P | Заказ | 4 недели |  |  | 01.02.2018 |  | изменилась цена | 493596,60 | Силовые автоматические выключатели | Автоматические выключатели воздушные | E1.2 |  | 8015644759599 | 17.000 | KG | 44.560 | CDM
1SDA072110R1 |  | Выключатель автоматический выкатной E1.2C 800 Ekip G Hi-Touch LSIG 3p WMP | 1 | ST | 596225,15 | 596225,15 | SACE P | Заказ | 4 недели |  |  | 01.02.2018 |  | изменилась цена | 567833,48 | Силовые автоматические выключатели | Автоматические выключатели воздушные | E1.2 |  | 8015644759605 | 17.000 | KG | 44.560 | CDM
1SDA072111R1 |  | Выключатель автоматический выкатной E1.2N 800 Ekip Dip LI 3p WMP | 1 | ST | 231490,62 | 231490,62 | SACE P | Заказ | 4 недели |  |  | 01.02.2018 |  | изменилась цена | 224748,17 | Силовые автоматические выключатели | Автоматические выключатели воздушные | E1.2 |  | 8015644759612 | 17.000 | KG | 44.560 | CDM
1SDA072112R1 |  | Выключатель автоматический выкатной E1.2N 800 Ekip Dip LSI 3p WMP | 1 | ST | 235530,21 | 235530,21 | SACE P | Заказ | 4 недели |  |  | 01.02.2018 |  | изменилась цена | 228670,11 | Силовые автоматические выключатели | Автоматические выключатели воздушные | E1.2 |  | 8015644759629 | 17.000 | KG | 44.560 | CDM
1SDA072113R1 |  | Выключатель автоматический выкатной E1.2N 800 Ekip Dip LSIG 3p WMP | 1 | ST | 264540,59 | 264540,59 | SACE P | Заказ | 4 недели |  |  | 01.02.2018 |  | изменилась цена | 256835,52 | Силовые автоматические выключатели | Автоматические выключатели воздушные | E1.2 |  | 8015644759636 | 17.000 | KG | 44.560 | CDM
1SDA072114R1 |  | Выключатель автоматический выкатной E1.2N 800 Ekip Touch LI 3p WMP | 1 | ST | 232571,85 | 232571,85 | SACE P | Заказ | 4 недели |  |  | 01.02.2018 |  | изменилась цена | 225797,91 | Силовые автоматические выключатели | Автоматические выключатели воздушные | E1.2 |  | 8015644759643 | 17.000 | KG | 44.560 | CDM
1SDA072115R1 |  | Выключатель автоматический выкатной E1.2N 800 Ekip Touch LSI 3p WMP | 1 | ST | 239284,14 | 239284,14 | SACE P | Заказ | 4 недели |  |  | 01.02.2018 |  | изменилась цена | 232314,70 | Силовые автоматические выключатели | Автоматические выключатели воздушные | E1.2 |  | 8015644759650 | 17.000 | KG | 44.560 | CDM
1SDA072116R1 |  | Выключатель автоматический выкатной E1.2N 800 Ekip Touch LSIG 3p WMP | 1 | ST | 263100,84 | 263100,84 | SACE P | Заказ | 4 недели |  |  | 01.02.2018 |  | изменилась цена | 255437,71 | Силовые автоматические выключатели | Автоматические выключатели воздушные | E1.2 |  | 8015644759667 | 17.000 | KG | 44.560 | CDM
1SDA072117R1 |  | Выключатель автоматический выкатной E1.2N 800 Ekip G Touch LSIG 3p WMP | 1 | ST | 316719,54 | 316719,54 | SACE P | Заказ | 4 недели |  |  | 01.02.2018 |  | изменилась цена | 307494,70 | Силовые автоматические выключатели | Автоматические выключатели воздушные | E1.2 |  | 8015644759674 | 17.000 | KG | 44.560 | CDM
1SDA072118R1 |  | Выключатель автоматический выкатной E1.2N 800 Ekip Hi-Touch LSI 3p WMP | 1 | ST | 453926,30 | 453926,30 | SACE P | Заказ | 4 недели |  |  | 01.02.2018 |  | изменилась цена | 440705,15 | Силовые автоматические выключатели | Автоматические выключатели воздушные | E1.2 |  | 8015644759681 | 17.000 | KG | 44.560 | CDM
1SDA072119R1 |  | Выключатель автоматический выкатной E1.2N 800 Ekip Hi-Touch LSIG 3p WMP | 1 | ST | 515838,61 | 515838,61 | SACE P | Заказ | 4 недели |  |  | 01.02.2018 |  | изменилась цена | 500814,18 | Силовые автоматические выключатели | Автоматические выключатели воздушные | E1.2 |  | 8015644759698 | 17.000 | KG | 44.560 | CDM
1SDA072120R1 |  | Выключатель автоматический выкатной E1.2N 800 Ekip G Hi-Touch LSIG 3p WMP | 1 | ST | 596866,06 | 596866,06 | SACE P | Заказ | 4 недели |  |  | 01.02.2018 |  | изменилась цена | 579481,61 | Силовые автоматические выключатели | Автоматические выключатели воздушные | E1.2 |  | 8015644759704 | 17.000 | KG | 44.560 | CDM
1SDA072131R1 |  | Выключатель автоматический выкатной E1.2B 1000 Ekip Dip LI 3p WMP | 1 | ST | 220902,31 | 220902,31 | SACE P | Заказ | 4 недели |  |  | 01.02.2018 |  | изменилась цена | 214468,26 | Силовые автоматические выключатели | Автоматические выключатели воздушные | E1.2 |  | 8015644759810 | 17.000 | KG | 44.560 | CDM
1SDA072132R1 |  | Выключатель автоматический выкатной E1.2B 1000 Ekip Dip LSI 3p WMP | 1 | ST | 225193,41 | 225193,41 | SACE P | Заказ | 4 недели |  |  | 01.02.2018 |  | изменилась цена | 218634,38 | Силовые автоматические выключатели | Автоматические выключатели воздушные | E1.2 |  | 8015644759827 | 17.000 | KG | 44.560 | CDM
1SDA072133R1 |  | Выключатель автоматический выкатной E1.2B 1000 Ekip Dip LSIG 3p WMP | 1 | ST | 244210,31 | 244210,31 | SACE P | Заказ | 4 недели |  |  | 01.02.2018 |  | изменилась цена | 237097,39 | Силовые автоматические выключатели | Автоматические выключатели воздушные | E1.2 |  | 8015644759834 | 17.000 | KG | 44.560 | CDM
1SDA072134R1 |  | Выключатель автоматический выкатной E1.2B 1000 Ekip Touch LI 3p WMP | 1 | ST | 224387,57 | 224387,57 | SACE P | Заказ | 4 недели |  |  | 01.02.2018 |  | изменилась цена | 217852,01 | Силовые автоматические выключатели | Автоматические выключатели воздушные | E1.2 |  | 8015644759841 | 17.000 | KG | 44.560 | CDM
1SDA072135R1 |  | Выключатель автоматический выкатной E1.2B 1000 Ekip Touch LSI 3p WMP | 1 | ST | 230770,42 | 230770,42 | SACE P | D | 4 недели |  |  | 01.02.2018 |  | изменилась цена | 224048,95 | Силовые автоматические выключатели | Автоматические выключатели воздушные | E1.2 |  | 8015644759858 | 17.000 | KG | 44.560 | CDM
1SDA072136R1 |  | Выключатель автоматический выкатной E1.2B 1000 Ekip Touch LSIG 3p WMP | 1 | ST | 251986,82 | 251986,82 | SACE P | Заказ | 4 недели |  |  | 01.02.2018 |  | изменилась цена | 244647,40 | Силовые автоматические выключатели | Автоматические выключатели воздушные | E1.2 |  | 8015644759865 | 17.000 | KG | 44.560 | CDM
1SDA072137R1 |  | Выключатель автоматический выкатной E1.2B 1000 Ekip G Touch LSIG 3p WMP | 1 | ST | 303115,51 | 303115,51 | SACE P | Заказ | 4 недели |  |  | 01.02.2018 |  | изменилась цена | 294286,90 | Силовые автоматические выключатели | Автоматические выключатели воздушные | E1.2 |  | 8015644759872 | 17.000 | KG | 44.560 | CDM
1SDA072138R1 |  | Выключатель автоматический выкатной E1.2B 1000 Ekip Hi-Touch LSI 3p WMP | 1 | ST | 429285,11 | 429285,11 | SACE P | Заказ | 4 недели |  |  | 01.02.2018 |  | изменилась цена | 416781,66 | Силовые автоматические выключатели | Автоматические выключатели воздушные | E1.2 |  | 8015644759889 | 17.000 | KG | 44.560 | CDM
1SDA072139R1 |  | Выключатель автоматический выкатной E1.2B 1000 Ekip Hi-Touch LSIG 3p WMP | 1 | ST | 475104,06 | 475104,06 | SACE P | Заказ | 4 недели |  |  | 01.02.2018 |  | изменилась цена | 461266,08 | Силовые автоматические выключатели | Автоматические выключатели воздушные | E1.2 |  | 8015644759896 | 17.000 | KG | 44.560 | CDM
1SDA072140R1 |  | Выключатель автоматический выкатной E1.2B 1000 Ekip G Hi-Touch LSIG 3p WMP | 1 | ST | 549692,54 | 549692,54 | SACE P | Заказ | 4 недели |  |  | 01.02.2018 |  | изменилась цена | 533682,08 | Силовые автоматические выключатели | Автоматические выключатели воздушные | E1.2 |  | 8015644759902 | 17.000 | KG | 44.560 | CDM
1SDA072141R1 |  | Выключатель автоматический выкатной E1.2C 1000 Ekip Dip LI 3p WMP | 1 | ST | 236734,38 | 236734,38 | SACE P | Заказ | 4 недели |  |  | 01.02.2018 |  | изменилась цена | 225461,31 | Силовые автоматические выключатели | Автоматические выключатели воздушные | E1.2 |  | 8015644759919 | 17.000 | KG | 44.560 | CDM
1SDA072142R1 |  | Выключатель автоматический выкатной E1.2C 1000 Ekip Dip LSI 3p WMP | 1 | ST | 241931,71 | 241931,71 | SACE P | Заказ | 4 недели |  |  | 01.02.2018 |  | изменилась цена | 230411,15 | Силовые автоматические выключатели | Автоматические выключатели воздушные | E1.2 |  | 8015644759926 | 17.000 | KG | 44.560 | CDM
1SDA072143R1 |  | Выключатель автоматический выкатной E1.2C 1000 Ekip Dip LSIG 3p WMP | 1 | ST | 260351,83 | 260351,83 | SACE P | Заказ | 4 недели |  |  | 01.02.2018 |  | изменилась цена | 247954,12 | Силовые автоматические выключатели | Автоматические выключатели воздушные | E1.2 |  | 8015644759933 | 17.000 | KG | 44.560 | CDM
1SDA072144R1 |  | Выключатель автоматический выкатной E1.2C 1000 Ekip Touch LI 3p WMP | 1 | ST | 244130,49 | 244130,49 | SACE P | Заказ | 4 недели |  |  | 01.02.2018 |  | изменилась цена | 232505,23 | Силовые автоматические выключатели | Автоматические выключатели воздушные | E1.2 |  | 8015644759940 | 17.000 | KG | 44.560 | CDM
1SDA072145R1 |  | Выключатель автоматический выкатной E1.2C 1000 Ekip Touch LSI 3p WMP | 1 | ST | 246991,28 | 246991,28 | SACE P | Заказ | 4 недели |  |  | 01.02.2018 |  | изменилась цена | 235229,79 | Силовые автоматические выключатели | Автоматические выключатели воздушные | E1.2 |  | 8015644759957 | 17.000 | KG | 44.560 | CDM
1SDA072146R1 |  | Выключатель автоматический выкатной E1.2C 1000 Ekip Touch LSIG 3p WMP | 1 | ST | 269932,52 | 269932,52 | SACE P | Заказ | 4 недели |  |  | 01.02.2018 |  | изменилась цена | 257078,59 | Силовые автоматические выключатели | Автоматические выключатели воздушные | E1.2 |  | 8015644759964 | 17.000 | KG | 44.560 | CDM
1SDA072147R1 |  | Выключатель автоматический выкатной E1.2C 1000 Ekip G Touch LSIG 3p WMP | 1 | ST | 325191,97 | 325191,97 | SACE P | Заказ | 4 недели |  |  | 01.02.2018 |  | изменилась цена | 309706,64 | Силовые автоматические выключатели | Автоматические выключатели воздушные | E1.2 |  | 8015644759971 | 17.000 | KG | 44.560 | CDM
1SDA072148R1 |  | Выключатель автоматический выкатной E1.2C 1000 Ekip Hi-Touch LSI 3p WMP | 1 | ST | 459727,00 | 459727,00 | SACE P | Заказ | 4 недели |  |  | 01.02.2018 |  | изменилась цена | 437835,24 | Силовые автоматические выключатели | Автоматические выключатели воздушные | E1.2 |  | 8015644759988 | 17.000 | KG | 44.560 | CDM
1SDA072149R1 |  | Выключатель автоматический выкатной E1.2C 1000 Ekip Hi-Touch LSIG 3p WMP | 1 | ST | 524774,73 | 524774,73 | SACE P | Заказ | 4 недели |  |  | 01.02.2018 |  | изменилась цена | 499785,46 | Силовые автоматические выключатели | Автоматические выключатели воздушные | E1.2 |  | 8015644759995 | 17.000 | KG | 44.560 | CDM
1SDA072150R1 |  | Выключатель автоматический выкатной E1.2C 1000 Ekip G Hi-Touch LSIG 3p WMP | 1 | ST | 595902,58 | 595902,58 | SACE P | Заказ | 4 недели |  |  | 01.02.2018 |  | изменилась цена | 567526,27 | Силовые автоматические выключатели | Автоматические выключатели воздушные | E1.2 |  | 8015644760007 | 17.000 | KG | 44.560 | CDM
1SDA072151R1 |  | Выключатель автоматический выкатной E1.2N 1000 Ekip Dip LI 3p WMP | 1 | ST | 245100,21 | 245100,21 | SACE P | Заказ | 4 недели |  |  | 01.02.2018 |  | изменилась цена | 237961,37 | Силовые автоматические выключатели | Автоматические выключатели воздушные | E1.2 |  | 8015644760014 | 17.000 | KG | 44.560 | CDM
1SDA072152R1 |  | Выключатель автоматический выкатной E1.2N 1000 Ekip Dip LSI 3p WMP | 1 | ST | 250099,91 | 250099,91 | SACE P | Заказ | 4 недели |  |  | 01.02.2018 |  | изменилась цена | 242815,45 | Силовые автоматические выключатели | Автоматические выключатели воздушные | E1.2 |  | 8015644760021 | 17.000 | KG | 44.560 | CDM
1SDA072153R1 |  | Выключатель автоматический выкатной E1.2N 1000 Ekip Dip LSIG 3p WMP | 1 | ST | 269950,60 | 269950,60 | SACE P | Заказ | 4 недели |  |  | 01.02.2018 |  | изменилась цена | 262087,96 | Силовые автоматические выключатели | Автоматические выключатели воздушные | E1.2 |  | 8015644760038 | 17.000 | KG | 44.560 | CDM
1SDA072154R1 |  | Выключатель автоматический выкатной E1.2N 1000 Ekip Touch LI 3p WMP | 1 | ST | 250254,63 | 250254,63 | SACE P | Заказ | 4 недели |  |  | 01.02.2018 |  | изменилась цена | 242965,66 | Силовые автоматические выключатели | Автоматические выключатели воздушные | E1.2 |  | 8015644760045 | 17.000 | KG | 44.560 | CDM
1SDA072155R1 |  | Выключатель автоматический выкатной E1.2N 1000 Ekip Touch LSI 3p WMP | 1 | ST | 253831,42 | 253831,42 | SACE P | Заказ | 4 недели |  |  | 01.02.2018 |  | изменилась цена | 246438,27 | Силовые автоматические выключатели | Автоматические выключатели воздушные | E1.2 |  | 8015644760052 | 17.000 | KG | 44.560 | CDM
1SDA072156R1 |  | Выключатель автоматический выкатной E1.2N 1000 Ekip Touch LSIG 3p WMP | 1 | ST | 283772,68 | 283772,68 | SACE P | Заказ | 4 недели |  |  | 01.02.2018 |  | изменилась цена | 275507,46 | Силовые автоматические выключатели | Автоматические выключатели воздушные | E1.2 |  | 8015644760069 | 17.000 | KG | 44.560 | CDM
1SDA072157R1 |  | Выключатель автоматический выкатной E1.2N 1000 Ekip G Touch LSIG 3p WMP | 1 | ST | 333872,47 | 333872,47 | SACE P | Заказ | 4 недели |  |  | 01.02.2018 |  | изменилась цена | 324148,03 | Силовые автоматические выключатели | Автоматические выключатели воздушные | E1.2 |  | 8015644760076 | 17.000 | KG | 44.560 | CDM
1SDA072158R1 |  | Выключатель автоматический выкатной E1.2N 1000 Ekip Hi-Touch LSI 3p WMP | 1 | ST | 462956,90 | 462956,90 | SACE P | Заказ | 4 недели |  |  | 01.02.2018 |  | изменилась цена | 449472,72 | Силовые автоматические выключатели | Автоматические выключатели воздушные | E1.2 |  | 8015644760083 | 17.000 | KG | 44.560 | CDM
1SDA072159R1 |  | Выключатель автоматический выкатной E1.2N 1000 Ekip Hi-Touch LSIG 3p WMP | 1 | ST | 524857,29 | 524857,29 | SACE P | Заказ | 4 недели |  |  | 01.02.2018 |  | изменилась цена | 509570,18 | Силовые автоматические выключатели | Автоматические выключатели воздушные | E1.2 |  | 8015644760090 | 17.000 | KG | 44.560 | CDM
1SDA072160R1 |  | Выключатель автоматический выкатной E1.2N 1000 Ekip G Hi-Touch LSIG 3p WMP | 1 | ST | 599428,37 | 599428,37 | SACE P | Заказ | 4 недели |  |  | 01.02.2018 |  | изменилась цена | 581969,29 | Силовые автоматические выключатели | Автоматические выключатели воздушные | E1.2 |  | 8015644760106 | 17.000 | KG | 44.560 | CDM
1SDA072171R1 |  | Выключатель автоматический выкатной E1.2B 1250 Ekip Dip LI 3p WMP | 1 | ST | 232500,52 | 232500,52 | SACE P | Заказ | 4 недели |  |  | 01.02.2018 |  | изменилась цена | 225728,66 | Силовые автоматические выключатели | Автоматические выключатели воздушные | E1.2 |  | 8015644760212 | 17.000 | KG | 44.560 | CDM
1SDA072172R1 |  | Выключатель автоматический выкатной E1.2B 1250 Ekip Dip LSI 3p WMP | 1 | ST | 236433,59 | 236433,59 | SACE P | Заказ | 4 недели |  |  | 01.02.2018 |  | изменилась цена | 229547,17 | Силовые автоматические выключатели | Автоматические выключатели воздушные | E1.2 |  | 8015644760229 | 17.000 | KG | 44.560 | CDM
1SDA072173R1 |  | Выключатель автоматический выкатной E1.2B 1250 Ekip Dip LSIG 3p WMP | 1 | ST | 254269,62 | 254269,62 | SACE P | Заказ | 4 недели |  |  | 01.02.2018 |  | изменилась цена | 246863,71 | Силовые автоматические выключатели | Автоматические выключатели воздушные | E1.2 |  | 8015644760236 | 17.000 | KG | 44.560 | CDM
1SDA072174R1 |  | Выключатель автоматический выкатной E1.2B 1250 Ekip Touch LI 3p WMP | 1 | ST | 237311,76 | 237311,76 | SACE P | Заказ | 4 недели |  |  | 01.02.2018 |  | изменилась цена | 230399,77 | Силовые автоматические выключатели | Автоматические выключатели воздушные | E1.2 |  | 8015644760243 | 17.000 | KG | 44.560 | CDM
1SDA072175R1 |  | Выключатель автоматический выкатной E1.2B 1250 Ekip Touch LSI 3p WMP | 1 | ST | 240385,20 | 240385,20 | SACE P | D | 4 недели |  |  | 01.02.2018 |  | изменилась цена | 233383,69 | Силовые автоматические выключатели | Автоматические выключатели воздушные | E1.2 |  | 8015644760250 | 17.000 | KG | 44.560 | CDM
1SDA072176R1 |  | Выключатель автоматический выкатной E1.2B 1250 Ekip Touch LSIG 3p WMP | 1 | ST | 265131,60 | 265131,60 | SACE P | Заказ | 4 недели |  |  | 01.02.2018 |  | изменилась цена | 257409,32 | Силовые автоматические выключатели | Автоматические выключатели воздушные | E1.2 |  | 8015644760267 | 17.000 | KG | 44.560 | CDM
1SDA072177R1 |  | Выключатель автоматический выкатной E1.2B 1250 Ekip G Touch LSIG 3p WMP | 1 | ST | 315419,05 | 315419,05 | SACE P | Заказ | 4 недели |  |  | 01.02.2018 |  | изменилась цена | 306232,09 | Силовые автоматические выключатели | Автоматические выключатели воздушные | E1.2 |  | 8015644760274 | 17.000 | KG | 44.560 | CDM
1SDA072178R1 |  | Выключатель автоматический выкатной E1.2B 1250 Ekip Hi-Touch LSI 3p WMP | 1 | ST | 447787,07 | 447787,07 | SACE P | Заказ | 4 недели |  |  | 01.02.2018 |  | изменилась цена | 434744,73 | Силовые автоматические выключатели | Автоматические выключатели воздушные | E1.2 |  | 8015644760281 | 17.000 | KG | 44.560 | CDM
1SDA072179R1 |  | Выключатель автоматический выкатной E1.2B 1250 Ekip Hi-Touch LSIG 3p WMP | 1 | ST | 498813,46 | 498813,46 | SACE P | Заказ | 4 недели |  |  | 01.02.2018 |  | изменилась цена | 484284,91 | Силовые автоматические выключатели | Автоматические выключатели воздушные | E1.2 |  | 8015644760298 | 17.000 | KG | 44.560 | CDM
1SDA072180R1 |  | Выключатель автоматический выкатной E1.2B 1250 Ekip G Hi-Touch LSIG 3p WMP | 1 | ST | 567758,20 | 567758,20 | SACE P | Заказ | 4 недели |  |  | 01.02.2018 |  | изменилась цена | 551221,55 | Силовые автоматические выключатели | Автоматические выключатели воздушные | E1.2 |  | 8015644760304 | 17.000 | KG | 44.560 | CDM
1SDA072181R1 |  | Выключатель автоматический выкатной E1.2C 1250 Ekip Dip LI 3p WMP | 1 | ST | 252971,00 | 252971,00 | SACE P | Заказ | 4 недели |  |  | 01.02.2018 |  | изменилась цена | 240924,76 | Силовые автоматические выключатели | Автоматические выключатели воздушные | E1.2 |  | 8015644760311 | 17.000 | KG | 44.560 | CDM
1SDA072182R1 |  | Выключатель автоматический выкатной E1.2C 1250 Ekip Dip LSI 3p WMP | 1 | ST | 255029,82 | 255029,82 | SACE P | Заказ | 4 недели |  |  | 01.02.2018 |  | изменилась цена | 242885,54 | Силовые автоматические выключатели | Автоматические выключатели воздушные | E1.2 |  | 8015644760328 | 17.000 | KG | 44.560 | CDM
1SDA072183R1 |  | Выключатель автоматический выкатной E1.2C 1250 Ekip Dip LSIG 3p WMP | 1 | ST | 274741,36 | 274741,36 | SACE P | Заказ | 4 недели |  |  | 01.02.2018 |  | изменилась цена | 261658,44 | Силовые автоматические выключатели | Автоматические выключатели воздушные | E1.2 |  | 8015644760335 | 17.000 | KG | 44.560 | CDM
1SDA072184R1 |  | Выключатель автоматический выкатной E1.2C 1250 Ekip Touch LI 3p WMP | 1 | ST | 254929,44 | 254929,44 | SACE P | Заказ | 4 недели |  |  | 01.02.2018 |  | изменилась цена | 242789,94 | Силовые автоматические выключатели | Автоматические выключатели воздушные | E1.2 |  | 8015644760342 | 17.000 | KG | 44.560 | CDM
1SDA072185R1 |  | Выключатель автоматический выкатной E1.2C 1250 Ekip Touch LSI 3p WMP | 1 | ST | 259552,87 | 259552,87 | SACE P | Заказ | 4 недели |  |  | 01.02.2018 |  | изменилась цена | 247193,21 | Силовые автоматические выключатели | Автоматические выключатели воздушные | E1.2 |  | 8015644760359 | 17.000 | KG | 44.560 | CDM
1SDA072186R1 |  | Выключатель автоматический выкатной E1.2C 1250 Ekip Touch LSIG 3p WMP | 1 | ST | 284337,78 | 284337,78 | SACE P | Заказ | 4 недели |  |  | 01.02.2018 |  | изменилась цена | 270797,89 | Силовые автоматические выключатели | Автоматические выключатели воздушные | E1.2 |  | 8015644760366 | 17.000 | KG | 44.560 | CDM
1SDA072187R1 |  | Выключатель автоматический выкатной E1.2C 1250 Ekip G Touch LSIG 3p WMP | 1 | ST | 336198,03 | 336198,03 | SACE P | Заказ | 4 недели |  |  | 01.02.2018 |  | изменилась цена | 320188,60 | Силовые автоматические выключатели | Автоматические выключатели воздушные | E1.2 |  | 8015644760373 | 17.000 | KG | 44.560 | CDM
1SDA072188R1 |  | Выключатель автоматический выкатной E1.2C 1250 Ekip Hi-Touch LSI 3p WMP | 1 | ST | 476528,26 | 476528,26 | SACE P | Заказ | 4 недели |  |  | 01.02.2018 |  | изменилась цена | 453836,44 | Силовые автоматические выключатели | Автоматические выключатели воздушные | E1.2 |  | 8015644760380 | 17.000 | KG | 44.560 | CDM
1SDA072189R1 |  | Выключатель автоматический выкатной E1.2C 1250 Ekip Hi-Touch LSIG 3p WMP | 1 | ST | 531592,08 | 531592,08 | SACE P | Заказ | 4 недели |  |  | 01.02.2018 |  | изменилась цена | 506278,17 | Силовые автоматические выключатели | Автоматические выключатели воздушные | E1.2 |  | 8015644760397 | 17.000 | KG | 44.560 | CDM
1SDA072190R1 |  | Выключатель автоматический выкатной E1.2C 1250 Ekip G Hi-Touch LSIG 3p WMP | 1 | ST | 601731,17 | 601731,17 | SACE P | Заказ | 4 недели |  |  | 01.02.2018 |  | изменилась цена | 573077,30 | Силовые автоматические выключатели | Автоматические выключатели воздушные | E1.2 |  | 8015644760403 | 17.000 | KG | 44.560 | CDM
1SDA072191R1 |  | Выключатель автоматический выкатной E1.2N 1250 Ekip Dip LI 3p WMP | 1 | ST | 261636,36 | 261636,36 | SACE P | Заказ | 4 недели |  |  | 01.02.2018 |  | изменилась цена | 254015,88 | Силовые автоматические выключатели | Автоматические выключатели воздушные | E1.2 |  | 8015644760410 | 17.000 | KG | 44.560 | CDM
1SDA072192R1 |  | Выключатель автоматический выкатной E1.2N 1250 Ekip Dip LSI 3p WMP | 1 | ST | 263804,23 | 263804,23 | SACE P | Заказ | 4 недели |  |  | 01.02.2018 |  | изменилась цена | 256120,61 | Силовые автоматические выключатели | Автоматические выключатели воздушные | E1.2 |  | 8015644760427 | 17.000 | KG | 44.560 | CDM
1SDA072193R1 |  | Выключатель автоматический выкатной E1.2N 1250 Ekip Dip LSIG 3p WMP | 1 | ST | 282582,32 | 282582,32 | SACE P | Заказ | 4 недели |  |  | 01.02.2018 |  | изменилась цена | 274351,77 | Силовые автоматические выключатели | Автоматические выключатели воздушные | E1.2 |  | 8015644760434 | 17.000 | KG | 44.560 | CDM
1SDA072194R1 |  | Выключатель автоматический выкатной E1.2N 1250 Ekip Touch LI 3p WMP | 1 | ST | 261865,97 | 261865,97 | SACE P | Заказ | 4 недели |  |  | 01.02.2018 |  | изменилась цена | 254238,81 | Силовые автоматические выключатели | Автоматические выключатели воздушные | E1.2 |  | 8015644760441 | 17.000 | KG | 44.560 | CDM
1SDA072195R1 |  | Выключатель автоматический выкатной E1.2N 1250 Ekip Touch LSI 3p WMP | 1 | ST | 268275,71 | 268275,71 | SACE P | Заказ | 4 недели |  |  | 01.02.2018 |  | изменилась цена | 260461,85 | Силовые автоматические выключатели | Автоматические выключатели воздушные | E1.2 |  | 8015644760458 | 17.000 | KG | 44.560 | CDM
1SDA072196R1 |  | Выключатель автоматический выкатной E1.2N 1250 Ekip Touch LSIG 3p WMP | 1 | ST | 295022,30 | 295022,30 | SACE P | Заказ | 4 недели |  |  | 01.02.2018 |  | изменилась цена | 286429,42 | Силовые автоматические выключатели | Автоматические выключатели воздушные | E1.2 |  | 8015644760465 | 17.000 | KG | 44.560 | CDM
1SDA072197R1 |  | Выключатель автоматический выкатной E1.2N 1250 Ekip G Touch LSIG 3p WMP | 1 | ST | 334316,51 | 334316,51 | SACE P | Заказ | 4 недели |  |  | 01.02.2018 |  | изменилась цена | 324579,14 | Силовые автоматические выключатели | Автоматические выключатели воздушные | E1.2 |  | 8015644760472 | 17.000 | KG | 35.280 | CDM
1SDA072198R1 |  | Выключатель автоматический выкатной E1.2N 1250 Ekip Hi-Touch LSI 3p WMP | 1 | ST | 472764,11 | 472764,11 | SACE P | Заказ | 4 недели |  |  | 01.02.2018 |  | изменилась цена | 458994,28 | Силовые автоматические выключатели | Автоматические выключатели воздушные | E1.2 |  | 8015644760489 | 17.000 | KG | 44.560 | CDM
1SDA072199R1 |  | Выключатель автоматический выкатной E1.2N 1250 Ekip Hi-Touch LSIG 3p WMP | 1 | ST | 524773,32 | 524773,32 | SACE P | Заказ | 4 недели |  |  | 01.02.2018 |  | изменилась цена | 509488,66 | Силовые автоматические выключатели | Автоматические выключатели воздушные | E1.2 |  | 8015644760496 | 17.000 | KG | 44.560 | CDM
1SDA072200R1 |  | Выключатель автоматический выкатной E1.2N 1250 Ekip G Hi-Touch LSIG 3p WMP | 1 | ST | 593272,41 | 593272,41 | SACE P | Заказ | 4 недели |  |  | 01.02.2018 |  | изменилась цена | 575992,63 | Силовые автоматические выключатели | Автоматические выключатели воздушные | E1.2 |  | 8015644760502 | 17.000 | KG | 44.560 | CDM
1SDA072211R1 |  | Выключатель автоматический выкатной E1.2B 1600 Ekip Dip LI 3p WMP | 1 | ST | 291863,14 | 291863,14 | SACE P | Заказ | 4 недели |  |  | 01.02.2018 |  | изменилась цена | 283362,27 | Силовые автоматические выключатели | Автоматические выключатели воздушные | E1.2 |  | 8015644760618 | 17.000 | KG | 44.560 | CDM
1SDA072212R1 |  | Выключатель автоматический выкатной E1.2B 1600 Ekip Dip LSI 3p WMP | 1 | ST | 294087,89 | 294087,89 | SACE P | Заказ | 4 недели |  |  | 01.02.2018 |  | изменилась цена | 285522,22 | Силовые автоматические выключатели | Автоматические выключатели воздушные | E1.2 |  | 8015644760625 | 17.000 | KG | 44.560 | CDM
1SDA072213R1 |  | Выключатель автоматический выкатной E1.2B 1600 Ekip Dip LSIG 3p WMP | 1 | ST | 313507,93 | 313507,93 | SACE P | Заказ | 4 недели |  |  | 01.02.2018 |  | изменилась цена | 304376,63 | Силовые автоматические выключатели | Автоматические выключатели воздушные | E1.2 |  | 8015644760632 | 17.000 | KG | 44.560 | CDM
1SDA072214R1 |  | Выключатель автоматический выкатной E1.2B 1600 Ekip Touch LI 3p WMP | 1 | ST | 294847,39 | 294847,39 | SACE P | Заказ | 4 недели |  |  | 01.02.2018 |  | изменилась цена | 286259,60 | Силовые автоматические выключатели | Автоматические выключатели воздушные | E1.2 |  | 8015644760649 | 17.000 | KG | 44.560 | CDM
1SDA072215R1 |  | Выключатель автоматический выкатной E1.2B 1600 Ekip Touch LSI 3p WMP | 1 | ST | 299544,63 | 299544,63 | SACE P | C | 4 недели |  |  | 01.02.2018 |  | изменилась цена | 290820,03 | Силовые автоматические выключатели | Автоматические выключатели воздушные | E1.2 |  | 8015644760656 | 17.000 | KG | 44.560 | CDM
1SDA072216R1 |  | Выключатель автоматический выкатной E1.2B 1600 Ekip Touch LSIG 3p WMP | 1 | ST | 323217,84 | 323217,84 | SACE P | Заказ | 4 недели |  |  | 01.02.2018 |  | изменилась цена | 313803,73 | Силовые автоматические выключатели | Автоматические выключатели воздушные | E1.2 |  | 8015644760663 | 17.000 | KG | 44.560 | CDM
1SDA072217R1 |  | Выключатель автоматический выкатной E1.2B 1600 Ekip G Touch LSIG 3p WMP | 1 | ST | 374732,76 | 374732,76 | SACE P | Заказ | 4 недели |  |  | 01.02.2018 |  | изменилась цена | 363818,21 | Силовые автоматические выключатели | Автоматические выключатели воздушные | E1.2 |  | 8015644760670 | 17.000 | KG | 44.560 | CDM
1SDA072218R1 |  | Выключатель автоматический выкатной E1.2B 1600 Ekip Hi-Touch LSI 3p WMP | 1 | ST | 511341,09 | 511341,09 | SACE P | Заказ | 4 недели |  |  | 01.02.2018 |  | изменилась цена | 496447,66 | Силовые автоматические выключатели | Автоматические выключатели воздушные | E1.2 |  | 8015644760687 | 17.000 | KG | 44.560 | CDM
1SDA072219R1 |  | Выключатель автоматический выкатной E1.2B 1600 Ekip Hi-Touch LSIG 3p WMP | 1 | ST | 559974,62 | 559974,62 | SACE P | Заказ | 4 недели |  |  | 01.02.2018 |  | изменилась цена | 543664,68 | Силовые автоматические выключатели | Автоматические выключатели воздушные | E1.2 |  | 8015644760694 | 17.000 | KG | 44.560 | CDM
1SDA072220R1 |  | Выключатель автоматический выкатной E1.2B 1600 Ekip G Hi-Touch LSIG 3p WMP | 1 | ST | 632626,01 | 632626,01 | SACE P | Заказ | 4 недели |  |  | 01.02.2018 |  | изменилась цена | 614200,01 | Силовые автоматические выключатели | Автоматические выключатели воздушные | E1.2 |  | 8015644760700 | 17.000 | KG | 44.560 | CDM
1SDA072221R1 |  | Выключатель автоматический выкатной E1.2C 1600 Ekip Dip LI 3p WMP | 1 | ST | 314226,95 | 314226,95 | SACE P | Заказ | 4 недели |  |  | 01.02.2018 |  | изменилась цена | 299263,76 | Силовые автоматические выключатели | Автоматические выключатели воздушные | E1.2 |  | 8015644760717 | 17.000 | KG | 44.560 | CDM
1SDA072222R1 |  | Выключатель автоматический выкатной E1.2C 1600 Ekip Dip LSI 3p WMP | 1 | ST | 317589,72 | 317589,72 | SACE P | Заказ | 4 недели |  |  | 01.02.2018 |  | изменилась цена | 302466,40 | Силовые автоматические выключатели | Автоматические выключатели воздушные | E1.2 |  | 8015644760724 | 17.000 | KG | 44.560 | CDM
1SDA072223R1 |  | Выключатель автоматический выкатной E1.2C 1600 Ekip Dip LSIG 3p WMP | 1 | ST | 341160,96 | 341160,96 | SACE P | Заказ | 4 недели |  |  | 01.02.2018 |  | изменилась цена | 324915,20 | Силовые автоматические выключатели | Автоматические выключатели воздушные | E1.2 |  | 8015644760731 | 17.000 | KG | 44.560 | CDM
1SDA072224R1 |  | Выключатель автоматический выкатной E1.2C 1600 Ekip Touch LI 3p WMP | 1 | ST | 319202,76 | 319202,76 | SACE P | Заказ | 4 недели |  |  | 01.02.2018 |  | изменилась цена | 304002,63 | Силовые автоматические выключатели | Автоматические выключатели воздушные | E1.2 |  | 8015644760748 | 17.000 | KG | 44.560 | CDM
1SDA072225R1 |  | Выключатель автоматический выкатной E1.2C 1600 Ekip Touch LSI 3p WMP | 1 | ST | 322127,72 | 322127,72 | SACE P | Заказ | 4 недели |  |  | 01.02.2018 |  | изменилась цена | 306788,30 | Силовые автоматические выключатели | Автоматические выключатели воздушные | E1.2 |  | 8015644760755 | 17.000 | KG | 44.560 | CDM
1SDA072226R1 |  | Выключатель автоматический выкатной E1.2C 1600 Ekip Touch LSIG 3p WMP | 1 | ST | 348230,24 | 348230,24 | SACE P | Заказ | 4 недели |  |  | 01.02.2018 |  | изменилась цена | 331647,85 | Силовые автоматические выключатели | Автоматические выключатели воздушные | E1.2 |  | 8015644760762 | 17.000 | KG | 44.560 | CDM
1SDA072227R1 |  | Выключатель автоматический выкатной E1.2C 1600 Ekip G Touch LSIG 3p WMP | 1 | ST | 398941,91 | 398941,91 | SACE P | Заказ | 4 недели |  |  | 01.02.2018 |  | изменилась цена | 379944,68 | Силовые автоматические выключатели | Автоматические выключатели воздушные | E1.2 |  | 8015644760779 | 17.000 | KG | 44.560 | CDM
1SDA072228R1 |  | Выключатель автоматический выкатной E1.2C 1600 Ekip Hi-Touch LSI 3p WMP | 1 | ST | 543542,69 | 543542,69 | SACE P | Заказ | 4 недели |  |  | 01.02.2018 |  | изменилась цена | 517659,70 | Силовые автоматические выключатели | Автоматические выключатели воздушные | E1.2 |  | 8015644760786 | 17.000 | KG | 44.560 | CDM
1SDA072229R1 |  | Выключатель автоматический выкатной E1.2C 1600 Ekip Hi-Touch LSIG 3p WMP | 1 | ST | 594087,12 | 594087,12 | SACE P | Заказ | 4 недели |  |  | 01.02.2018 |  | изменилась цена | 565797,26 | Силовые автоматические выключатели | Автоматические выключатели воздушные | E1.2 |  | 8015644760793 | 17.000 | KG | 44.560 | CDM
1SDA072230R1 |  | Выключатель автоматический выкатной E1.2C 1600 Ekip G Hi-Touch LSIG 3p WMP | 1 | ST | 667091,05 | 667091,05 | SACE P | Заказ | 4 недели |  |  | 01.02.2018 |  | изменилась цена | 635324,81 | Силовые автоматические выключатели | Автоматические выключатели воздушные | E1.2 |  | 8015644760809 | 17.000 | KG | 44.560 | CDM
1SDA072231R1 |  | Выключатель автоматический выкатной E1.2N 1600 Ekip Dip LI 3p WMP | 1 | ST | 327699,29 | 327699,29 | SACE P | Заказ | 4 недели |  |  | 01.02.2018 |  | изменилась цена | 318154,65 | Силовые автоматические выключатели | Автоматические выключатели воздушные | E1.2 |  | 8015644760816 | 17.000 | KG | 44.560 | CDM
1SDA072232R1 |  | Выключатель автоматический выкатной E1.2N 1600 Ekip Dip LSI 3p WMP | 1 | ST | 330323,68 | 330323,68 | SACE P | Заказ | 4 недели |  |  | 01.02.2018 |  | изменилась цена | 320702,60 | Силовые автоматические выключатели | Автоматические выключатели воздушные | E1.2 |  | 8015644760823 | 17.000 | KG | 44.560 | CDM
1SDA072233R1 |  | Выключатель автоматический выкатной E1.2N 1600 Ekip Dip LSIG 3p WMP | 1 | ST | 358204,60 | 358204,60 | SACE P | Заказ | 4 недели |  |  | 01.02.2018 |  | изменилась цена | 347771,46 | Силовые автоматические выключатели | Автоматические выключатели воздушные | E1.2 |  | 8015644760830 | 17.000 | KG | 44.560 | CDM
1SDA072234R1 |  | Выключатель автоматический выкатной E1.2N 1600 Ekip Touch LI 3p WMP | 1 | ST | 330163,27 | 330163,27 | SACE P | Заказ | 4 недели |  |  | 01.02.2018 |  | изменилась цена | 320546,86 | Силовые автоматические выключатели | Автоматические выключатели воздушные | E1.2 |  | 8015644760847 | 17.000 | KG | 44.560 | CDM
1SDA072235R1 |  | Выключатель автоматический выкатной E1.2N 1600 Ekip Touch LSI 3p WMP | 1 | ST | 335849,99 | 335849,99 | SACE P | Заказ | 4 недели |  |  | 01.02.2018 |  | изменилась цена | 326067,95 | Силовые автоматические выключатели | Автоматические выключатели воздушные | E1.2 |  | 8015644760854 | 17.000 | KG | 44.560 | CDM
1SDA072236R1 |  | Выключатель автоматический выкатной E1.2N 1600 Ekip Touch LSIG 3p WMP | 1 | ST | 372158,00 | 372158,00 | SACE P | Заказ | 4 недели |  |  | 01.02.2018 |  | изменилась цена | 361318,45 | Силовые автоматические выключатели | Автоматические выключатели воздушные | E1.2 |  | 8015644760861 | 17.000 | KG | 44.560 | CDM
1SDA072237R1 |  | Выключатель автоматический выкатной E1.2N 1600 Ekip G Touch LSIG 3p WMP | 1 | ST | 411984,21 | 411984,21 | SACE P | Заказ | 4 недели |  |  | 01.02.2018 |  | изменилась цена | 399984,67 | Силовые автоматические выключатели | Автоматические выключатели воздушные | E1.2 |  | 8015644760878 | 17.000 | KG | 44.560 | CDM
1SDA072238R1 |  | Выключатель автоматический выкатной E1.2N 1600 Ekip Hi-Touch LSI 3p WMP | 1 | ST | 551949,40 | 551949,40 | SACE P | Заказ | 4 недели |  |  | 01.02.2018 |  | изменилась цена | 535873,20 | Силовые автоматические выключатели | Автоматические выключатели воздушные | E1.2 |  | 8015644760885 | 17.000 | KG | 44.560 | CDM
1SDA072239R1 |  | Выключатель автоматический выкатной E1.2N 1600 Ekip Hi-Touch LSIG 3p WMP | 1 | ST | 614675,75 | 614675,75 | SACE P | Заказ | 4 недели |  |  | 01.02.2018 |  | изменилась цена | 596772,57 | Силовые автоматические выключатели | Автоматические выключатели воздушные | E1.2 |  | 8015644760892 | 17.000 | KG | 44.560 | CDM
1SDA072240R1 |  | Выключатель автоматический выкатной E1.2N 1600 Ekip G Hi-Touch LSIG 3p WMP | 1 | ST | 674423,43 | 674423,43 | SACE P | Заказ | 4 недели |  |  | 01.02.2018 |  | изменилась цена | 654780,03 | Силовые автоматические выключатели | Автоматические выключатели воздушные | E1.2 |  | 8015644760908 | 17.000 | KG | 44.560 | CDM
1SDA072241R1 |  | Выключатель автоматический выкатной E2.2N 800 Ekip Dip LI 3p WMP | 1 | ST | 238919,32 | 238919,32 | SACE P | Заказ | 4 недели |  |  | 01.02.2018 |  | изменилась цена | 231960,50 | Силовые автоматические выключатели | Автоматические выключатели воздушные | E2.2 |  | 8015644760915 | 59.000 | KG | 159.140 | CDM
1SDA072242R1 |  | Выключатель автоматический выкатной E2.2N 800 Ekip Dip LSI 3p WMP | 1 | ST | 242819,88 | 242819,88 | SACE P | Заказ | 4 недели |  |  | 01.02.2018 |  | изменилась цена | 235747,46 | Силовые автоматические выключатели | Автоматические выключатели воздушные | E2.2 |  | 8015644760922 | 59.000 | KG | 159.140 | CDM
1SDA072243R1 |  | Выключатель автоматический выкатной E2.2N 800 Ekip Dip LSIG 3p WMP | 1 | ST | 267047,40 | 267047,40 | SACE P | Заказ | 4 недели |  |  | 01.02.2018 |  | изменилась цена | 259269,32 | Силовые автоматические выключатели | Автоматические выключатели воздушные | E2.2 |  | 8015644760939 | 59.000 | KG | 159.140 | CDM
1SDA072244R1 |  | Выключатель автоматический выкатной E2.2N 800 Ekip Touch LI 3p WMP | 1 | ST | 246349,08 | 246349,08 | SACE P | Заказ | 4 недели |  |  | 01.02.2018 |  | изменилась цена | 239173,86 | Силовые автоматические выключатели | Автоматические выключатели воздушные | E2.2 |  | 8015644760946 | 59.000 | KG | 159.140 | CDM
1SDA072245R1 |  | Выключатель автоматический выкатной E2.2N 800 Ekip Touch LSI 3p WMP | 1 | ST | 247597,80 | 247597,80 | SACE P | Заказ | 4 недели |  |  | 01.02.2018 |  | изменилась цена | 240386,21 | Силовые автоматические выключатели | Автоматические выключатели воздушные | E2.2 |  | 8015644760953 | 59.000 | KG | 159.140 | CDM
1SDA072246R1 |  | Выключатель автоматический выкатной E2.2N 800 Ekip Touch LSIG 3p WMP | 1 | ST | 285963,71 | 285963,71 | SACE P | Заказ | 4 недели |  |  | 01.02.2018 |  | изменилась цена | 277634,67 | Силовые автоматические выключатели | Автоматические выключатели воздушные | E2.2 |  | 8015644760960 | 59.000 | KG | 159.140 | CDM
1SDA072247R1 |  | Выключатель автоматический выкатной E2.2N 800 Ekip G Touch LSIG 3p WMP | 1 | ST | 339540,35 | 339540,35 | SACE P | Заказ | 4 недели |  |  | 01.02.2018 |  | изменилась цена | 329650,83 | Силовые автоматические выключатели | Автоматические выключатели воздушные | E2.2 |  | 8015644760977 | 59.000 | KG | 159.140 | CDM
1SDA072248R1 |  | Выключатель автоматический выкатной E2.2N 800 Ekip Hi-Touch LSI 3p WMP | 1 | ST | 470874,42 | 470874,42 | SACE P | Заказ | 4 недели |  |  | 01.02.2018 |  | изменилась цена | 457159,63 | Силовые автоматические выключатели | Автоматические выключатели воздушные | E2.2 |  | 8015644760984 | 59.000 | KG | 159.140 | CDM
1SDA072249R1 |  | Выключатель автоматический выкатной E2.2N 800 Ekip Hi-Touch LSIG 3p WMP | 1 | ST | 524194,66 | 524194,66 | SACE P | Заказ | 4 недели |  |  | 01.02.2018 |  | изменилась цена | 508926,85 | Силовые автоматические выключатели | Автоматические выключатели воздушные | E2.2 |  | 8015644760991 | 59.000 | KG | 159.140 | CDM
1SDA072250R1 |  | Выключатель автоматический выкатной E2.2N 800 Ekip G Hi-Touch LSIG 3p WMP | 1 | ST | 597828,35 | 597828,35 | SACE P | Заказ | 4 недели |  |  | 01.02.2018 |  | изменилась цена | 580415,87 | Силовые автоматические выключатели | Автоматические выключатели воздушные | E2.2 |  | 8015644761004 | 59.000 | KG | 159.140 | CDM
1SDA072251R1 |  | Выключатель автоматический выкатной E2.2S 800 Ekip Dip LI 3p WMP | 1 | ST | 256026,91 | 256026,91 | SACE P | Заказ | 4 недели |  |  | 01.02.2018 |  | изменилась цена | 243835,15 | Силовые автоматические выключатели | Автоматические выключатели воздушные | E2.2 |  | 8015644761011 | 59.000 | KG | 159.140 | CDM
1SDA072252R1 |  | Выключатель автоматический выкатной E2.2S 800 Ekip Dip LSI 3p WMP | 1 | ST | 260415,97 | 260415,97 | SACE P | Заказ | 4 недели |  |  | 01.02.2018 |  | изменилась цена | 248015,21 | Силовые автоматические выключатели | Автоматические выключатели воздушные | E2.2 |  | 8015644761028 | 59.000 | KG | 159.140 | CDM
1SDA072253R1 |  | Выключатель автоматический выкатной E2.2S 800 Ekip Dip LSIG 3p WMP | 1 | ST | 296539,73 | 296539,73 | SACE P | Заказ | 4 недели |  |  | 01.02.2018 |  | изменилась цена | 282418,79 | Силовые автоматические выключатели | Автоматические выключатели воздушные | E2.2 |  | 8015644761035 | 59.000 | KG | 159.140 | CDM
1SDA072254R1 |  | Выключатель автоматический выкатной E2.2S 800 Ekip Touch LI 3p WMP | 1 | ST | 260758,88 | 260758,88 | SACE P | Заказ | 4 недели |  |  | 01.02.2018 |  | изменилась цена | 248341,79 | Силовые автоматические выключатели | Автоматические выключатели воздушные | E2.2 |  | 8015644761042 | 59.000 | KG | 159.140 | CDM
1SDA072255R1 |  | Выключатель автоматический выкатной E2.2S 800 Ekip Touch LSI 3p WMP | 1 | ST | 265394,27 | 265394,27 | SACE P | Заказ | 4 недели |  |  | 01.02.2018 |  | изменилась цена | 252756,45 | Силовые автоматические выключатели | Автоматические выключатели воздушные | E2.2 |  | 8015644761059 | 59.000 | KG | 159.140 | CDM
1SDA072256R1 |  | Выключатель автоматический выкатной E2.2S 800 Ekip Touch LSIG 3p WMP | 1 | ST | 310856,43 | 310856,43 | SACE P | Заказ | 4 недели |  |  | 01.02.2018 |  | изменилась цена | 296053,74 | Силовые автоматические выключатели | Автоматические выключатели воздушные | E2.2 |  | 8015644761066 | 59.000 | KG | 159.140 | CDM
1SDA072257R1 |  | Выключатель автоматический выкатной E2.2S 800 Ekip G Touch LSIG 3p WMP | 1 | ST | 357325,67 | 357325,67 | SACE P | Заказ | 4 недели |  |  | 01.02.2018 |  | изменилась цена | 340310,16 | Силовые автоматические выключатели | Автоматические выключатели воздушные | E2.2 |  | 8015644761073 | 59.000 | KG | 159.140 | CDM
1SDA072258R1 |  | Выключатель автоматический выкатной E2.2S 800 Ekip Hi-Touch LSI 3p WMP | 1 | ST | 510494,95 | 510494,95 | SACE P | Заказ | 4 недели |  |  | 01.02.2018 |  | изменилась цена | 486185,67 | Силовые автоматические выключатели | Автоматические выключатели воздушные | E2.2 |  | 8015644761080 | 59.000 | KG | 159.140 | CDM
1SDA072259R1 |  | Выключатель автоматический выкатной E2.2S 800 Ekip Hi-Touch LSIG 3p WMP | 1 | ST | 564612,51 | 564612,51 | SACE P | Заказ | 4 недели |  |  | 01.02.2018 |  | изменилась цена | 537726,20 | Силовые автоматические выключатели | Автоматические выключатели воздушные | E2.2 |  | 8015644761097 | 59.000 | KG | 159.140 | CDM
1SDA072260R1 |  | Выключатель автоматический выкатной E2.2S 800 Ekip G Hi-Touch LSIG 3p WMP | 1 | ST | 639650,35 | 639650,35 | SACE P | Заказ | 4 недели |  |  | 01.02.2018 |  | изменилась цена | 609190,81 | Силовые автоматические выключатели | Автоматические выключатели воздушные | E2.2 |  | 8015644761103 | 59.000 | KG | 159.140 | CDM
1SDA072261R1 |  | Выключатель автоматический выкатной E2.2H 800 Ekip Dip LI 3p WMP | 1 | ST | 304239,09 | 304239,09 | SACE P | Заказ | 4 недели |  |  | 01.02.2018 |  | изменилась цена | 289751,51 | Силовые автоматические выключатели | Автоматические выключатели воздушные | E2.2 |  | 8015644761110 | 59.000 | KG | 159.140 | CDM
1SDA072262R1 |  | Выключатель автоматический выкатной E2.2H 800 Ekip Dip LSI 3p WMP | 1 | ST | 308903,01 | 308903,01 | SACE P | Заказ | 4 недели |  |  | 01.02.2018 |  | изменилась цена | 294193,34 | Силовые автоматические выключатели | Автоматические выключатели воздушные | E2.2 |  | 8015644761127 | 59.000 | KG | 159.140 | CDM
1SDA072263R1 |  | Выключатель автоматический выкатной E2.2H 800 Ekip Dip LSIG 3p WMP | 1 | ST | 335196,12 | 335196,12 | SACE P | Заказ | 4 недели |  |  | 01.02.2018 |  | изменилась цена | 319234,40 | Силовые автоматические выключатели | Автоматические выключатели воздушные | E2.2 |  | 8015644761134 | 59.000 | KG | 159.140 | CDM
1SDA072264R1 |  | Выключатель автоматический выкатной E2.2H 800 Ekip Touch LI 3p WMP | 1 | ST | 309851,62 | 309851,62 | SACE P | Заказ | 4 недели |  |  | 01.02.2018 |  | изменилась цена | 295096,78 | Силовые автоматические выключатели | Автоматические выключатели воздушные | E2.2 |  | 8015644761141 | 59.000 | KG | 159.140 | CDM
1SDA072265R1 |  | Выключатель автоматический выкатной E2.2H 800 Ekip Touch LSI 3p WMP | 1 | ST | 314626,37 | 314626,37 | SACE P | Заказ | 4 недели |  |  | 01.02.2018 |  | изменилась цена | 299644,16 | Силовые автоматические выключатели | Автоматические выключатели воздушные | E2.2 |  | 8015644761158 | 59.000 | KG | 159.140 | CDM
1SDA072266R1 |  | Выключатель автоматический выкатной E2.2H 800 Ekip Touch LSIG 3p WMP | 1 | ST | 350217,41 | 350217,41 | SACE P | Заказ | 4 недели |  |  | 01.02.2018 |  | изменилась цена | 333540,39 | Силовые автоматические выключатели | Автоматические выключатели воздушные | E2.2 |  | 8015644761165 | 59.000 | KG | 159.140 | CDM
1SDA072267R1 |  | Выключатель автоматический выкатной E2.2H 800 Ekip G Touch LSIG 3p WMP | 1 | ST | 401741,59 | 401741,59 | SACE P | Заказ | 4 недели |  |  | 01.02.2018 |  | изменилась цена | 382611,04 | Силовые автоматические выключатели | Автоматические выключатели воздушные | E2.2 |  | 8015644761172 | 59.000 | KG | 159.140 | CDM
1SDA072268R1 |  | Выключатель автоматический выкатной E2.2H 800 Ekip Hi-Touch LSI 3p WMP | 1 | ST | 550394,46 | 550394,46 | SACE P | Заказ | 4 недели |  |  | 01.02.2018 |  | изменилась цена | 524185,20 | Силовые автоматические выключатели | Автоматические выключатели воздушные | E2.2 |  | 8015644761189 | 59.000 | KG | 159.140 | CDM
1SDA072269R1 |  | Выключатель автоматический выкатной E2.2H 800 Ekip Hi-Touch LSIG 3p WMP | 1 | ST | 604942,12 | 604942,12 | SACE P | Заказ | 4 недели |  |  | 01.02.2018 |  | изменилась цена | 576135,35 | Силовые автоматические выключатели | Автоматические выключатели воздушные | E2.2 |  | 8015644761196 | 59.000 | KG | 159.140 | CDM
1SDA072270R1 |  | Выключатель автоматический выкатной E2.2H 800 Ekip G Hi-Touch LSIG 3p WMP | 1 | ST | 678563,91 | 678563,91 | SACE P | Заказ | 4 недели |  |  | 01.02.2018 |  | изменилась цена | 646251,34 | Силовые автоматические выключатели | Автоматические выключатели воздушные | E2.2 |  | 8015644761202 | 59.000 | KG | 159.140 | CDM
1SDA072271R1 |  | Выключатель автоматический выкатной E2.2N 1000 Ekip Dip LI 3p WMP | 1 | ST | 278025,16 | 278025,16 | SACE P | Заказ | 4 недели |  |  | 01.02.2018 |  | изменилась цена | 269927,34 | Силовые автоматические выключатели | Автоматические выключатели воздушные | E2.2 |  | 8015644761219 | 59.000 | KG | 159.140 | CDM
1SDA072272R1 |  | Выключатель автоматический выкатной E2.2N 1000 Ekip Dip LSI 3p WMP | 1 | ST | 280111,83 | 280111,83 | SACE P | Заказ | 4 недели |  |  | 01.02.2018 |  | изменилась цена | 271953,23 | Силовые автоматические выключатели | Автоматические выключатели воздушные | E2.2 |  | 8015644761226 | 59.000 | KG | 159.140 | CDM
1SDA072273R1 |  | Выключатель автоматический выкатной E2.2N 1000 Ekip Dip LSIG 3p WMP | 1 | ST | 311965,64 | 311965,64 | SACE P | Заказ | 4 недели |  |  | 01.02.2018 |  | изменилась цена | 302879,26 | Силовые автоматические выключатели | Автоматические выключатели воздушные | E2.2 |  | 8015644761233 | 59.000 | KG | 159.140 | CDM
1SDA072274R1 |  | Выключатель автоматический выкатной E2.2N 1000 Ekip Touch LI 3p WMP | 1 | ST | 280545,48 | 280545,48 | SACE P | Заказ | 4 недели |  |  | 01.02.2018 |  | изменилась цена | 272374,25 | Силовые автоматические выключатели | Автоматические выключатели воздушные | E2.2 |  | 8015644761240 | 59.000 | KG | 159.140 | CDM
1SDA072275R1 |  | Выключатель автоматический выкатной E2.2N 1000 Ekip Touch LSI 3p WMP | 1 | ST | 284079,56 | 284079,56 | SACE P | Заказ | 4 недели |  |  | 01.02.2018 |  | изменилась цена | 275805,40 | Силовые автоматические выключатели | Автоматические выключатели воздушные | E2.2 |  | 8015644761257 | 59.000 | KG | 159.140 | CDM
1SDA072276R1 |  | Выключатель автоматический выкатной E2.2N 1000 Ekip Touch LSIG 3p WMP | 1 | ST | 321308,35 | 321308,35 | SACE P | Заказ | 4 недели |  |  | 01.02.2018 |  | изменилась цена | 311949,85 | Силовые автоматические выключатели | Автоматические выключатели воздушные | E2.2 |  | 8015644761264 | 59.000 | KG | 159.140 | CDM
1SDA072277R1 |  | Выключатель автоматический выкатной E2.2N 1000 Ekip G Touch LSIG 3p WMP | 1 | ST | 370733,90 | 370733,90 | SACE P | Заказ | 4 недели |  |  | 01.02.2018 |  | изменилась цена | 359935,83 | Силовые автоматические выключатели | Автоматические выключатели воздушные | E2.2 |  | 8015644761271 | 59.000 | KG | 159.140 | CDM
1SDA072278R1 |  | Выключатель автоматический выкатной E2.2N 1000 Ekip Hi-Touch LSI 3p WMP | 1 | ST | 506196,87 | 506196,87 | SACE P | Заказ | 4 недели |  |  | 01.02.2018 |  | изменилась цена | 491453,27 | Силовые автоматические выключатели | Автоматические выключатели воздушные | E2.2 |  | 8015644761288 | 59.000 | KG | 159.140 | CDM
1SDA072279R1 |  | Выключатель автоматический выкатной E2.2N 1000 Ekip Hi-Touch LSIG 3p WMP | 1 | ST | 551396,74 | 551396,74 | SACE P | Заказ | 4 недели |  |  | 01.02.2018 |  | изменилась цена | 535336,64 | Силовые автоматические выключатели | Автоматические выключатели воздушные | E2.2 |  | 8015644761295 | 59.000 | KG | 159.140 | CDM
1SDA072280R1 |  | Выключатель автоматический выкатной E2.2N 1000 Ekip G Hi-Touch LSIG 3p WMP | 1 | ST | 627086,76 | 627086,76 | SACE P | Заказ | 4 недели |  |  | 01.02.2018 |  | изменилась цена | 608822,10 | Силовые автоматические выключатели | Автоматические выключатели воздушные | E2.2 |  | 8015644761301 | 59.000 | KG | 159.140 | CDM
1SDA072281R1 |  | Выключатель автоматический выкатной E2.2S 1000 Ekip Dip LI 3p WMP | 1 | ST | 289088,58 | 289088,58 | SACE P | Заказ | 4 недели |  |  | 01.02.2018 |  | изменилась цена | 275322,46 | Силовые автоматические выключатели | Автоматические выключатели воздушные | E2.2 |  | 8015644761318 | 59.000 | KG | 159.140 | CDM
1SDA072282R1 |  | Выключатель автоматический выкатной E2.2S 1000 Ekip Dip LSI 3p WMP | 1 | ST | 293579,46 | 293579,46 | SACE P | Заказ | 4 недели |  |  | 01.02.2018 |  | изменилась цена | 279599,49 | Силовые автоматические выключатели | Автоматические выключатели воздушные | E2.2 |  | 8015644761325 | 59.000 | KG | 159.140 | CDM
1SDA072283R1 |  | Выключатель автоматический выкатной E2.2S 1000 Ekip Dip LSIG 3p WMP | 1 | ST | 329136,15 | 329136,15 | SACE P | Заказ | 4 недели |  |  | 01.02.2018 |  | изменилась цена | 313463,00 | Силовые автоматические выключатели | Автоматические выключатели воздушные | E2.2 |  | 8015644761332 | 59.000 | KG | 159.140 | CDM
1SDA072284R1 |  | Выключатель автоматический выкатной E2.2S 1000 Ekip Touch LI 3p WMP | 1 | ST | 297528,71 | 297528,71 | SACE P | Заказ | 4 недели |  |  | 01.02.2018 |  | изменилась цена | 283360,68 | Силовые автоматические выключатели | Автоматические выключатели воздушные | E2.2 |  | 8015644761349 | 59.000 | KG | 159.140 | CDM
1SDA072285R1 |  | Выключатель автоматический выкатной E2.2S 1000 Ekip Touch LSI 3p WMP | 1 | ST | 300061,09 | 300061,09 | SACE P | Заказ | 4 недели |  |  | 01.02.2018 |  | изменилась цена | 285772,47 | Силовые автоматические выключатели | Автоматические выключатели воздушные | E2.2 |  | 8015644761356 | 59.000 | KG | 159.140 | CDM
1SDA072286R1 |  | Выключатель автоматический выкатной E2.2S 1000 Ekip Touch LSIG 3p WMP | 1 | ST | 338295,98 | 338295,98 | SACE P | Заказ | 4 недели |  |  | 01.02.2018 |  | изменилась цена | 322186,65 | Силовые автоматические выключатели | Автоматические выключатели воздушные | E2.2 |  | 8015644761363 | 59.000 | KG | 159.140 | CDM
1SDA072287R1 |  | Выключатель автоматический выкатной E2.2S 1000 Ekip G Touch LSIG 3p WMP | 1 | ST | 389594,19 | 389594,19 | SACE P | Заказ | 4 недели |  |  | 01.02.2018 |  | изменилась цена | 371042,09 | Силовые автоматические выключатели | Автоматические выключатели воздушные | E2.2 |  | 8015644761370 | 59.000 | KG | 159.140 | CDM
1SDA072288R1 |  | Выключатель автоматический выкатной E2.2S 1000 Ekip Hi-Touch LSI 3p WMP | 1 | ST | 534604,44 | 534604,44 | SACE P | Заказ | 4 недели |  |  | 01.02.2018 |  | изменилась цена | 509147,09 | Силовые автоматические выключатели | Автоматические выключатели воздушные | E2.2 |  | 8015644761387 | 59.000 | KG | 159.140 | CDM
1SDA072289R1 |  | Выключатель автоматический выкатной E2.2S 1000 Ekip Hi-Touch LSIG 3p WMP | 1 | ST | 594345,64 | 594345,64 | SACE P | Заказ | 4 недели |  |  | 01.02.2018 |  | изменилась цена | 566043,47 | Силовые автоматические выключатели | Автоматические выключатели воздушные | E2.2 |  | 8015644761394 | 59.000 | KG | 159.140 | CDM
1SDA072290R1 |  | Выключатель автоматический выкатной E2.2S 1000 Ekip G Hi-Touch LSIG 3p WMP | 1 | ST | 666889,56 | 666889,56 | SACE P | Заказ | 4 недели |  |  | 01.02.2018 |  | изменилась цена | 635132,91 | Силовые автоматические выключатели | Автоматические выключатели воздушные | E2.2 |  | 8015644761400 | 59.000 | KG | 159.140 | CDM
1SDA072291R1 |  | Выключатель автоматический выкатной E2.2H 1000 Ekip Dip LI 3p WMP | 1 | ST | 324288,09 | 324288,09 | SACE P | Заказ | 4 недели |  |  | 01.02.2018 |  | изменилась цена | 308845,80 | Силовые автоматические выключатели | Автоматические выключатели воздушные | E2.2 |  | 8015644761417 | 59.000 | KG | 159.140 | CDM
1SDA072292R1 |  | Выключатель автоматический выкатной E2.2H 1000 Ekip Dip LSI 3p WMP | 1 | ST | 330477,26 | 330477,26 | SACE P | Заказ | 4 недели |  |  | 01.02.2018 |  | изменилась цена | 314740,25 | Силовые автоматические выключатели | Автоматические выключатели воздушные | E2.2 |  | 8015644761424 | 59.000 | KG | 159.140 | CDM
1SDA072293R1 |  | Выключатель автоматический выкатной E2.2H 1000 Ekip Dip LSIG 3p WMP | 1 | ST | 355839,53 | 355839,53 | SACE P | Заказ | 4 недели |  |  | 01.02.2018 |  | изменилась цена | 338894,79 | Силовые автоматические выключатели | Автоматические выключатели воздушные | E2.2 |  | 8015644761431 | 59.000 | KG | 159.140 | CDM
1SDA072294R1 |  | Выключатель автоматический выкатной E2.2H 1000 Ekip Touch LI 3p WMP | 1 | ST | 329355,85 | 329355,85 | SACE P | Заказ | 4 недели |  |  | 01.02.2018 |  | изменилась цена | 313672,24 | Силовые автоматические выключатели | Автоматические выключатели воздушные | E2.2 |  | 8015644761448 | 59.000 | KG | 159.140 | CDM
1SDA072295R1 |  | Выключатель автоматический выкатной E2.2H 1000 Ekip Touch LSI 3p WMP | 1 | ST | 332356,73 | 332356,73 | SACE P | Заказ | 4 недели |  |  | 01.02.2018 |  | изменилась цена | 316530,22 | Силовые автоматические выключатели | Автоматические выключатели воздушные | E2.2 |  | 8015644761455 | 59.000 | KG | 159.140 | CDM
1SDA072296R1 |  | Выключатель автоматический выкатной E2.2H 1000 Ekip Touch LSIG 3p WMP | 1 | ST | 370818,34 | 370818,34 | SACE P | Заказ | 4 недели |  |  | 01.02.2018 |  | изменилась цена | 353160,32 | Силовые автоматические выключатели | Автоматические выключатели воздушные | E2.2 |  | 8015644761462 | 59.000 | KG | 159.140 | CDM
1SDA072297R1 |  | Выключатель автоматический выкатной E2.2H 1000 Ekip G Touch LSIG 3p WMP | 1 | ST | 421017,59 | 421017,59 | SACE P | Заказ | 4 недели |  |  | 01.02.2018 |  | изменилась цена | 400969,13 | Силовые автоматические выключатели | Автоматические выключатели воздушные | E2.2 |  | 8015644761479 | 59.000 | KG | 159.140 | CDM
1SDA072298R1 |  | Выключатель автоматический выкатной E2.2H 1000 Ekip Hi-Touch LSI 3p WMP | 1 | ST | 565129,20 | 565129,20 | SACE P | Заказ | 4 недели |  |  | 01.02.2018 |  | изменилась цена | 538218,29 | Силовые автоматические выключатели | Автоматические выключатели воздушные | E2.2 |  | 8015644761486 | 59.000 | KG | 159.140 | CDM
1SDA072299R1 |  | Выключатель автоматический выкатной E2.2H 1000 Ekip Hi-Touch LSIG 3p WMP | 1 | ST | 619325,13 | 619325,13 | SACE P | Заказ | 4 недели |  |  | 01.02.2018 |  | изменилась цена | 589833,46 | Силовые автоматические выключатели | Автоматические выключатели воздушные | E2.2 |  | 8015644761493 | 59.000 | KG | 159.140 | CDM
1SDA072300R1 |  | Выключатель автоматический выкатной E2.2H 1000 Ekip G Hi-Touch LSIG 3p WMP | 1 | ST | 700201,29 | 700201,29 | SACE P | Заказ | 4 недели |  |  | 01.02.2018 |  | изменилась цена | 666858,37 | Силовые автоматические выключатели | Автоматические выключатели воздушные | E2.2 |  | 8015644761509 | 59.000 | KG | 159.140 | CDM
1SDA072301R1 |  | Выключатель автоматический выкатной E2.2N 1250 Ekip Dip LI 3p WMP | 1 | ST | 288705,24 | 288705,24 | SACE P | Заказ | 4 недели |  |  | 01.02.2018 |  | изменилась цена | 280296,35 | Силовые автоматические выключатели | Автоматические выключатели воздушные | E2.2 |  | 8015644761516 | 59.000 | KG | 159.140 | CDM
1SDA072302R1 |  | Выключатель автоматический выкатной E2.2N 1250 Ekip Dip LSI 3p WMP | 1 | ST | 292358,79 | 292358,79 | SACE P | Заказ | 4 недели |  |  | 01.02.2018 |  | изменилась цена | 283843,49 | Силовые автоматические выключатели | Автоматические выключатели воздушные | E2.2 |  | 8015644761523 | 59.000 | KG | 159.140 | CDM
1SDA072303R1 |  | Выключатель автоматический выкатной E2.2N 1250 Ekip Dip LSIG 3p WMP | 1 | ST | 331519,52 | 331519,52 | SACE P | Заказ | 4 недели |  |  | 01.02.2018 |  | изменилась цена | 321863,61 | Силовые автоматические выключатели | Автоматические выключатели воздушные | E2.2 |  | 8015644761530 | 59.000 | KG | 159.140 | CDM
1SDA072304R1 |  | Выключатель автоматический выкатной E2.2N 1250 Ekip Touch LI 3p WMP | 1 | ST | 292973,70 | 292973,70 | SACE P | Заказ | 4 недели |  |  | 01.02.2018 |  | изменилась цена | 284440,49 | Силовые автоматические выключатели | Автоматические выключатели воздушные | E2.2 |  | 8015644761547 | 59.000 | KG | 159.140 | CDM
1SDA072305R1 |  | Выключатель автоматический выкатной E2.2N 1250 Ekip Touch LSI 3p WMP | 1 | ST | 298064,74 | 298064,74 | SACE P | Заказ | 4 недели |  |  | 01.02.2018 |  | изменилась цена | 289383,24 | Силовые автоматические выключатели | Автоматические выключатели воздушные | E2.2 |  | 8015644761554 | 59.000 | KG | 159.140 | CDM
1SDA072306R1 |  | Выключатель автоматический выкатной E2.2N 1250 Ekip Touch LSIG 3p WMP | 1 | ST | 334840,85 | 334840,85 | SACE P | Заказ | 4 недели |  |  | 01.02.2018 |  | изменилась цена | 325088,20 | Силовые автоматические выключатели | Автоматические выключатели воздушные | E2.2 |  | 8015644761561 | 59.000 | KG | 159.140 | CDM
1SDA072307R1 |  | Выключатель автоматический выкатной E2.2N 1250 Ekip G Touch LSIG 3p WMP | 1 | ST | 381549,62 | 381549,62 | SACE P | Заказ | 4 недели |  |  | 01.02.2018 |  | изменилась цена | 370436,52 | Силовые автоматические выключатели | Автоматические выключатели воздушные | E2.2 |  | 8015644761578 | 59.000 | KG | 159.140 | CDM
1SDA072308R1 |  | Выключатель автоматический выкатной E2.2N 1250 Ekip Hi-Touch LSI 3p WMP | 1 | ST | 525033,05 | 525033,05 | SACE P | Заказ | 4 недели |  |  | 01.02.2018 |  | изменилась цена | 509740,83 | Силовые автоматические выключатели | Автоматические выключатели воздушные | E2.2 |  | 8015644761585 | 59.000 | KG | 159.140 | CDM
1SDA072309R1 |  | Выключатель автоматический выкатной E2.2N 1250 Ekip Hi-Touch LSIG 3p WMP | 1 | ST | 576591,51 | 576591,51 | SACE P | Заказ | 4 недели |  |  | 01.02.2018 |  | изменилась цена | 559797,58 | Силовые автоматические выключатели | Автоматические выключатели воздушные | E2.2 |  | 8015644761592 | 59.000 | KG | 159.140 | CDM
1SDA072310R1 |  | Выключатель автоматический выкатной E2.2N 1250 Ekip G Hi-Touch LSIG 3p WMP | 1 | ST | 653408,20 | 653408,20 | SACE P | Заказ | 4 недели |  |  | 01.02.2018 |  | изменилась цена | 634376,89 | Силовые автоматические выключатели | Автоматические выключатели воздушные | E2.2 |  | 8015644761608 | 59.000 | KG | 159.140 | CDM
1SDA072311R1 |  | Выключатель автоматический выкатной E2.2S 1250 Ekip Dip LI 3p WMP | 1 | ST | 306937,88 | 306937,88 | SACE P | Заказ | 4 недели |  |  | 01.02.2018 |  | изменилась цена | 292321,79 | Силовые автоматические выключатели | Автоматические выключатели воздушные | E2.2 |  | 8015644761615 | 59.000 | KG | 159.140 | CDM
1SDA072312R1 |  | Выключатель автоматический выкатной E2.2S 1250 Ekip Dip LSI 3p WMP | 1 | ST | 310001,73 | 310001,73 | SACE P | Заказ | 4 недели |  |  | 01.02.2018 |  | изменилась цена | 295239,74 | Силовые автоматические выключатели | Автоматические выключатели воздушные | E2.2 |  | 8015644761622 | 59.000 | KG | 159.140 | CDM
1SDA072313R1 |  | Выключатель автоматический выкатной E2.2S 1250 Ekip Dip LSIG 3p WMP | 1 | ST | 348965,20 | 348965,20 | SACE P | Заказ | 4 недели |  |  | 01.02.2018 |  | изменилась цена | 332347,81 | Силовые автоматические выключатели | Автоматические выключатели воздушные | E2.2 |  | 8015644761639 | 59.000 | KG | 159.140 | CDM
1SDA072314R1 |  | Выключатель автоматический выкатной E2.2S 1250 Ekip Touch LI 3p WMP | 1 | ST | 313583,13 | 313583,13 | SACE P | Заказ | 4 недели |  |  | 01.02.2018 |  | изменилась цена | 298650,60 | Силовые автоматические выключатели | Автоматические выключатели воздушные | E2.2 |  | 8015644761646 | 59.000 | KG | 159.140 | CDM
1SDA072315R1 |  | Выключатель автоматический выкатной E2.2S 1250 Ekip Touch LSI 3p WMP | 1 | ST | 315641,73 | 315641,73 | SACE P | Заказ | 4 недели |  |  | 01.02.2018 |  | изменилась цена | 300611,17 | Силовые автоматические выключатели | Автоматические выключатели воздушные | E2.2 |  | 8015644761653 | 59.000 | KG | 159.140 | CDM
1SDA072316R1 |  | Выключатель автоматический выкатной E2.2S 1250 Ekip Touch LSIG 3p WMP | 1 | ST | 353522,58 | 353522,58 | SACE P | Заказ | 4 недели |  |  | 01.02.2018 |  | изменилась цена | 336688,17 | Силовые автоматические выключатели | Автоматические выключатели воздушные | E2.2 |  | 8015644761660 | 59.000 | KG | 159.140 | CDM
1SDA072317R1 |  | Выключатель автоматический выкатной E2.2S 1250 Ekip G Touch LSIG 3p WMP | 1 | ST | 406458,33 | 406458,33 | SACE P | Заказ | 4 недели |  |  | 01.02.2018 |  | изменилась цена | 387103,17 | Силовые автоматические выключатели | Автоматические выключатели воздушные | E2.2 |  | 8015644761677 | 59.000 | KG | 159.140 | CDM
1SDA072318R1 |  | Выключатель автоматический выкатной E2.2S 1250 Ekip Hi-Touch LSI 3p WMP | 1 | ST | 549914,65 | 549914,65 | SACE P | Заказ | 4 недели |  |  | 01.02.2018 |  | изменилась цена | 523728,24 | Силовые автоматические выключатели | Автоматические выключатели воздушные | E2.2 |  | 8015644761684 | 59.000 | KG | 159.140 | CDM
1SDA072319R1 |  | Выключатель автоматический выкатной E2.2S 1250 Ekip Hi-Touch LSIG 3p WMP | 1 | ST | 603251,09 | 603251,09 | SACE P | Заказ | 4 недели |  |  | 01.02.2018 |  | изменилась цена | 574524,85 | Силовые автоматические выключатели | Автоматические выключатели воздушные | E2.2 |  | 8015644761691 | 59.000 | KG | 159.140 | CDM
1SDA072320R1 |  | Выключатель автоматический выкатной E2.2S 1250 Ekip G Hi-Touch LSIG 3p WMP | 1 | ST | 676198,76 | 676198,76 | SACE P | Заказ | 4 недели |  |  | 01.02.2018 |  | изменилась цена | 643998,82 | Силовые автоматические выключатели | Автоматические выключатели воздушные | E2.2 |  | 8015644761707 | 59.000 | KG | 159.140 | CDM
1SDA072321R1 |  | Выключатель автоматический выкатной E2.2H 1250 Ekip Dip LI 3p WMP | 1 | ST | 340605,75 | 340605,75 | SACE P | Заказ | 4 недели |  |  | 01.02.2018 |  | изменилась цена | 324386,43 | Силовые автоматические выключатели | Автоматические выключатели воздушные | E2.2 |  | 8015644761714 | 59.000 | KG | 159.140 | CDM
1SDA072322R1 |  | Выключатель автоматический выкатной E2.2H 1250 Ekip Dip LSI 3p WMP | 1 | ST | 345258,84 | 345258,84 | SACE P | Заказ | 4 недели |  |  | 01.02.2018 |  | изменилась цена | 328817,94 | Силовые автоматические выключатели | Автоматические выключатели воздушные | E2.2 |  | 8015644761721 | 59.000 | KG | 159.140 | CDM
1SDA072323R1 |  | Выключатель автоматический выкатной E2.2H 1250 Ekip Dip LSIG 3p WMP | 1 | ST | 366539,59 | 366539,59 | SACE P | Заказ | 4 недели |  |  | 01.02.2018 |  | изменилась цена | 349085,32 | Силовые автоматические выключатели | Автоматические выключатели воздушные | E2.2 |  | 8015644761738 | 59.000 | KG | 159.140 | CDM
1SDA072324R1 |  | Выключатель автоматический выкатной E2.2H 1250 Ekip Touch LI 3p WMP | 1 | ST | 347874,09 | 347874,09 | SACE P | Заказ | 4 недели |  |  | 01.02.2018 |  | изменилась цена | 331308,66 | Силовые автоматические выключатели | Автоматические выключатели воздушные | E2.2 |  | 8015644761745 | 59.000 | KG | 159.140 | CDM
1SDA072325R1 |  | Выключатель автоматический выкатной E2.2H 1250 Ekip Touch LSI 3p WMP | 1 | ST | 349286,42 | 349286,42 | SACE P | Заказ | 4 недели |  |  | 01.02.2018 |  | изменилась цена | 332653,73 | Силовые автоматические выключатели | Автоматические выключатели воздушные | E2.2 |  | 8015644761752 | 59.000 | KG | 159.140 | CDM
1SDA072326R1 |  | Выключатель автоматический выкатной E2.2H 1250 Ekip Touch LSIG 3p WMP | 1 | ST | 387231,30 | 387231,30 | SACE P | Заказ | 4 недели |  |  | 01.02.2018 |  | изменилась цена | 368791,71 | Силовые автоматические выключатели | Автоматические выключатели воздушные | E2.2 |  | 8015644761769 | 59.000 | KG | 159.140 | CDM
1SDA072327R1 |  | Выключатель автоматический выкатной E2.2H 1250 Ekip G Touch LSIG 3p WMP | 1 | ST | 438983,71 | 438983,71 | SACE P | Заказ | 4 недели |  |  | 01.02.2018 |  | изменилась цена | 418079,72 | Силовые автоматические выключатели | Автоматические выключатели воздушные | E2.2 |  | 8015644761776 | 59.000 | KG | 159.140 | CDM
1SDA072328R1 |  | Выключатель автоматический выкатной E2.2H 1250 Ekip Hi-Touch LSI 3p WMP | 1 | ST | 581201,70 | 581201,70 | SACE P | Заказ | 4 недели |  |  | 01.02.2018 |  | изменилась цена | 553525,43 | Силовые автоматические выключатели | Автоматические выключатели воздушные | E2.2 |  | 8015644761783 | 59.000 | KG | 159.140 | CDM
1SDA072329R1 |  | Выключатель автоматический выкатной E2.2H 1250 Ekip Hi-Touch LSIG 3p WMP | 1 | ST | 635573,85 | 635573,85 | SACE P | Заказ | 4 недели |  |  | 01.02.2018 |  | изменилась цена | 605308,43 | Силовые автоматические выключатели | Автоматические выключатели воздушные | E2.2 |  | 8015644761790 | 59.000 | KG | 159.140 | CDM
1SDA072330R1 |  | Выключатель автоматический выкатной E2.2H 1250 Ekip G Hi-Touch LSIG 3p WMP | 1 | ST | 710302,17 | 710302,17 | SACE P | Заказ | 4 недели |  |  | 01.02.2018 |  | изменилась цена | 676478,26 | Силовые автоматические выключатели | Автоматические выключатели воздушные | E2.2 |  | 8015644761806 | 59.000 | KG | 159.140 | CDM
1SDA072331R1 |  | Выключатель автоматический выкатной E2.2B 1600 Ekip Dip LI 3p WMP | 1 | ST | 337952,18 | 337952,18 | SACE P | Заказ | 4 недели |  |  | 01.02.2018 |  | изменилась цена | 324954,02 | Силовые автоматические выключатели | Автоматические выключатели воздушные | E2.2 |  | 8015644761813 | 59.000 | KG | 159.140 | CDM
1SDA072332R1 |  | Выключатель автоматический выкатной E2.2B 1600 Ekip Dip LSI 3p WMP | 1 | ST | 340729,11 | 340729,11 | SACE P | Заказ | 4 недели |  |  | 01.02.2018 |  | изменилась цена | 327624,14 | Силовые автоматические выключатели | Автоматические выключатели воздушные | E2.2 |  | 8015644761820 | 59.000 | KG | 159.140 | CDM
1SDA072333R1 |  | Выключатель автоматический выкатной E2.2B 1600 Ekip Dip LSIG 3p WMP | 1 | ST | 367738,40 | 367738,40 | SACE P | Заказ | 4 недели |  |  | 01.02.2018 |  | изменилась цена | 353594,62 | Силовые автоматические выключатели | Автоматические выключатели воздушные | E2.2 |  | 8015644761837 | 59.000 | KG | 159.140 | CDM
1SDA072334R1 |  | Выключатель автоматический выкатной E2.2B 1600 Ekip Touch LI 3p WMP | 1 | ST | 342829,27 | 342829,27 | SACE P | Заказ | 4 недели |  |  | 01.02.2018 |  | изменилась цена | 329643,53 | Силовые автоматические выключатели | Автоматические выключатели воздушные | E2.2 |  | 8015644761844 | 59.000 | KG | 159.140 | CDM
1SDA072335R1 |  | Выключатель автоматический выкатной E2.2B 1600 Ekip Touch LSI 3p WMP | 1 | ST | 346247,27 | 346247,27 | SACE P | Заказ | 4 недели |  |  | 01.02.2018 |  | изменилась цена | 332930,07 | Силовые автоматические выключатели | Автоматические выключатели воздушные | E2.2 |  | 8015644761851 | 59.000 | KG | 159.140 | CDM
1SDA072336R1 |  | Выключатель автоматический выкатной E2.2B 1600 Ekip Touch LSIG 3p WMP | 1 | ST | 390064,71 | 390064,71 | SACE P | Заказ | 4 недели |  |  | 01.02.2018 |  | изменилась цена | 375062,22 | Силовые автоматические выключатели | Автоматические выключатели воздушные | E2.2 |  | 8015644761868 | 59.000 | KG | 159.140 | CDM
1SDA072337R1 |  | Выключатель автоматический выкатной E2.2B 1600 Ekip G Touch LSIG 3p WMP | 1 | ST | 445248,43 | 445248,43 | SACE P | Заказ | 4 недели |  |  | 01.02.2018 |  | изменилась цена | 428123,49 | Силовые автоматические выключатели | Автоматические выключатели воздушные | E2.2 |  | 8015644761875 | 59.000 | KG | 159.140 | CDM
1SDA072338R1 |  | Выключатель автоматический выкатной E2.2B 1600 Ekip Hi-Touch LSI 3p WMP | 1 | ST | 592936,90 | 592936,90 | SACE P | Заказ | 4 недели |  |  | 01.02.2018 |  | изменилась цена | 570131,63 | Силовые автоматические выключатели | Автоматические выключатели воздушные | E2.2 |  | 8015644761882 | 59.000 | KG | 159.140 | CDM
1SDA072339R1 |  | Выключатель автоматический выкатной E2.2B 1600 Ekip Hi-Touch LSIG 3p WMP | 1 | ST | 655830,92 | 655830,92 | SACE P | Заказ | 4 недели |  |  | 01.02.2018 |  | изменилась цена | 630606,65 | Силовые автоматические выключатели | Автоматические выключатели воздушные | E2.2 |  | 8015644761899 | 59.000 | KG | 159.140 | CDM
1SDA072340R1 |  | Выключатель автоматический выкатной E2.2B 1600 Ekip G Hi-Touch LSIG 3p WMP | 1 | ST | 731936,11 | 731936,11 | SACE P | Заказ | 4 недели |  |  | 01.02.2018 |  | изменилась цена | 703784,72 | Силовые автоматические выключатели | Автоматические выключатели воздушные | E2.2 |  | 8015644761905 | 59.000 | KG | 159.140 | CDM
1SDA072341R1 |  | Выключатель автоматический выкатной E2.2N 1600 Ekip Dip LI 3p WMP | 1 | ST | 344317,36 | 344317,36 | SACE P | Заказ | 4 недели |  |  | 01.02.2018 |  | изменилась цена | 334288,70 | Силовые автоматические выключатели | Автоматические выключатели воздушные | E2.2 |  | 8015644761912 | 59.000 | KG | 159.140 | CDM
1SDA072342R1 |  | Выключатель автоматический выкатной E2.2N 1600 Ekip Dip LSI 3p WMP | 1 | ST | 345662,15 | 345662,15 | SACE P | Заказ | 4 недели |  |  | 01.02.2018 |  | изменилась цена | 335594,32 | Силовые автоматические выключатели | Автоматические выключатели воздушные | E2.2 |  | 8015644761929 | 59.000 | KG | 159.140 | CDM
1SDA072343R1 |  | Выключатель автоматический выкатной E2.2N 1600 Ekip Dip LSIG 3p WMP | 1 | ST | 381027,15 | 381027,15 | SACE P | Заказ | 4 недели |  |  | 01.02.2018 |  | изменилась цена | 369929,27 | Силовые автоматические выключатели | Автоматические выключатели воздушные | E2.2 |  | 8015644761936 | 59.000 | KG | 159.140 | CDM
1SDA072344R1 |  | Выключатель автоматический выкатной E2.2N 1600 Ekip Touch LI 3p WMP | 1 | ST | 347539,96 | 347539,96 | SACE P | Заказ | 4 недели |  |  | 01.02.2018 |  | изменилась цена | 337417,44 | Силовые автоматические выключатели | Автоматические выключатели воздушные | E2.2 |  | 8015644761943 | 59.000 | KG | 159.140 | CDM
1SDA072345R1 |  | Выключатель автоматический выкатной E2.2N 1600 Ekip Touch LSI 3p WMP | 1 | ST | 350770,89 | 350770,89 | SACE P | D | 4 недели |  |  | 01.02.2018 |  | изменилась цена | 340554,26 | Силовые автоматические выключатели | Автоматические выключатели воздушные | E2.2 |  | 8015644761950 | 59.000 | KG | 159.140 | CDM
1SDA072346R1 |  | Выключатель автоматический выкатной E2.2N 1600 Ekip Touch LSIG 3p WMP | 1 | ST | 391656,57 | 391656,57 | SACE P | Заказ | 4 недели |  |  | 01.02.2018 |  | изменилась цена | 380249,10 | Силовые автоматические выключатели | Автоматические выключатели воздушные | E2.2 |  | 8015644761967 | 59.000 | KG | 159.140 | CDM
1SDA072347R1 |  | Выключатель автоматический выкатной E2.2N 1600 Ekip G Touch LSIG 3p WMP | 1 | ST | 435163,59 | 435163,59 | SACE P | Заказ | 4 недели |  |  | 01.02.2018 |  | изменилась цена | 422488,92 | Силовые автоматические выключатели | Автоматические выключатели воздушные | E2.2 |  | 8015644761974 | 59.000 | KG | 159.140 | CDM
1SDA072348R1 |  | Выключатель автоматический выкатной E2.2N 1600 Ekip Hi-Touch LSI 3p WMP | 1 | ST | 581263,25 | 581263,25 | SACE P | Заказ | 4 недели |  |  | 01.02.2018 |  | изменилась цена | 564333,25 | Силовые автоматические выключатели | Автоматические выключатели воздушные | E2.2 |  | 8015644761981 | 59.000 | KG | 159.140 | CDM
1SDA072349R1 |  | Выключатель автоматический выкатной E2.2N 1600 Ekip Hi-Touch LSIG 3p WMP | 1 | ST | 640216,88 | 640216,88 | SACE P | Заказ | 4 недели |  |  | 01.02.2018 |  | изменилась цена | 621569,79 | Силовые автоматические выключатели | Автоматические выключатели воздушные | E2.2 |  | 8015644761998 | 59.000 | KG | 159.140 | CDM
1SDA072350R1 |  | Выключатель автоматический выкатной E2.2N 1600 Ekip G Hi-Touch LSIG 3p WMP | 1 | ST | 706079,37 | 706079,37 | SACE P | Заказ | 4 недели |  |  | 01.02.2018 |  | изменилась цена | 685513,95 | Силовые автоматические выключатели | Автоматические выключатели воздушные | E2.2 |  | 8015644762001 | 59.000 | KG | 159.140 | CDM
1SDA072351R1 |  | Выключатель автоматический выкатной E2.2S 1600 Ekip Dip LI 3p WMP | 1 | ST | 367028,22 | 367028,22 | SACE P | Заказ | 4 недели |  |  | 01.02.2018 |  | изменилась цена | 349550,69 | Силовые автоматические выключатели | Автоматические выключатели воздушные | E2.2 |  | 8015644762018 | 59.000 | KG | 159.140 | CDM
1SDA072352R1 |  | Выключатель автоматический выкатной E2.2S 1600 Ekip Dip LSI 3p WMP | 1 | ST | 369243,61 | 369243,61 | SACE P | Заказ | 4 недели |  |  | 01.02.2018 |  | изменилась цена | 351660,58 | Силовые автоматические выключатели | Автоматические выключатели воздушные | E2.2 |  | 8015644762025 | 59.000 | KG | 159.140 | CDM
1SDA072353R1 |  | Выключатель автоматический выкатной E2.2S 1600 Ekip Dip LSIG 3p WMP | 1 | ST | 403570,65 | 403570,65 | SACE P | Заказ | 4 недели |  |  | 01.02.2018 |  | изменилась цена | 384353,00 | Силовые автоматические выключатели | Автоматические выключатели воздушные | E2.2 |  | 8015644762032 | 59.000 | KG | 159.140 | CDM
1SDA072354R1 |  | Выключатель автоматический выкатной E2.2S 1600 Ekip Touch LI 3p WMP | 1 | ST | 369310,36 | 369310,36 | SACE P | Заказ | 4 недели |  |  | 01.02.2018 |  | изменилась цена | 351724,15 | Силовые автоматические выключатели | Автоматические выключатели воздушные | E2.2 |  | 8015644762049 | 59.000 | KG | 159.140 | CDM
1SDA072355R1 |  | Выключатель автоматический выкатной E2.2S 1600 Ekip Touch LSI 3p WMP | 1 | ST | 374239,52 | 374239,52 | SACE P | Заказ | 4 недели |  |  | 01.02.2018 |  | изменилась цена | 356418,59 | Силовые автоматические выключатели | Автоматические выключатели воздушные | E2.2 |  | 8015644762056 | 59.000 | KG | 159.140 | CDM
1SDA072356R1 |  | Выключатель автоматический выкатной E2.2S 1600 Ekip Touch LSIG 3p WMP | 1 | ST | 413974,84 | 413974,84 | SACE P | Заказ | 4 недели |  |  | 01.02.2018 |  | изменилась цена | 394261,75 | Силовые автоматические выключатели | Автоматические выключатели воздушные | E2.2 |  | 8015644762063 | 59.000 | KG | 159.140 | CDM
1SDA072357R1 |  | Выключатель автоматический выкатной E2.2S 1600 Ekip G Touch LSIG 3p WMP | 1 | ST | 473410,25 | 473410,25 | SACE P | Заказ | 4 недели |  |  | 01.02.2018 |  | изменилась цена | 450866,90 | Силовые автоматические выключатели | Автоматические выключатели воздушные | E2.2 |  | 8015644762070 | 59.000 | KG | 159.140 | CDM
1SDA072358R1 |  | Выключатель автоматический выкатной E2.2S 1600 Ekip Hi-Touch LSI 3p WMP | 1 | ST | 609743,23 | 609743,23 | SACE P | Заказ | 4 недели |  |  | 01.02.2018 |  | изменилась цена | 580707,84 | Силовые автоматические выключатели | Автоматические выключатели воздушные | E2.2 |  | 8015644762087 | 59.000 | KG | 159.140 | CDM
1SDA072359R1 |  | Выключатель автоматический выкатной E2.2S 1600 Ekip Hi-Touch LSIG 3p WMP | 1 | ST | 670842,51 | 670842,51 | SACE P | Заказ | 4 недели |  |  | 01.02.2018 |  | изменилась цена | 638897,63 | Силовые автоматические выключатели | Автоматические выключатели воздушные | E2.2 |  | 8015644762094 | 59.000 | KG | 159.140 | CDM
1SDA072360R1 |  | Выключатель автоматический выкатной E2.2S 1600 Ekip G Hi-Touch LSIG 3p WMP | 1 | ST | 748706,51 | 748706,51 | SACE P | Заказ | 4 недели |  |  | 01.02.2018 |  | изменилась цена | 713053,82 | Силовые автоматические выключатели | Автоматические выключатели воздушные | E2.2 |  | 8015644762100 | 59.000 | KG | 159.140 | CDM
1SDA072361R1 |  | Выключатель автоматический выкатной E2.2H 1600 Ekip Dip LI 3p WMP | 1 | ST | 408088,21 | 408088,21 | SACE P | Заказ | 4 недели |  |  | 01.02.2018 |  | изменилась цена | 388655,44 | Силовые автоматические выключатели | Автоматические выключатели воздушные | E2.2 |  | 8015644762117 | 59.000 | KG | 159.140 | CDM
1SDA072362R1 |  | Выключатель автоматический выкатной E2.2H 1600 Ekip Dip LSI 3p WMP | 1 | ST | 412006,43 | 412006,43 | SACE P | Заказ | 4 недели |  |  | 01.02.2018 |  | изменилась цена | 392387,08 | Силовые автоматические выключатели | Автоматические выключатели воздушные | E2.2 |  | 8015644762124 | 59.000 | KG | 159.140 | CDM
1SDA072363R1 |  | Выключатель автоматический выкатной E2.2H 1600 Ekip Dip LSIG 3p WMP | 1 | ST | 446441,89 | 446441,89 | SACE P | Заказ | 4 недели |  |  | 01.02.2018 |  | изменилась цена | 425182,75 | Силовые автоматические выключатели | Автоматические выключатели воздушные | E2.2 |  | 8015644762131 | 59.000 | KG | 159.140 | CDM
1SDA072364R1 |  | Выключатель автоматический выкатной E2.2H 1600 Ekip Touch LI 3p WMP | 1 | ST | 412870,61 | 412870,61 | SACE P | Заказ | 4 недели |  |  | 01.02.2018 |  | изменилась цена | 393210,10 | Силовые автоматические выключатели | Автоматические выключатели воздушные | E2.2 |  | 8015644762148 | 59.000 | KG | 159.140 | CDM
1SDA072365R1 |  | Выключатель автоматический выкатной E2.2H 1600 Ekip Touch LSI 3p WMP | 1 | ST | 415404,50 | 415404,50 | SACE P | Заказ | 4 недели |  |  | 01.02.2018 |  | изменилась цена | 395623,33 | Силовые автоматические выключатели | Автоматические выключатели воздушные | E2.2 |  | 8015644762155 | 59.000 | KG | 159.140 | CDM
1SDA072366R1 |  | Выключатель автоматический выкатной E2.2H 1600 Ekip Touch LSIG 3p WMP | 1 | ST | 464555,97 | 464555,97 | SACE P | Заказ | 4 недели |  |  | 01.02.2018 |  | изменилась цена | 442434,26 | Силовые автоматические выключатели | Автоматические выключатели воздушные | E2.2 |  | 8015644762162 | 59.000 | KG | 159.140 | CDM
1SDA072367R1 |  | Выключатель автоматический выкатной E2.2H 1600 Ekip G Touch LSIG 3p WMP | 1 | ST | 518333,83 | 518333,83 | SACE P | Заказ | 4 недели |  |  | 01.02.2018 |  | изменилась цена | 493651,27 | Силовые автоматические выключатели | Автоматические выключатели воздушные | E2.2 |  | 8015644762179 | 59.000 | KG | 159.140 | CDM
1SDA072368R1 |  | Выключатель автоматический выкатной E2.2H 1600 Ekip Hi-Touch LSI 3p WMP | 1 | ST | 652151,02 | 652151,02 | SACE P | Заказ | 4 недели |  |  | 01.02.2018 |  | изменилась цена | 621096,21 | Силовые автоматические выключатели | Автоматические выключатели воздушные | E2.2 |  | 8015644762186 | 59.000 | KG | 159.140 | CDM
1SDA072369R1 |  | Выключатель автоматический выкатной E2.2H 1600 Ekip Hi-Touch LSIG 3p WMP | 1 | ST | 707293,76 | 707293,76 | SACE P | Заказ | 4 недели |  |  | 01.02.2018 |  | изменилась цена | 673613,10 | Силовые автоматические выключатели | Автоматические выключатели воздушные | E2.2 |  | 8015644762193 | 59.000 | KG | 159.140 | CDM
1SDA072370R1 |  | Выключатель автоматический выкатной E2.2H 1600 Ekip G Hi-Touch LSIG 3p WMP | 1 | ST | 777899,58 | 777899,58 | SACE P | Заказ | 4 недели |  |  | 01.02.2018 |  | изменилась цена | 740856,74 | Силовые автоматические выключатели | Автоматические выключатели воздушные | E2.2 |  | 8015644762209 | 59.000 | KG | 159.140 | CDM
1SDA072371R1 |  | Выключатель автоматический выкатной E2.2B 2000 Ekip Dip LI 3p WMP | 1 | ST | 382102,33 | 382102,33 | SACE P | Заказ | 4 недели |  |  | 01.02.2018 |  | изменилась цена | 367406,09 | Силовые автоматические выключатели | Автоматические выключатели воздушные | E2.2 |  | 8015644762216 | 59.000 | KG | 159.140 | CDM
1SDA072372R1 |  | Выключатель автоматический выкатной E2.2B 2000 Ekip Dip LSI 3p WMP | 1 | ST | 383875,70 | 383875,70 | SACE P | Заказ | 4 недели |  |  | 01.02.2018 |  | изменилась цена | 369111,25 | Силовые автоматические выключатели | Автоматические выключатели воздушные | E2.2 |  | 8015644762223 | 59.000 | KG | 159.140 | CDM
1SDA072373R1 |  | Выключатель автоматический выкатной E2.2B 2000 Ekip Dip LSIG 3p WMP | 1 | ST | 411509,60 | 411509,60 | SACE P | Заказ | 4 недели |  |  | 01.02.2018 |  | изменилась цена | 395682,31 | Силовые автоматические выключатели | Автоматические выключатели воздушные | E2.2 |  | 8015644762230 | 59.000 | KG | 159.140 | CDM
1SDA072374R1 |  | Выключатель автоматический выкатной E2.2B 2000 Ekip Touch LI 3p WMP | 1 | ST | 384667,20 | 384667,20 | SACE P | Заказ | 4 недели |  |  | 01.02.2018 |  | изменилась цена | 369872,31 | Силовые автоматические выключатели | Автоматические выключатели воздушные | E2.2 |  | 8015644762247 | 59.000 | KG | 159.140 | CDM
1SDA072375R1 |  | Выключатель автоматический выкатной E2.2B 2000 Ekip Touch LSI 3p WMP | 1 | ST | 388564,13 | 388564,13 | SACE P | Заказ | 4 недели |  |  | 01.02.2018 |  | изменилась цена | 373619,36 | Силовые автоматические выключатели | Автоматические выключатели воздушные | E2.2 |  | 8015644762254 | 59.000 | KG | 159.140 | CDM
1SDA072376R1 |  | Выключатель автоматический выкатной E2.2B 2000 Ekip Touch LSIG 3p WMP | 1 | ST | 430395,27 | 430395,27 | SACE P | Заказ | 4 недели |  |  | 01.02.2018 |  | изменилась цена | 413841,61 | Силовые автоматические выключатели | Автоматические выключатели воздушные | E2.2 |  | 8015644762261 | 59.000 | KG | 159.140 | CDM
1SDA072377R1 |  | Выключатель автоматический выкатной E2.2B 2000 Ekip G Touch LSIG 3p WMP | 1 | ST | 477270,39 | 477270,39 | SACE P | Заказ | 4 недели |  |  | 01.02.2018 |  | изменилась цена | 458913,84 | Силовые автоматические выключатели | Автоматические выключатели воздушные | E2.2 |  | 8015644762278 | 59.000 | KG | 159.140 | CDM
1SDA072378R1 |  | Выключатель автоматический выкатной E2.2B 2000 Ekip Hi-Touch LSI 3p WMP | 1 | ST | 606089,40 | 606089,40 | SACE P | Заказ | 4 недели |  |  | 01.02.2018 |  | изменилась цена | 582778,27 | Силовые автоматические выключатели | Автоматические выключатели воздушные | E2.2 |  | 8015644762285 | 59.000 | KG | 159.140 | CDM
1SDA072379R1 |  | Выключатель автоматический выкатной E2.2B 2000 Ekip Hi-Touch LSIG 3p WMP | 1 | ST | 668502,96 | 668502,96 | SACE P | Заказ | 4 недели |  |  | 01.02.2018 |  | изменилась цена | 642791,31 | Силовые автоматические выключатели | Автоматические выключатели воздушные | E2.2 |  | 8015644762292 | 59.000 | KG | 159.140 | CDM
1SDA072380R1 |  | Выключатель автоматический выкатной E2.2B 2000 Ekip G Hi-Touch LSIG 3p WMP | 1 | ST | 744353,68 | 744353,68 | SACE P | Заказ | 4 недели |  |  | 01.02.2018 |  | изменилась цена | 715724,69 | Силовые автоматические выключатели | Автоматические выключатели воздушные | E2.2 |  | 8015644762308 | 59.000 | KG | 159.140 | CDM
1SDA072381R1 |  | Выключатель автоматический выкатной E2.2N 2000 Ekip Dip LI 3p WMP | 1 | ST | 377873,48 | 377873,48 | SACE P | Заказ | 4 недели |  |  | 01.02.2018 |  | изменилась цена | 366867,46 | Силовые автоматические выключатели | Автоматические выключатели воздушные | E2.2 |  | 8015644762315 | 59.000 | KG | 159.140 | CDM
1SDA072382R1 |  | Выключатель автоматический выкатной E2.2N 2000 Ekip Dip LSI 3p WMP | 1 | ST | 382050,08 | 382050,08 | SACE P | Заказ | 4 недели |  |  | 01.02.2018 |  | изменилась цена | 370922,41 | Силовые автоматические выключатели | Автоматические выключатели воздушные | E2.2 |  | 8015644762322 | 59.000 | KG | 159.140 | CDM
1SDA072383R1 |  | Выключатель автоматический выкатной E2.2N 2000 Ekip Dip LSIG 3p WMP | 1 | ST | 418231,95 | 418231,95 | SACE P | Заказ | 4 недели |  |  | 01.02.2018 |  | изменилась цена | 406050,44 | Силовые автоматические выключатели | Автоматические выключатели воздушные | E2.2 |  | 8015644762339 | 59.000 | KG | 159.140 | CDM
1SDA072384R1 |  | Выключатель автоматический выкатной E2.2N 2000 Ekip Touch LI 3p WMP | 1 | ST | 386797,08 | 386797,08 | SACE P | Заказ | 4 недели |  |  | 01.02.2018 |  | изменилась цена | 375531,15 | Силовые автоматические выключатели | Автоматические выключатели воздушные | E2.2 |  | 8015644762346 | 59.000 | KG | 159.140 | CDM
1SDA072385R1 |  | Выключатель автоматический выкатной E2.2N 2000 Ekip Touch LSI 3p WMP | 1 | ST | 385072,59 | 385072,59 | SACE P | C | 4 недели |  |  | 01.02.2018 |  | изменилась цена | 373856,88 | Силовые автоматические выключатели | Автоматические выключатели воздушные | E2.2 |  | 8015644762353 | 59.000 | KG | 159.140 | CDM
1SDA072386R1 |  | Выключатель автоматический выкатной E2.2N 2000 Ekip Touch LSIG 3p WMP | 1 | ST | 435626,33 | 435626,33 | SACE P | Заказ | 4 недели |  |  | 01.02.2018 |  | изменилась цена | 422938,18 | Силовые автоматические выключатели | Автоматические выключатели воздушные | E2.2 |  | 8015644762360 | 59.000 | KG | 159.140 | CDM
1SDA072387R1 |  | Выключатель автоматический выкатной E2.2N 2000 Ekip G Touch LSIG 3p WMP | 1 | ST | 486559,91 | 486559,91 | SACE P | Заказ | 4 недели |  |  | 01.02.2018 |  | изменилась цена | 472388,26 | Силовые автоматические выключатели | Автоматические выключатели воздушные | E2.2 |  | 8015644762377 | 59.000 | KG | 159.140 | CDM
1SDA072388R1 |  | Выключатель автоматический выкатной E2.2N 2000 Ekip Hi-Touch LSI 3p WMP | 1 | ST | 619639,38 | 619639,38 | SACE P | Заказ | 4 недели |  |  | 01.02.2018 |  | изменилась цена | 601591,63 | Силовые автоматические выключатели | Автоматические выключатели воздушные | E2.2 |  | 8015644762384 | 59.000 | KG | 159.140 | CDM
1SDA072389R1 |  | Выключатель автоматический выкатной E2.2N 2000 Ekip Hi-Touch LSIG 3p WMP | 1 | ST | 672126,96 | 672126,96 | SACE P | Заказ | 4 недели |  |  | 01.02.2018 |  | изменилась цена | 652550,45 | Силовые автоматические выключатели | Автоматические выключатели воздушные | E2.2 |  | 8015644762391 | 59.000 | KG | 159.140 | CDM
1SDA072390R1 |  | Выключатель автоматический выкатной E2.2N 2000 Ekip G Hi-Touch LSIG 3p WMP | 1 | ST | 746970,50 | 746970,50 | SACE P | Заказ | 4 недели |  |  | 01.02.2018 |  | изменилась цена | 725214,08 | Силовые автоматические выключатели | Автоматические выключатели воздушные | E2.2 |  | 8015644762407 | 59.000 | KG | 159.140 | CDM
1SDA072391R1 |  | Выключатель автоматический выкатной E2.2S 2000 Ekip Dip LI 3p WMP | 1 | ST | 410033,81 | 410033,81 | SACE P | Заказ | 4 недели |  |  | 01.02.2018 |  | изменилась цена | 390508,39 | Силовые автоматические выключатели | Автоматические выключатели воздушные | E2.2 |  | 8015644762414 | 59.000 | KG | 159.140 | CDM
1SDA072392R1 |  | Выключатель автоматический выкатной E2.2S 2000 Ekip Dip LSI 3p WMP | 1 | ST | 413439,35 | 413439,35 | SACE P | Заказ | 4 недели |  |  | 01.02.2018 |  | изменилась цена | 393751,76 | Силовые автоматические выключатели | Автоматические выключатели воздушные | E2.2 |  | 8015644762421 | 59.000 | KG | 159.140 | CDM
1SDA072393R1 |  | Выключатель автоматический выкатной E2.2S 2000 Ekip Dip LSIG 3p WMP | 1 | ST | 451512,81 | 451512,81 | SACE P | Заказ | 4 недели |  |  | 01.02.2018 |  | изменилась цена | 430012,20 | Силовые автоматические выключатели | Автоматические выключатели воздушные | E2.2 |  | 8015644762438 | 59.000 | KG | 159.140 | CDM
1SDA072394R1 |  | Выключатель автоматический выкатной E2.2S 2000 Ekip Touch LI 3p WMP | 1 | ST | 411153,98 | 411153,98 | SACE P | Заказ | 4 недели |  |  | 01.02.2018 |  | изменилась цена | 391575,22 | Силовые автоматические выключатели | Автоматические выключатели воздушные | E2.2 |  | 8015644762445 | 59.000 | KG | 159.140 | CDM
1SDA072395R1 |  | Выключатель автоматический выкатной E2.2S 2000 Ekip Touch LSI 3p WMP | 1 | ST | 417165,95 | 417165,95 | SACE P | Заказ | 4 недели |  |  | 01.02.2018 |  | изменилась цена | 397300,90 | Силовые автоматические выключатели | Автоматические выключатели воздушные | E2.2 |  | 8015644762452 | 59.000 | KG | 159.140 | CDM
1SDA072396R1 |  | Выключатель автоматический выкатной E2.2S 2000 Ekip Touch LSIG 3p WMP | 1 | ST | 455965,16 | 455965,16 | SACE P | Заказ | 4 недели |  |  | 01.02.2018 |  | изменилась цена | 434252,53 | Силовые автоматические выключатели | Автоматические выключатели воздушные | E2.2 |  | 8015644762469 | 59.000 | KG | 159.140 | CDM
1SDA072397R1 |  | Выключатель автоматический выкатной E2.2S 2000 Ekip G Touch LSIG 3p WMP | 1 | ST | 509353,56 | 509353,56 | SACE P | Заказ | 4 недели |  |  | 01.02.2018 |  | изменилась цена | 485098,63 | Силовые автоматические выключатели | Автоматические выключатели воздушные | E2.2 |  | 8015644762476 | 59.000 | KG | 159.140 | CDM
1SDA072398R1 |  | Выключатель автоматический выкатной E2.2S 2000 Ekip Hi-Touch LSI 3p WMP | 1 | ST | 649343,48 | 649343,48 | SACE P | Заказ | 4 недели |  |  | 01.02.2018 |  | изменилась цена | 618422,36 | Силовые автоматические выключатели | Автоматические выключатели воздушные | E2.2 |  | 8015644762483 | 59.000 | KG | 159.140 | CDM
1SDA072399R1 |  | Выключатель автоматический выкатной E2.2S 2000 Ekip Hi-Touch LSIG 3p WMP | 1 | ST | 705057,72 | 705057,72 | SACE P | Заказ | 4 недели |  |  | 01.02.2018 |  | изменилась цена | 671483,54 | Силовые автоматические выключатели | Автоматические выключатели воздушные | E2.2 |  | 8015644762490 | 59.000 | KG | 159.140 | CDM
1SDA072400R1 |  | Выключатель автоматический выкатной E2.2S 2000 Ekip G Hi-Touch LSIG 3p WMP | 1 | ST | 782950,49 | 782950,49 | SACE P | Заказ | 4 недели |  |  | 01.02.2018 |  | изменилась цена | 745667,13 | Силовые автоматические выключатели | Автоматические выключатели воздушные | E2.2 |  | 8015644762506 | 59.000 | KG | 159.140 | CDM
1SDA072401R1 |  | Выключатель автоматический выкатной E2.2H 2000 Ekip Dip LI 3p WMP | 1 | ST | 454226,30 | 454226,30 | SACE P | Заказ | 4 недели |  |  | 01.02.2018 |  | изменилась цена | 432596,48 | Силовые автоматические выключатели | Автоматические выключатели воздушные | E2.2 |  | 8015644762513 | 59.000 | KG | 159.140 | CDM
1SDA072402R1 |  | Выключатель автоматический выкатной E2.2H 2000 Ekip Dip LSI 3p WMP | 1 | ST | 459135,31 | 459135,31 | SACE P | Заказ | 4 недели |  |  | 01.02.2018 |  | изменилась цена | 437271,72 | Силовые автоматические выключатели | Автоматические выключатели воздушные | E2.2 |  | 8015644762520 | 59.000 | KG | 159.140 | CDM
1SDA072403R1 |  | Выключатель автоматический выкатной E2.2H 2000 Ekip Dip LSIG 3p WMP | 1 | ST | 491557,98 | 491557,98 | SACE P | Заказ | 4 недели |  |  | 01.02.2018 |  | изменилась цена | 468150,46 | Силовые автоматические выключатели | Автоматические выключатели воздушные | E2.2 |  | 8015644762537 | 59.000 | KG | 159.140 | CDM
1SDA072404R1 |  | Выключатель автоматический выкатной E2.2H 2000 Ekip Touch LI 3p WMP | 1 | ST | 461651,58 | 461651,58 | SACE P | Заказ | 4 недели |  |  | 01.02.2018 |  | изменилась цена | 439668,17 | Силовые автоматические выключатели | Автоматические выключатели воздушные | E2.2 |  | 8015644762544 | 59.000 | KG | 159.140 | CDM
1SDA072405R1 |  | Выключатель автоматический выкатной E2.2H 2000 Ekip Touch LSI 3p WMP | 1 | ST | 464106,03 | 464106,03 | SACE P | Заказ | 4 недели |  |  | 01.02.2018 |  | изменилась цена | 442005,74 | Силовые автоматические выключатели | Автоматические выключатели воздушные | E2.2 |  | 8015644762551 | 59.000 | KG | 159.140 | CDM
1SDA072406R1 |  | Выключатель автоматический выкатной E2.2H 2000 Ekip Touch LSIG 3p WMP | 1 | ST | 506716,27 | 506716,27 | SACE P | Заказ | 4 недели |  |  | 01.02.2018 |  | изменилась цена | 482586,92 | Силовые автоматические выключатели | Автоматические выключатели воздушные | E2.2 |  | 8015644762568 | 59.000 | KG | 159.140 | CDM
1SDA072407R1 |  | Выключатель автоматический выкатной E2.2H 2000 Ekip G Touch LSIG 3p WMP | 1 | ST | 564420,36 | 564420,36 | SACE P | Заказ | 4 недели |  |  | 01.02.2018 |  | изменилась цена | 537543,20 | Силовые автоматические выключатели | Автоматические выключатели воздушные | E2.2 |  | 8015644762575 | 59.000 | KG | 159.140 | CDM
1SDA072408R1 |  | Выключатель автоматический выкатной E2.2H 2000 Ekip Hi-Touch LSI 3p WMP | 1 | ST | 685708,32 | 685708,32 | SACE P | Заказ | 4 недели |  |  | 01.02.2018 |  | изменилась цена | 653055,54 | Силовые автоматические выключатели | Автоматические выключатели воздушные | E2.2 |  | 8015644762582 | 59.000 | KG | 159.140 | CDM
1SDA072409R1 |  | Выключатель автоматический выкатной E2.2H 2000 Ekip Hi-Touch LSIG 3p WMP | 1 | ST | 747767,56 | 747767,56 | SACE P | Заказ | 4 недели |  |  | 01.02.2018 |  | изменилась цена | 712159,58 | Силовые автоматические выключатели | Автоматические выключатели воздушные | E2.2 |  | 8015644762599 | 59.000 | KG | 159.140 | CDM
1SDA072410R1 |  | Выключатель автоматический выкатной E2.2H 2000 Ekip G Hi-Touch LSIG 3p WMP | 1 | ST | 819498,18 | 819498,18 | SACE P | Заказ | 4 недели |  |  | 01.02.2018 |  | изменилась цена | 780474,46 | Силовые автоматические выключатели | Автоматические выключатели воздушные | E2.2 |  | 8015644762605 | 59.000 | KG | 159.140 | CDM
1SDA072411R1 |  | Выключатель автоматический выкатной E2.2N 2500 Ekip Dip LI 3p WMP | 1 | ST | 501513,68 | 501513,68 | SACE P | Заказ | 4 недели |  |  | 01.02.2018 |  | изменилась цена | 486906,49 | Силовые автоматические выключатели | Автоматические выключатели воздушные | E2.2 |  | 8015644762612 | 59.000 | KG | 190.040 | CDM
1SDA072412R1 |  | Выключатель автоматический выкатной E2.2N 2500 Ekip Dip LSI 3p WMP | 1 | ST | 503485,65 | 503485,65 | SACE P | Заказ | 4 недели |  |  | 01.02.2018 |  | изменилась цена | 488821,02 | Силовые автоматические выключатели | Автоматические выключатели воздушные | E2.2 |  | 8015644762629 | 59.000 | KG | 190.040 | CDM
1SDA072413R1 |  | Выключатель автоматический выкатной E2.2N 2500 Ekip Dip LSIG 3p WMP | 1 | ST | 538021,99 | 538021,99 | SACE P | Заказ | 4 недели |  |  | 01.02.2018 |  | изменилась цена | 522351,45 | Силовые автоматические выключатели | Автоматические выключатели воздушные | E2.2 |  | 8015644762636 | 59.000 | KG | 190.040 | CDM
1SDA072414R1 |  | Выключатель автоматический выкатной E2.2N 2500 Ekip Touch LI 3p WMP | 1 | ST | 503945,12 | 503945,12 | SACE P | Заказ | 4 недели |  |  | 01.02.2018 |  | изменилась цена | 489267,11 | Силовые автоматические выключатели | Автоматические выключатели воздушные | E2.2 |  | 8015644762643 | 59.000 | KG | 190.040 | CDM
1SDA072415R1 | SAC 1SDA0 72415 R1 | Выключатель автоматический выкатной E2.2N 2500 Ekip Touch LSI 3p WMP | 1 | ST | 508424,84 | 508424,84 | SACE P | C | 4 недели |  |  | 01.02.2018 |  | изменилась цена | 493616,35 | Силовые автоматические выключатели | Автоматические выключатели воздушные | E2.2 |  | 8015644762650 | 59.000 | KG | 190.040 | CDM
1SDA072416R1 |  | Выключатель автоматический выкатной E2.2N 2500 Ekip Touch LSIG 3p WMP | 1 | ST | 566792,26 | 566792,26 | SACE P | Заказ | 4 недели |  |  | 01.02.2018 |  | изменилась цена | 550283,75 | Силовые автоматические выключатели | Автоматические выключатели воздушные | E2.2 |  | 8015644762667 | 59.000 | KG | 190.040 | CDM
1SDA072417R1 |  | Выключатель автоматический выкатной E2.2N 2500 Ekip G Touch LSIG 3p WMP | 1 | ST | 603270,81 | 603270,81 | SACE P | Заказ | 4 недели |  |  | 01.02.2018 |  | изменилась цена | 585699,82 | Силовые автоматические выключатели | Автоматические выключатели воздушные | E2.2 |  | 8015644762674 | 59.000 | KG | 190.040 | CDM
1SDA072418R1 |  | Выключатель автоматический выкатной E2.2N 2500 Ekip Hi-Touch LSI 3p WMP | 1 | ST | 739446,02 | 739446,02 | SACE P | Заказ | 4 недели |  |  | 01.02.2018 |  | изменилась цена | 717908,76 | Силовые автоматические выключатели | Автоматические выключатели воздушные | E2.2 |  | 8015644762681 | 59.000 | KG | 190.040 | CDM
1SDA072419R1 |  | Выключатель автоматический выкатной E2.2N 2500 Ekip Hi-Touch LSIG 3p WMP | 1 | ST | 799108,83 | 799108,83 | SACE P | Заказ | 4 недели |  |  | 01.02.2018 |  | изменилась цена | 775833,82 | Силовые автоматические выключатели | Автоматические выключатели воздушные | E2.2 |  | 8015644762698 | 59.000 | KG | 190.040 | CDM
1SDA072420R1 |  | Выключатель автоматический выкатной E2.2N 2500 Ekip G Hi-Touch LSIG 3p WMP | 1 | ST | 837171,23 | 837171,23 | SACE P | Заказ | 4 недели |  |  | 01.02.2018 |  | изменилась цена | 812787,60 | Силовые автоматические выключатели | Автоматические выключатели воздушные | E2.2 |  | 8015644762704 | 59.000 | KG | 190.040 | CDM
1SDA072421R1 |  | Выключатель автоматический выкатной E2.2S 2500 Ekip Dip LI 3p WMP | 1 | ST | 574606,19 | 574606,19 | SACE P | Заказ | 4 недели |  |  | 01.02.2018 |  | изменилась цена | 547243,99 | Силовые автоматические выключатели | Автоматические выключатели воздушные | E2.2 |  | 8015644762711 | 59.000 | KG | 190.040 | CDM
1SDA072422R1 |  | Выключатель автоматический выкатной E2.2S 2500 Ekip Dip LSI 3p WMP | 1 | ST | 576688,56 | 576688,56 | SACE P | Заказ | 4 недели |  |  | 01.02.2018 |  | изменилась цена | 549227,20 | Силовые автоматические выключатели | Автоматические выключатели воздушные | E2.2 |  | 8015644762728 | 59.000 | KG | 190.040 | CDM
1SDA072423R1 |  | Выключатель автоматический выкатной E2.2S 2500 Ekip Dip LSIG 3p WMP | 1 | ST | 608109,86 | 608109,86 | SACE P | Заказ | 4 недели |  |  | 01.02.2018 |  | изменилась цена | 579152,25 | Силовые автоматические выключатели | Автоматические выключатели воздушные | E2.2 |  | 8015644762735 | 59.000 | KG | 190.040 | CDM
1SDA072424R1 |  | Выключатель автоматический выкатной E2.2S 2500 Ekip Touch LI 3p WMP | 1 | ST | 578476,13 | 578476,13 | SACE P | Заказ | 4 недели |  |  | 01.02.2018 |  | изменилась цена | 550929,65 | Силовые автоматические выключатели | Автоматические выключатели воздушные | E2.2 |  | 8015644762742 | 59.000 | KG | 190.040 | CDM
1SDA072425R1 |  | Выключатель автоматический выкатной E2.2S 2500 Ekip Touch LSI 3p WMP | 1 | ST | 585237,47 | 585237,47 | SACE P | Заказ | 4 недели |  |  | 01.02.2018 |  | изменилась цена | 557369,02 | Силовые автоматические выключатели | Автоматические выключатели воздушные | E2.2 |  | 8015644762759 | 59.000 | KG | 190.040 | CDM
1SDA072426R1 |  | Выключатель автоматический выкатной E2.2S 2500 Ekip Touch LSIG 3p WMP | 1 | ST | 616443,82 | 616443,82 | SACE P | Заказ | 4 недели |  |  | 01.02.2018 |  | изменилась цена | 587089,35 | Силовые автоматические выключатели | Автоматические выключатели воздушные | E2.2 |  | 8015644762766 | 59.000 | KG | 190.040 | CDM
1SDA072427R1 |  | Выключатель автоматический выкатной E2.2S 2500 Ekip G Touch LSIG 3p WMP | 1 | ST | 655247,80 | 655247,80 | SACE P | Заказ | 4 недели |  |  | 01.02.2018 |  | изменилась цена | 624045,52 | Силовые автоматические выключатели | Автоматические выключатели воздушные | E2.2 |  | 8015644762773 | 59.000 | KG | 190.040 | CDM
1SDA072428R1 |  | Выключатель автоматический выкатной E2.2S 2500 Ekip Hi-Touch LSI 3p WMP | 1 | ST | 824933,07 | 824933,07 | SACE P | Заказ | 4 недели |  |  | 01.02.2018 |  | изменилась цена | 785650,54 | Силовые автоматические выключатели | Автоматические выключатели воздушные | E2.2 |  | 8015644762780 | 59.000 | KG | 190.040 | CDM
1SDA072429R1 |  | Выключатель автоматический выкатной E2.2S 2500 Ekip Hi-Touch LSIG 3p WMP | 1 | ST | 885817,82 | 885817,82 | SACE P | Заказ | 4 недели |  |  | 01.02.2018 |  | изменилась цена | 843636,02 | Силовые автоматические выключатели | Автоматические выключатели воздушные | E2.2 |  | 8015644762797 | 59.000 | KG | 190.040 | CDM
1SDA072430R1 |  | Выключатель автоматический выкатной E2.2S 2500 Ekip G Hi-Touch LSIG 3p WMP | 1 | ST | 962957,12 | 962957,12 | SACE P | Заказ | 4 недели |  |  | 01.02.2018 |  | изменилась цена | 917102,02 | Силовые автоматические выключатели | Автоматические выключатели воздушные | E2.2 |  | 8015644762803 | 59.000 | KG | 190.040 | CDM
1SDA072431R1 |  | Выключатель автоматический выкатной E2.2H 2500 Ekip Dip LI 3p WMP | 1 | ST | 606077,08 | 606077,08 | SACE P | Заказ | 4 недели |  |  | 01.02.2018 |  | изменилась цена | 577216,27 | Силовые автоматические выключатели | Автоматические выключатели воздушные | E2.2 |  | 8015644762810 | 59.000 | KG | 190.040 | CDM
1SDA072432R1 |  | Выключатель автоматический выкатной E2.2H 2500 Ekip Dip LSI 3p WMP | 1 | ST | 611526,05 | 611526,05 | SACE P | Заказ | 4 недели |  |  | 01.02.2018 |  | изменилась цена | 582405,76 | Силовые автоматические выключатели | Автоматические выключатели воздушные | E2.2 |  | 8015644762827 | 59.000 | KG | 190.040 | CDM
1SDA072433R1 |  | Выключатель автоматический выкатной E2.2H 2500 Ekip Dip LSIG 3p WMP | 1 | ST | 626901,10 | 626901,10 | SACE P | Заказ | 4 недели |  |  | 01.02.2018 |  | изменилась цена | 597048,67 | Силовые автоматические выключатели | Автоматические выключатели воздушные | E2.2 |  | 8015644762834 | 59.000 | KG | 190.040 | CDM
1SDA072434R1 |  | Выключатель автоматический выкатной E2.2H 2500 Ekip Touch LI 3p WMP | 1 | ST | 609601,84 | 609601,84 | SACE P | Заказ | 4 недели |  |  | 01.02.2018 |  | изменилась цена | 580573,18 | Силовые автоматические выключатели | Автоматические выключатели воздушные | E2.2 |  | 8015644762841 | 59.000 | KG | 190.040 | CDM
1SDA072435R1 |  | Выключатель автоматический выкатной E2.2H 2500 Ekip Touch LSI 3p WMP | 1 | ST | 615117,13 | 615117,13 | SACE P | Заказ | 4 недели |  |  | 01.02.2018 |  | изменилась цена | 585825,84 | Силовые автоматические выключатели | Автоматические выключатели воздушные | E2.2 |  | 8015644762858 | 59.000 | KG | 190.040 | CDM
1SDA072436R1 |  | Выключатель автоматический выкатной E2.2H 2500 Ekip Touch LSIG 3p WMP | 1 | ST | 638691,02 | 638691,02 | SACE P | Заказ | 4 недели |  |  | 01.02.2018 |  | изменилась цена | 608277,16 | Силовые автоматические выключатели | Автоматические выключатели воздушные | E2.2 |  | 8015644762865 | 59.000 | KG | 190.040 | CDM
1SDA072437R1 |  | Выключатель автоматический выкатной E2.2H 2500 Ekip G Touch LSIG 3p WMP | 1 | ST | 672294,28 | 672294,28 | SACE P | Заказ | 4 недели |  |  | 01.02.2018 |  | изменилась цена | 640280,27 | Силовые автоматические выключатели | Автоматические выключатели воздушные | E2.2 |  | 8015644762872 | 59.000 | KG | 190.040 | CDM
1SDA072438R1 |  | Выключатель автоматический выкатной E2.2H 2500 Ekip Hi-Touch LSI 3p WMP | 1 | ST | 844085,10 | 844085,10 | SACE P | Заказ | 4 недели |  |  | 01.02.2018 |  | изменилась цена | 803890,57 | Силовые автоматические выключатели | Автоматические выключатели воздушные | E2.2 |  | 8015644762889 | 59.000 | KG | 190.040 | CDM
1SDA072439R1 |  | Выключатель автоматический выкатной E2.2H 2500 Ekip Hi-Touch LSIG 3p WMP | 1 | ST | 904152,48 | 904152,48 | SACE P | Заказ | 4 недели |  |  | 01.02.2018 |  | изменилась цена | 861097,60 | Силовые автоматические выключатели | Автоматические выключатели воздушные | E2.2 |  | 8015644762896 | 59.000 | KG | 190.040 | CDM
1SDA072440R1 |  | Выключатель автоматический выкатной E2.2H 2500 Ekip G Hi-Touch LSIG 3p WMP | 1 | ST | 981790,96 | 981790,96 | SACE P | Заказ | 4 недели |  |  | 01.02.2018 |  | изменилась цена | 935039,01 | Силовые автоматические выключатели | Автоматические выключатели воздушные | E2.2 |  | 8015644762902 | 59.000 | KG | 190.040 | CDM
1SDA072451R1 |  | Выключатель автоматический выкатной E4.2V 2000 Ekip Dip LI 3p WMP | 1 | ST | 503162,26 | 503162,26 | SACE P | Заказ | 4 недели |  |  | 01.02.2018 |  | изменилась цена | 479202,15 | Силовые автоматические выключатели | Автоматические выключатели воздушные | E4.2 |  | 8015644763015 | 80.000 | KG | 242.570 | CDM
1SDA072452R1 |  | Выключатель автоматический выкатной E4.2V 2000 Ekip Dip LSI 3p WMP | 1 | ST | 508067,84 | 508067,84 | SACE P | Заказ | 4 недели |  |  | 01.02.2018 |  | изменилась цена | 483874,13 | Силовые автоматические выключатели | Автоматические выключатели воздушные | E4.2 |  | 8015644763022 | 80.000 | KG | 242.570 | CDM
1SDA072453R1 |  | Выключатель автоматический выкатной E4.2V 2000 Ekip Dip LSIG 3p WMP | 1 | ST | 542572,85 | 542572,85 | SACE P | Заказ | 4 недели |  |  | 01.02.2018 |  | изменилась цена | 516736,05 | Силовые автоматические выключатели | Автоматические выключатели воздушные | E4.2 |  | 8015644763039 | 80.000 | KG | 242.570 | CDM
1SDA072454R1 |  | Выключатель автоматический выкатной E4.2V 2000 Ekip Touch LI 3p WMP | 1 | ST | 505701,24 | 505701,24 | SACE P | Заказ | 4 недели |  |  | 01.02.2018 |  | изменилась цена | 481620,23 | Силовые автоматические выключатели | Автоматические выключатели воздушные | E4.2 |  | 8015644763046 | 80.000 | KG | 242.570 | CDM
1SDA072455R1 |  | Выключатель автоматический выкатной E4.2V 2000 Ekip Touch LSI 3p WMP | 1 | ST | 512541,79 | 512541,79 | SACE P | Заказ | 4 недели |  |  | 01.02.2018 |  | изменилась цена | 488135,04 | Силовые автоматические выключатели | Автоматические выключатели воздушные | E4.2 |  | 8015644763053 | 80.000 | KG | 242.570 | CDM
1SDA072456R1 |  | Выключатель автоматический выкатной E4.2V 2000 Ekip Touch LSIG 3p WMP | 1 | ST | 558208,09 | 558208,09 | SACE P | Заказ | 4 недели |  |  | 01.02.2018 |  | изменилась цена | 531626,75 | Силовые автоматические выключатели | Автоматические выключатели воздушные | E4.2 |  | 8015644763060 | 80.000 | KG | 242.570 | CDM
1SDA072457R1 |  | Выключатель автоматический выкатной E4.2V 2000 Ekip G Touch LSIG 3p WMP | 1 | ST | 608902,90 | 608902,90 | SACE P | Заказ | 4 недели |  |  | 01.02.2018 |  | изменилась цена | 579907,52 | Силовые автоматические выключатели | Автоматические выключатели воздушные | E4.2 |  | 8015644763077 | 80.000 | KG | 242.570 | CDM
1SDA072458R1 |  | Выключатель автоматический выкатной E4.2V 2000 Ekip Hi-Touch LSI 3p WMP | 1 | ST | 774969,16 | 774969,16 | SACE P | Заказ | 4 недели |  |  | 01.02.2018 |  | изменилась цена | 738065,87 | Силовые автоматические выключатели | Автоматические выключатели воздушные | E4.2 |  | 8015644763084 | 80.000 | KG | 242.570 | CDM
1SDA072459R1 |  | Выключатель автоматический выкатной E4.2V 2000 Ekip Hi-Touch LSIG 3p WMP | 1 | ST | 826029,44 | 826029,44 | SACE P | Заказ | 4 недели |  |  | 01.02.2018 |  | изменилась цена | 786694,70 | Силовые автоматические выключатели | Автоматические выключатели воздушные | E4.2 |  | 8015644763091 | 80.000 | KG | 242.570 | CDM
1SDA072460R1 |  | Выключатель автоматический выкатной E4.2V 2000 Ekip G Hi-Touch LSIG 3p WMP | 1 | ST | 905548,20 | 905548,20 | SACE P | Заказ | 4 недели |  |  | 01.02.2018 |  | изменилась цена | 862426,86 | Силовые автоматические выключатели | Автоматические выключатели воздушные | E4.2 |  | 8015644763107 | 80.000 | KG | 242.570 | CDM
1SDA072471R1 |  | Выключатель автоматический выкатной E4.2V 2500 Ekip Dip LI 3p WMP | 1 | ST | 680684,79 | 680684,79 | SACE P | Заказ | 4 недели |  |  | 01.02.2018 |  | изменилась цена | 648271,23 | Силовые автоматические выключатели | Автоматические выключатели воздушные | E4.2 |  | 8015644763213 | 80.000 | KG | 242.570 | CDM
1SDA072472R1 |  | Выключатель автоматический выкатной E4.2V 2500 Ekip Dip LSI 3p WMP | 1 | ST | 688138,54 | 688138,54 | SACE P | Заказ | 4 недели |  |  | 01.02.2018 |  | изменилась цена | 655370,04 | Силовые автоматические выключатели | Автоматические выключатели воздушные | E4.2 |  | 8015644763220 | 80.000 | KG | 242.570 | CDM
1SDA072473R1 |  | Выключатель автоматический выкатной E4.2V 2500 Ekip Dip LSIG 3p WMP | 1 | ST | 709410,80 | 709410,80 | SACE P | Заказ | 4 недели |  |  | 01.02.2018 |  | изменилась цена | 675629,33 | Силовые автоматические выключатели | Автоматические выключатели воздушные | E4.2 |  | 8015644763237 | 80.000 | KG | 242.570 | CDM
1SDA072474R1 |  | Выключатель автоматический выкатной E4.2V 2500 Ekip Touch LI 3p WMP | 1 | ST | 688442,01 | 688442,01 | SACE P | Заказ | 4 недели |  |  | 01.02.2018 |  | изменилась цена | 655659,06 | Силовые автоматические выключатели | Автоматические выключатели воздушные | E4.2 |  | 8015644763244 | 80.000 | KG | 242.570 | CDM
1SDA072475R1 |  | Выключатель автоматический выкатной E4.2V 2500 Ekip Touch LSI 3p WMP | 1 | ST | 693684,84 | 693684,84 | SACE P | Заказ | 4 недели |  |  | 01.02.2018 |  | изменилась цена | 660652,23 | Силовые автоматические выключатели | Автоматические выключатели воздушные | E4.2 |  | 8015644763251 | 80.000 | KG | 242.570 | CDM
1SDA072476R1 |  | Выключатель автоматический выкатной E4.2V 2500 Ekip Touch LSIG 3p WMP | 1 | ST | 720529,69 | 720529,69 | SACE P | Заказ | 4 недели |  |  | 01.02.2018 |  | изменилась цена | 686218,75 | Силовые автоматические выключатели | Автоматические выключатели воздушные | E4.2 |  | 8015644763268 | 80.000 | KG | 242.570 | CDM
1SDA072477R1 |  | Выключатель автоматический выкатной E4.2V 2500 Ekip G Touch LSIG 3p WMP | 1 | ST | 773680,98 | 773680,98 | SACE P | Заказ | 4 недели |  |  | 01.02.2018 |  | изменилась цена | 736839,03 | Силовые автоматические выключатели | Автоматические выключатели воздушные | E4.2 |  | 8015644763275 | 80.000 | KG | 242.570 | CDM
1SDA072478R1 |  | Выключатель автоматический выкатной E4.2V 2500 Ekip Hi-Touch LSI 3p WMP | 1 | ST | 929649,56 | 929649,56 | SACE P | Заказ | 4 недели |  |  | 01.02.2018 |  | изменилась цена | 885380,53 | Силовые автоматические выключатели | Автоматические выключатели воздушные | E4.2 |  | 8015644763282 | 80.000 | KG | 242.570 | CDM
1SDA072479R1 |  | Выключатель автоматический выкатной E4.2V 2500 Ekip Hi-Touch LSIG 3p WMP | 1 | ST | 982340,94 | 982340,94 | SACE P | Заказ | 4 недели |  |  | 01.02.2018 |  | изменилась цена | 935562,80 | Силовые автоматические выключатели | Автоматические выключатели воздушные | E4.2 |  | 8015644763299 | 80.000 | KG | 242.570 | CDM
1SDA072480R1 |  | Выключатель автоматический выкатной E4.2V 2500 Ekip G Hi-Touch LSIG 3p WMP | 1 | ST | 1052407,93 | 1052407,93 | SACE P | Заказ | 4 недели |  |  | 01.02.2018 |  | изменилась цена | 1002293,27 | Силовые автоматические выключатели | Автоматические выключатели воздушные | E4.2 |  | 8015644763305 | 80.000 | KG | 242.570 | CDM
1SDA072491R1 |  | Выключатель автоматический выкатной E4.2N 3200 Ekip Dip LI 3p WMP | 1 | ST | 558445,29 | 558445,29 | SACE P | Заказ | 4 недели |  |  | 01.02.2018 |  | изменилась цена | 542179,89 | Силовые автоматические выключатели | Автоматические выключатели воздушные | E4.2 |  | 8015644763411 | 80.000 | KG | 190.040 | CDM
1SDA072492R1 |  | Выключатель автоматический выкатной E4.2N 3200 Ekip Dip LSI 3p WMP | 1 | ST | 562115,27 | 562115,27 | SACE P | Заказ | 4 недели |  |  | 01.02.2018 |  | изменилась цена | 545742,98 | Силовые автоматические выключатели | Автоматические выключатели воздушные | E4.2 |  | 8015644763428 | 80.000 | KG | 190.040 | CDM
1SDA072493R1 |  | Выключатель автоматический выкатной E4.2N 3200 Ekip Dip LSIG 3p WMP | 1 | ST | 590816,02 | 590816,02 | SACE P | Заказ | 4 недели |  |  | 01.02.2018 |  | изменилась цена | 573607,79 | Силовые автоматические выключатели | Автоматические выключатели воздушные | E4.2 |  | 8015644763435 | 80.000 | KG | 190.040 | CDM
1SDA072494R1 |  | Выключатель автоматический выкатной E4.2N 3200 Ekip Touch LI 3p WMP | 1 | ST | 561798,73 | 561798,73 | SACE P | Заказ | 4 недели |  |  | 01.02.2018 |  | изменилась цена | 545435,66 | Силовые автоматические выключатели | Автоматические выключатели воздушные | E4.2 |  | 8015644763442 | 80.000 | KG | 190.040 | CDM
1SDA072495R1 |  | Выключатель автоматический выкатной E4.2N 3200 Ekip Touch LSI 3p WMP | 1 | ST | 566548,15 | 566548,15 | SACE P | C | 4 недели |  |  | 01.02.2018 |  | изменилась цена | 550046,75 | Силовые автоматические выключатели | Автоматические выключатели воздушные | E4.2 |  | 8015644763459 | 80.000 | KG | 190.040 | CDM
1SDA072496R1 |  | Выключатель автоматический выкатной E4.2N 3200 Ekip Touch LSIG 3p WMP | 1 | ST | 622659,00 | 622659,00 | SACE P | Заказ | 4 недели |  |  | 01.02.2018 |  | изменилась цена | 604523,30 | Силовые автоматические выключатели | Автоматические выключатели воздушные | E4.2 |  | 8015644763466 | 80.000 | KG | 190.040 | CDM
1SDA072497R1 |  | Выключатель автоматический выкатной E4.2N 3200 Ekip G Touch LSIG 3p WMP | 1 | ST | 623604,70 | 623604,70 | SACE P | Заказ | 4 недели |  |  | 01.02.2018 |  | изменилась цена | 605441,46 | Силовые автоматические выключатели | Автоматические выключатели воздушные | E4.2 |  | 8015644763473 | 80.000 | KG | 190.040 | CDM
1SDA072498R1 |  | Выключатель автоматический выкатной E4.2N 3200 Ekip Hi-Touch LSI 3p WMP | 1 | ST | 784571,11 | 784571,11 | SACE P | Заказ | 4 недели |  |  | 01.02.2018 |  | изменилась цена | 761719,52 | Силовые автоматические выключатели | Автоматические выключатели воздушные | E4.2 |  | 8015644763480 | 80.000 | KG | 190.040 | CDM
1SDA072499R1 |  | Выключатель автоматический выкатной E4.2N 3200 Ekip Hi-Touch LSIG 3p WMP | 1 | ST | 796542,30 | 796542,30 | SACE P | Заказ | 4 недели |  |  | 01.02.2018 |  | изменилась цена | 773342,04 | Силовые автоматические выключатели | Автоматические выключатели воздушные | E4.2 |  | 8015644763497 | 80.000 | KG | 190.040 | CDM
1SDA072500R1 |  | Выключатель автоматический выкатной E4.2N 3200 Ekip G Hi-Touch LSIG 3p WMP | 1 | ST | 864666,41 | 864666,41 | SACE P | Заказ | 4 недели |  |  | 01.02.2018 |  | изменилась цена | 839481,95 | Силовые автоматические выключатели | Автоматические выключатели воздушные | E4.2 |  | 8015644763503 | 80.000 | KG | 190.040 | CDM
1SDA072501R1 |  | Выключатель автоматический выкатной E4.2S 3200 Ekip Dip LI 3p WMP | 1 | ST | 668896,07 | 668896,07 | SACE P | Заказ | 4 недели |  |  | 01.02.2018 |  | изменилась цена | 637043,88 | Силовые автоматические выключатели | Автоматические выключатели воздушные | E4.2 |  | 8015644763510 | 80.000 | KG | 190.040 | CDM
1SDA072502R1 |  | Выключатель автоматический выкатной E4.2S 3200 Ekip Dip LSI 3p WMP | 1 | ST | 672615,60 | 672615,60 | SACE P | Заказ | 4 недели |  |  | 01.02.2018 |  | изменилась цена | 640586,29 | Силовые автоматические выключатели | Автоматические выключатели воздушные | E4.2 |  | 8015644763527 | 80.000 | KG | 190.040 | CDM
1SDA072503R1 |  | Выключатель автоматический выкатной E4.2S 3200 Ekip Dip LSIG 3p WMP | 1 | ST | 677510,47 | 677510,47 | SACE P | Заказ | 4 недели |  |  | 01.02.2018 |  | изменилась цена | 645248,07 | Силовые автоматические выключатели | Автоматические выключатели воздушные | E4.2 |  | 8015644763534 | 80.000 | KG | 190.040 | CDM
1SDA072504R1 |  | Выключатель автоматический выкатной E4.2S 3200 Ekip Touch LI 3p WMP | 1 | ST | 671683,15 | 671683,15 | SACE P | Заказ | 4 недели |  |  | 01.02.2018 |  | изменилась цена | 639698,24 | Силовые автоматические выключатели | Автоматические выключатели воздушные | E4.2 |  | 8015644763541 | 80.000 | KG | 190.040 | CDM
1SDA072505R1 |  | Выключатель автоматический выкатной E4.2S 3200 Ekip Touch LSI 3p WMP | 1 | ST | 676142,90 | 676142,90 | SACE P | Заказ | 4 недели |  |  | 01.02.2018 |  | изменилась цена | 643945,62 | Силовые автоматические выключатели | Автоматические выключатели воздушные | E4.2 |  | 8015644763558 | 80.000 | KG | 190.040 | CDM
1SDA072506R1 |  | Выключатель автоматический выкатной E4.2S 3200 Ekip Touch LSIG 3p WMP | 1 | ST | 704387,57 | 704387,57 | SACE P | Заказ | 4 недели |  |  | 01.02.2018 |  | изменилась цена | 670845,30 | Силовые автоматические выключатели | Автоматические выключатели воздушные | E4.2 |  | 8015644763565 | 80.000 | KG | 190.040 | CDM
1SDA072507R1 |  | Выключатель автоматический выкатной E4.2S 3200 Ekip G Touch LSIG 3p WMP | 1 | ST | 745357,07 | 745357,07 | SACE P | Заказ | 4 недели |  |  | 01.02.2018 |  | изменилась цена | 709863,88 | Силовые автоматические выключатели | Автоматические выключатели воздушные | E4.2 |  | 8015644763572 | 80.000 | KG | 190.040 | CDM
1SDA072508R1 |  | Выключатель автоматический выкатной E4.2S 3200 Ekip Hi-Touch LSI 3p WMP | 1 | ST | 885935,79 | 885935,79 | SACE P | Заказ | 4 недели |  |  | 01.02.2018 |  | изменилась цена | 843748,37 | Силовые автоматические выключатели | Автоматические выключатели воздушные | E4.2 |  | 8015644763589 | 80.000 | KG | 190.040 | CDM
1SDA072509R1 |  | Выключатель автоматический выкатной E4.2S 3200 Ekip Hi-Touch LSIG 3p WMP | 1 | ST | 915378,51 | 915378,51 | SACE P | Заказ | 4 недели |  |  | 01.02.2018 |  | изменилась цена | 871789,06 | Силовые автоматические выключатели | Автоматические выключатели воздушные | E4.2 |  | 8015644763596 | 80.000 | KG | 190.040 | CDM
1SDA072510R1 |  | Выключатель автоматический выкатной E4.2S 3200 Ekip G Hi-Touch LSIG 3p WMP | 1 | ST | 980595,69 | 980595,69 | SACE P | Заказ | 4 недели |  |  | 01.02.2018 |  | изменилась цена | 933900,66 | Силовые автоматические выключатели | Автоматические выключатели воздушные | E4.2 |  | 8015644763602 | 80.000 | KG | 190.040 | CDM
1SDA072511R1 |  | Выключатель автоматический выкатной E4.2H 3200 Ekip Dip LI 3p WMP | 1 | ST | 676772,03 | 676772,03 | SACE P | Заказ | 4 недели |  |  | 01.02.2018 |  | изменилась цена | 644544,79 | Силовые автоматические выключатели | Автоматические выключатели воздушные | E4.2 |  | 8015644763619 | 80.000 | KG | 242.570 | CDM
1SDA072512R1 |  | Выключатель автоматический выкатной E4.2H 3200 Ekip Dip LSI 3p WMP | 1 | ST | 681863,56 | 681863,56 | SACE P | Заказ | 4 недели |  |  | 01.02.2018 |  | изменилась цена | 649393,87 | Силовые автоматические выключатели | Автоматические выключатели воздушные | E4.2 |  | 8015644763626 | 80.000 | KG | 242.570 | CDM
1SDA072513R1 |  | Выключатель автоматический выкатной E4.2H 3200 Ekip Dip LSIG 3p WMP | 1 | ST | 698668,23 | 698668,23 | SACE P | Заказ | 4 недели |  |  | 01.02.2018 |  | изменилась цена | 665398,31 | Силовые автоматические выключатели | Автоматические выключатели воздушные | E4.2 |  | 8015644763633 | 80.000 | KG | 242.570 | CDM
1SDA072514R1 |  | Выключатель автоматический выкатной E4.2H 3200 Ekip Touch LI 3p WMP | 1 | ST | 679383,92 | 679383,92 | SACE P | Заказ | 4 недели |  |  | 01.02.2018 |  | изменилась цена | 647032,30 | Силовые автоматические выключатели | Автоматические выключатели воздушные | E4.2 |  | 8015644763640 | 80.000 | KG | 242.570 | CDM
1SDA072515R1 |  | Выключатель автоматический выкатной E4.2H 3200 Ekip Touch LSI 3p WMP | 1 | ST | 684719,89 | 684719,89 | SACE P | Заказ | 4 недели |  |  | 01.02.2018 |  | изменилась цена | 652114,18 | Силовые автоматические выключатели | Автоматические выключатели воздушные | E4.2 |  | 8015644763657 | 80.000 | KG | 242.570 | CDM
1SDA072516R1 |  | Выключатель автоматический выкатной E4.2H 3200 Ekip Touch LSIG 3p WMP | 1 | ST | 711455,88 | 711455,88 | SACE P | Заказ | 4 недели |  |  | 01.02.2018 |  | изменилась цена | 677577,03 | Силовые автоматические выключатели | Автоматические выключатели воздушные | E4.2 |  | 8015644763664 | 80.000 | KG | 242.570 | CDM
1SDA072517R1 |  | Выключатель автоматический выкатной E4.2H 3200 Ekip G Touch LSIG 3p WMP | 1 | ST | 760074,76 | 760074,76 | SACE P | Заказ | 4 недели |  |  | 01.02.2018 |  | изменилась цена | 723880,72 | Силовые автоматические выключатели | Автоматические выключатели воздушные | E4.2 |  | 8015644763671 | 80.000 | KG | 242.570 | CDM
1SDA072518R1 |  | Выключатель автоматический выкатной E4.2H 3200 Ekip Hi-Touch LSI 3p WMP | 1 | ST | 889084,62 | 889084,62 | SACE P | Заказ | 4 недели |  |  | 01.02.2018 |  | изменилась цена | 846747,26 | Силовые автоматические выключатели | Автоматические выключатели воздушные | E4.2 |  | 8015644763688 | 80.000 | KG | 242.570 | CDM
1SDA072519R1 |  | Выключатель автоматический выкатной E4.2H 3200 Ekip Hi-Touch LSIG 3p WMP | 1 | ST | 935585,13 | 935585,13 | SACE P | Заказ | 4 недели |  |  | 01.02.2018 |  | изменилась цена | 891033,46 | Силовые автоматические выключатели | Автоматические выключатели воздушные | E4.2 |  | 8015644763695 | 80.000 | KG | 242.570 | CDM
1SDA072520R1 |  | Выключатель автоматический выкатной E4.2H 3200 Ekip G Hi-Touch LSIG 3p WMP | 1 | ST | 991682,39 | 991682,39 | SACE P | Заказ | 4 недели |  |  | 01.02.2018 |  | изменилась цена | 944459,42 | Силовые автоматические выключатели | Автоматические выключатели воздушные | E4.2 |  | 8015644763701 | 80.000 | KG | 242.570 | CDM
1SDA072521R1 |  | Выключатель автоматический выкатной E4.2V 3200 Ekip Dip LI 3p WMP | 1 | ST | 811079,48 | 811079,48 | SACE P | Заказ | 4 недели |  |  | 01.02.2018 |  | изменилась цена | 772456,65 | Силовые автоматические выключатели | Автоматические выключатели воздушные | E4.2 |  | 8015644763718 | 80.000 | KG | 242.570 | CDM
1SDA072522R1 |  | Выключатель автоматический выкатной E4.2V 3200 Ekip Dip LSI 3p WMP | 1 | ST | 813484,96 | 813484,96 | SACE P | Заказ | 4 недели |  |  | 01.02.2018 |  | изменилась цена | 774747,58 | Силовые автоматические выключатели | Автоматические выключатели воздушные | E4.2 |  | 8015644763725 | 80.000 | KG | 242.570 | CDM
1SDA072523R1 |  | Выключатель автоматический выкатной E4.2V 3200 Ekip Dip LSIG 3p WMP | 1 | ST | 845368,76 | 845368,76 | SACE P | Заказ | 4 недели |  |  | 01.02.2018 |  | изменилась цена | 805113,10 | Силовые автоматические выключатели | Автоматические выключатели воздушные | E4.2 |  | 8015644763732 | 80.000 | KG | 242.570 | CDM
1SDA072524R1 |  | Выключатель автоматический выкатной E4.2V 3200 Ekip Touch LI 3p WMP | 1 | ST | 804201,79 | 804201,79 | SACE P | Заказ | 4 недели |  |  | 01.02.2018 |  | изменилась цена | 765906,47 | Силовые автоматические выключатели | Автоматические выключатели воздушные | E4.2 |  | 8015644763749 | 80.000 | KG | 242.570 | CDM
1SDA072525R1 |  | Выключатель автоматический выкатной E4.2V 3200 Ekip Touch LSI 3p WMP | 1 | ST | 818617,61 | 818617,61 | SACE P | Заказ | 4 недели |  |  | 01.02.2018 |  | изменилась цена | 779635,82 | Силовые автоматические выключатели | Автоматические выключатели воздушные | E4.2 |  | 8015644763756 | 80.000 | KG | 242.570 | CDM
1SDA072526R1 |  | Выключатель автоматический выкатной E4.2V 3200 Ekip Touch LSIG 3p WMP | 1 | ST | 850660,22 | 850660,22 | SACE P | Заказ | 4 недели |  |  | 01.02.2018 |  | изменилась цена | 810152,59 | Силовые автоматические выключатели | Автоматические выключатели воздушные | E4.2 |  | 8015644763763 | 80.000 | KG | 242.570 | CDM
1SDA072527R1 |  | Выключатель автоматический выкатной E4.2V 3200 Ekip G Touch LSIG 3p WMP | 1 | ST | 900253,45 | 900253,45 | SACE P | Заказ | 4 недели |  |  | 01.02.2018 |  | изменилась цена | 857384,24 | Силовые автоматические выключатели | Автоматические выключатели воздушные | E4.2 |  | 8015644763770 | 80.000 | KG | 242.570 | CDM
1SDA072528R1 |  | Выключатель автоматический выкатной E4.2V 3200 Ekip Hi-Touch LSI 3p WMP | 1 | ST | 1026012,98 | 1026012,98 | SACE P | Заказ | 4 недели |  |  | 01.02.2018 |  | изменилась цена | 977155,22 | Силовые автоматические выключатели | Автоматические выключатели воздушные | E4.2 |  | 8015644763787 | 80.000 | KG | 242.570 | CDM
1SDA072529R1 |  | Выключатель автоматический выкатной E4.2V 3200 Ekip Hi-Touch LSIG 3p WMP | 1 | ST | 1079040,22 | 1079040,22 | SACE P | Заказ | 4 недели |  |  | 01.02.2018 |  | изменилась цена | 1027657,35 | Силовые автоматические выключатели | Автоматические выключатели воздушные | E4.2 |  | 8015644763794 | 80.000 | KG | 242.570 | CDM
1SDA072530R1 |  | Выключатель автоматический выкатной E4.2V 3200 Ekip G Hi-Touch LSIG 3p WMP | 1 | ST | 1149047,74 | 1149047,74 | SACE P | Заказ | 4 недели |  |  | 01.02.2018 |  | изменилась цена | 1094331,18 | Силовые автоматические выключатели | Автоматические выключатели воздушные | E4.2 |  | 8015644763800 | 80.000 | KG | 242.570 | CDM
1SDA072541R1 |  | Выключатель автоматический выкатной E4.2N 4000 Ekip Dip LI 3p WMP | 1 | ST | 739408,17 | 739408,17 | SACE P | Заказ | 4 недели |  |  | 01.02.2018 |  | изменилась цена | 717872,01 | Силовые автоматические выключатели | Автоматические выключатели воздушные | E4.2 |  | 8015644763916 | 80.000 | KG | 190.040 | CDM
1SDA072542R1 |  | Выключатель автоматический выкатной E4.2N 4000 Ekip Dip LSI 3p WMP | 1 | ST | 743213,98 | 743213,98 | SACE P | Заказ | 4 недели |  |  | 01.02.2018 |  | изменилась цена | 721566,97 | Силовые автоматические выключатели | Автоматические выключатели воздушные | E4.2 |  | 8015644763923 | 80.000 | KG | 190.040 | CDM
1SDA072543R1 |  | Выключатель автоматический выкатной E4.2N 4000 Ekip Dip LSIG 3p WMP | 1 | ST | 773078,52 | 773078,52 | SACE P | Заказ | 4 недели |  |  | 01.02.2018 |  | изменилась цена | 750561,67 | Силовые автоматические выключатели | Автоматические выключатели воздушные | E4.2 |  | 8015644763930 | 80.000 | KG | 190.040 | CDM
1SDA072544R1 |  | Выключатель автоматический выкатной E4.2N 4000 Ekip Touch LI 3p WMP | 1 | ST | 745143,87 | 745143,87 | SACE P | Заказ | 4 недели |  |  | 01.02.2018 |  | изменилась цена | 723440,65 | Силовые автоматические выключатели | Автоматические выключатели воздушные | E4.2 |  | 8015644763947 | 80.000 | KG | 190.040 | CDM
1SDA072545R1 |  | Выключатель автоматический выкатной E4.2N 4000 Ekip Touch LSI 3p WMP | 1 | ST | 749656,07 | 749656,07 | SACE P | D | 4 недели |  |  | 01.02.2018 |  | изменилась цена | 727821,43 | Силовые автоматические выключатели | Автоматические выключатели воздушные | E4.2 |  | 8015644763954 | 80.000 | KG | 190.040 | CDM
1SDA072546R1 |  | Выключатель автоматический выкатной E4.2N 4000 Ekip Touch LSIG 3p WMP | 1 | ST | 809815,43 | 809815,43 | SACE P | Заказ | 4 недели |  |  | 01.02.2018 |  | изменилась цена | 786228,57 | Силовые автоматические выключатели | Автоматические выключатели воздушные | E4.2 |  | 8015644763961 | 80.000 | KG | 190.040 | CDM
1SDA072547R1 |  | Выключатель автоматический выкатной E4.2N 4000 Ekip G Touch LSIG 3p WMP | 1 | ST | 855452,32 | 855452,32 | SACE P | Заказ | 4 недели |  |  | 01.02.2018 |  | изменилась цена | 830536,23 | Силовые автоматические выключатели | Автоматические выключатели воздушные | E4.2 |  | 8015644763978 | 80.000 | KG | 190.040 | CDM
1SDA072548R1 |  | Выключатель автоматический выкатной E4.2N 4000 Ekip Hi-Touch LSI 3p WMP | 1 | ST | 951254,06 | 951254,06 | SACE P | Заказ | 4 недели |  |  | 01.02.2018 |  | изменилась цена | 923547,63 | Силовые автоматические выключатели | Автоматические выключатели воздушные | E4.2 |  | 8015644763985 | 80.000 | KG | 190.040 | CDM
1SDA072549R1 |  | Выключатель автоматический выкатной E4.2N 4000 Ekip Hi-Touch LSIG 3p WMP | 1 | ST | 1000941,09 | 1000941,09 | SACE P | Заказ | 4 недели |  |  | 01.02.2018 |  | изменилась цена | 971787,47 | Силовые автоматические выключатели | Автоматические выключатели воздушные | E4.2 |  | 8015644763992 | 80.000 | KG | 190.040 | CDM
1SDA072550R1 |  | Выключатель автоматический выкатной E4.2N 4000 Ekip G Hi-Touch LSIG 3p WMP | 1 | ST | 1065080,45 | 1065080,45 | SACE P | Заказ | 4 недели |  |  | 01.02.2018 |  | изменилась цена | 1034058,69 | Силовые автоматические выключатели | Автоматические выключатели воздушные | E4.2 |  | 8015644764005 | 80.000 | KG | 190.040 | CDM
1SDA072551R1 |  | Выключатель автоматический выкатной E4.2S 4000 Ekip Dip LI 3p WMP | 1 | ST | 832273,20 | 832273,20 | SACE P | Заказ | 4 недели |  |  | 01.02.2018 |  | изменилась цена | 792641,14 | Силовые автоматические выключатели | Автоматические выключатели воздушные | E4.2 |  | 8015644764012 | 80.000 | KG | 190.040 | CDM
1SDA072552R1 |  | Выключатель автоматический выкатной E4.2S 4000 Ekip Dip LSI 3p WMP | 1 | ST | 835847,17 | 835847,17 | SACE P | Заказ | 4 недели |  |  | 01.02.2018 |  | изменилась цена | 796044,92 | Силовые автоматические выключатели | Автоматические выключатели воздушные | E4.2 |  | 8015644764029 | 80.000 | KG | 190.040 | CDM
1SDA072553R1 |  | Выключатель автоматический выкатной E4.2S 4000 Ekip Dip LSIG 3p WMP | 1 | ST | 868837,28 | 868837,28 | SACE P | Заказ | 4 недели |  |  | 01.02.2018 |  | изменилась цена | 827464,08 | Силовые автоматические выключатели | Автоматические выключатели воздушные | E4.2 |  | 8015644764036 | 80.000 | KG | 190.040 | CDM
1SDA072554R1 |  | Выключатель автоматический выкатной E4.2S 4000 Ekip Touch LI 3p WMP | 1 | ST | 830111,42 | 830111,42 | SACE P | Заказ | 4 недели |  |  | 01.02.2018 |  | изменилась цена | 790582,30 | Силовые автоматические выключатели | Автоматические выключатели воздушные | E4.2 |  | 8015644764043 | 80.000 | KG | 190.040 | CDM
1SDA072555R1 |  | Выключатель автоматический выкатной E4.2S 4000 Ekip Touch LSI 3p WMP | 1 | ST | 840174,10 | 840174,10 | SACE P | Заказ | 4 недели |  |  | 01.02.2018 |  | изменилась цена | 800165,81 | Силовые автоматические выключатели | Автоматические выключатели воздушные | E4.2 |  | 8015644764050 | 80.000 | KG | 190.040 | CDM
1SDA072556R1 |  | Выключатель автоматический выкатной E4.2S 4000 Ekip Touch LSIG 3p WMP | 1 | ST | 883507,40 | 883507,40 | SACE P | Заказ | 4 недели |  |  | 01.02.2018 |  | изменилась цена | 841435,62 | Силовые автоматические выключатели | Автоматические выключатели воздушные | E4.2 |  | 8015644764067 | 80.000 | KG | 190.040 | CDM
1SDA072557R1 |  | Выключатель автоматический выкатной E4.2S 4000 Ekip G Touch LSIG 3p WMP | 1 | ST | 918345,07 | 918345,07 | SACE P | Заказ | 4 недели |  |  | 01.02.2018 |  | изменилась цена | 874614,35 | Силовые автоматические выключатели | Автоматические выключатели воздушные | E4.2 |  | 8015644764074 | 80.000 | KG | 190.040 | CDM
1SDA072558R1 |  | Выключатель автоматический выкатной E4.2S 4000 Ekip Hi-Touch LSI 3p WMP | 1 | ST | 1058157,23 | 1058157,23 | SACE P | Заказ | 4 недели |  |  | 01.02.2018 |  | изменилась цена | 1007768,79 | Силовые автоматические выключатели | Автоматические выключатели воздушные | E4.2 |  | 8015644764081 | 80.000 | KG | 190.040 | CDM
1SDA072559R1 |  | Выключатель автоматический выкатной E4.2S 4000 Ekip Hi-Touch LSIG 3p WMP | 1 | ST | 1113827,67 | 1113827,67 | SACE P | Заказ | 4 недели |  |  | 01.02.2018 |  | изменилась цена | 1060788,26 | Силовые автоматические выключатели | Автоматические выключатели воздушные | E4.2 |  | 8015644764098 | 80.000 | KG | 190.040 | CDM
1SDA072560R1 |  | Выключатель автоматический выкатной E4.2S 4000 Ekip G Hi-Touch LSIG 3p WMP | 1 | ST | 1182732,38 | 1182732,38 | SACE P | Заказ | 4 недели |  |  | 01.02.2018 |  | изменилась цена | 1126411,79 | Силовые автоматические выключатели | Автоматические выключатели воздушные | E4.2 |  | 8015644764104 | 80.000 | KG | 190.040 | CDM
1SDA072561R1 |  | Выключатель автоматический выкатной E4.2H 4000 Ekip Dip LI 3p WMP | 1 | ST | 970491,20 | 970491,20 | SACE P | Заказ | 4 недели |  |  | 01.02.2018 |  | изменилась цена | 924277,33 | Силовые автоматические выключатели | Автоматические выключатели воздушные | E4.2 |  | 8015644764111 | 80.000 | KG | 190.040 | CDM
1SDA072562R1 |  | Выключатель автоматический выкатной E4.2H 4000 Ekip Dip LSI 3p WMP | 1 | ST | 972840,49 | 972840,49 | SACE P | Заказ | 4 недели |  |  | 01.02.2018 |  | изменилась цена | 926514,75 | Силовые автоматические выключатели | Автоматические выключатели воздушные | E4.2 |  | 8015644764128 | 80.000 | KG | 190.040 | CDM
1SDA072563R1 |  | Выключатель автоматический выкатной E4.2H 4000 Ekip Dip LSIG 3p WMP | 1 | ST | 1016432,75 | 1016432,75 | SACE P | Заказ | 4 недели |  |  | 01.02.2018 |  | изменилась цена | 968031,19 | Силовые автоматические выключатели | Автоматические выключатели воздушные | E4.2 |  | 8015644764135 | 80.000 | KG | 190.040 | CDM
1SDA072564R1 |  | Выключатель автоматический выкатной E4.2H 4000 Ekip Touch LI 3p WMP | 1 | ST | 969302,67 | 969302,67 | SACE P | Заказ | 4 недели |  |  | 01.02.2018 |  | изменилась цена | 923145,40 | Силовые автоматические выключатели | Автоматические выключатели воздушные | E4.2 |  | 8015644764142 | 80.000 | KG | 190.040 | CDM
1SDA072565R1 |  | Выключатель автоматический выкатной E4.2H 4000 Ekip Touch LSI 3p WMP | 1 | ST | 976384,85 | 976384,85 | SACE P | Заказ | 4 недели |  |  | 01.02.2018 |  | изменилась цена | 929890,33 | Силовые автоматические выключатели | Автоматические выключатели воздушные | E4.2 |  | 8015644764159 | 80.000 | KG | 190.040 | CDM
1SDA072566R1 |  | Выключатель автоматический выкатной E4.2H 4000 Ekip Touch LSIG 3p WMP | 1 | ST | 990828,63 | 990828,63 | SACE P | Заказ | 4 недели |  |  | 01.02.2018 |  | изменилась цена | 943646,31 | Силовые автоматические выключатели | Автоматические выключатели воздушные | E4.2 |  | 8015644764166 | 80.000 | KG | 190.040 | CDM
1SDA072567R1 |  | Выключатель автоматический выкатной E4.2H 4000 Ekip G Touch LSIG 3p WMP | 1 | ST | 1033889,55 | 1033889,55 | SACE P | Заказ | 4 недели |  |  | 01.02.2018 |  | изменилась цена | 984656,71 | Силовые автоматические выключатели | Автоматические выключатели воздушные | E4.2 |  | 8015644764173 | 80.000 | KG | 190.040 | CDM
1SDA072568R1 |  | Выключатель автоматический выкатной E4.2H 4000 Ekip Hi-Touch LSI 3p WMP | 1 | ST | 1147311,90 | 1147311,90 | SACE P | Заказ | 4 недели |  |  | 01.02.2018 |  | изменилась цена | 1092678,00 | Силовые автоматические выключатели | Автоматические выключатели воздушные | E4.2 |  | 8015644764180 | 80.000 | KG | 190.040 | CDM
1SDA072569R1 |  | Выключатель автоматический выкатной E4.2H 4000 Ekip Hi-Touch LSIG 3p WMP | 1 | ST | 1225486,08 | 1225486,08 | SACE P | Заказ | 4 недели |  |  | 01.02.2018 |  | изменилась цена | 1167129,60 | Силовые автоматические выключатели | Автоматические выключатели воздушные | E4.2 |  | 8015644764197 | 80.000 | KG | 190.040 | CDM
1SDA072570R1 |  | Выключатель автоматический выкатной E4.2H 4000 Ekip G Hi-Touch LSIG 3p WMP | 1 | ST | 1261247,36 | 1261247,36 | SACE P | Заказ | 4 недели |  |  | 01.02.2018 |  | изменилась цена | 1201187,96 | Силовые автоматические выключатели | Автоматические выключатели воздушные | E4.2 |  | 8015644764203 | 80.000 | KG | 190.040 | CDM
1SDA072571R1 |  | Выключатель автоматический выкатной E4.2V 4000 Ekip Dip LI 3p WMP | 1 | ST | 1118861,26 | 1118861,26 | SACE P | Заказ | 4 недели |  |  | 01.02.2018 |  | изменилась цена | 1065582,15 | Силовые автоматические выключатели | Автоматические выключатели воздушные | E4.2 |  | 8015644764210 | 80.000 | KG | 190.040 | CDM
1SDA072572R1 |  | Выключатель автоматический выкатной E4.2V 4000 Ekip Dip LSI 3p WMP | 1 | ST | 1119774,18 | 1119774,18 | SACE P | Заказ | 4 недели |  |  | 01.02.2018 |  | изменилась цена | 1066451,60 | Силовые автоматические выключатели | Автоматические выключатели воздушные | E4.2 |  | 8015644764227 | 80.000 | KG | 190.040 | CDM
1SDA072573R1 |  | Выключатель автоматический выкатной E4.2V 4000 Ekip Dip LSIG 3p WMP | 1 | ST | 1144803,02 | 1144803,02 | SACE P | Заказ | 4 недели |  |  | 01.02.2018 |  | изменилась цена | 1090288,59 | Силовые автоматические выключатели | Автоматические выключатели воздушные | E4.2 |  | 8015644764234 | 80.000 | KG | 190.040 | CDM
1SDA072574R1 |  | Выключатель автоматический выкатной E4.2V 4000 Ekip Touch LI 3p WMP | 1 | ST | 1071524,46 | 1071524,46 | SACE P | Заказ | 4 недели |  |  | 01.02.2018 |  | изменилась цена | 1020499,49 | Силовые автоматические выключатели | Автоматические выключатели воздушные | E4.2 |  | 8015644764241 | 80.000 | KG | 190.040 | CDM
1SDA072575R1 |  | Выключатель автоматический выкатной E4.2V 4000 Ekip Touch LSI 3p WMP | 1 | ST | 1125478,10 | 1125478,10 | SACE P | Заказ | 4 недели |  |  | 01.02.2018 |  | изменилась цена | 1071883,90 | Силовые автоматические выключатели | Автоматические выключатели воздушные | E4.2 |  | 8015644764258 | 80.000 | KG | 190.040 | CDM
1SDA072576R1 |  | Выключатель автоматический выкатной E4.2V 4000 Ekip Touch LSIG 3p WMP | 1 | ST | 1154126,22 | 1154126,22 | SACE P | Заказ | 4 недели |  |  | 01.02.2018 |  | изменилась цена | 1099167,83 | Силовые автоматические выключатели | Автоматические выключатели воздушные | E4.2 |  | 8015644764265 | 80.000 | KG | 190.040 | CDM
1SDA072577R1 |  | Выключатель автоматический выкатной E4.2V 4000 Ekip G Touch LSIG 3p WMP | 1 | ST | 1201319,11 | 1201319,11 | SACE P | Заказ | 4 недели |  |  | 01.02.2018 |  | изменилась цена | 1144113,44 | Силовые автоматические выключатели | Автоматические выключатели воздушные | E4.2 |  | 8015644764272 | 80.000 | KG | 190.040 | CDM
1SDA072578R1 |  | Выключатель автоматический выкатной E4.2V 4000 Ekip Hi-Touch LSI 3p WMP | 1 | ST | 1328919,99 | 1328919,99 | SACE P | Заказ | 4 недели |  |  | 01.02.2018 |  | изменилась цена | 1265638,09 | Силовые автоматические выключатели | Автоматические выключатели воздушные | E4.2 |  | 8015644764289 | 80.000 | KG | 190.040 | CDM
1SDA072579R1 |  | Выключатель автоматический выкатной E4.2V 4000 Ekip Hi-Touch LSIG 3p WMP | 1 | ST | 1372790,90 | 1372790,90 | SACE P | Заказ | 4 недели |  |  | 01.02.2018 |  | изменилась цена | 1307419,90 | Силовые автоматические выключатели | Автоматические выключатели воздушные | E4.2 |  | 8015644764296 | 80.000 | KG | 190.040 | CDM
1SDA072580R1 |  | Выключатель автоматический выкатной E4.2V 4000 Ekip G Hi-Touch LSIG 3p WMP | 1 | ST | 1436376,09 | 1436376,09 | SACE P | Заказ | 4 недели |  |  | 01.02.2018 |  | изменилась цена | 1367977,23 | Силовые автоматические выключатели | Автоматические выключатели воздушные | E4.2 |  | 8015644764302 | 80.000 | KG | 190.040 | CDM
1SDA072581R1 |  | Выключатель автоматический выкатной E6.2H 4000 Ekip Dip LI 3p WMP | 1 | ST | 1094617,08 | 1094617,08 | SACE P | Заказ | 4 недели |  |  | 01.02.2018 |  | изменилась цена | 1062735,03 | Силовые автоматические выключатели | Автоматические выключатели воздушные | E6.2 |  | 8015644764319 | 138.000 | KG | 309.000 | CDM
1SDA072582R1 |  | Выключатель автоматический выкатной E6.2H 4000 Ekip Dip LSI 3p WMP | 1 | ST | 1099491,06 | 1099491,06 | SACE P | Заказ | 4 недели |  |  | 01.02.2018 |  | изменилась цена | 1067467,05 | Силовые автоматические выключатели | Автоматические выключатели воздушные | E6.2 |  | 8015644764326 | 138.000 | KG | 309.000 | CDM
1SDA072583R1 |  | Выключатель автоматический выкатной E6.2H 4000 Ekip Dip LSIG 3p WMP | 1 | ST | 1131709,18 | 1131709,18 | SACE P | Заказ | 4 недели |  |  | 01.02.2018 |  | изменилась цена | 1098746,78 | Силовые автоматические выключатели | Автоматические выключатели воздушные | E6.2 |  | 8015644764333 | 138.000 | KG | 309.000 | CDM
1SDA072584R1 |  | Выключатель автоматический выкатной E6.2H 4000 Ekip Touch LI 3p WMP | 1 | ST | 1104535,26 | 1104535,26 | SACE P | Заказ | 4 недели |  |  | 01.02.2018 |  | изменилась цена | 1072364,33 | Силовые автоматические выключатели | Автоматические выключатели воздушные | E6.2 |  | 8015644764340 | 138.000 | KG | 309.000 | CDM
1SDA072585R1 |  | Выключатель автоматический выкатной E6.2H 4000 Ekip Touch LSI 3p WMP | 1 | ST | 1108480,00 | 1108480,00 | SACE P | Заказ | 4 недели |  |  | 01.02.2018 |  | изменилась цена | 1076194,17 | Силовые автоматические выключатели | Автоматические выключатели воздушные | E6.2 |  | 8015644764357 | 138.000 | KG | 309.000 | CDM
1SDA072586R1 |  | Выключатель автоматический выкатной E6.2H 4000 Ekip Touch LSIG 3p WMP | 1 | ST | 1151023,81 | 1151023,81 | SACE P | Заказ | 4 недели |  |  | 01.02.2018 |  | изменилась цена | 1117498,84 | Силовые автоматические выключатели | Автоматические выключатели воздушные | E6.2 |  | 8015644764364 | 138.000 | KG | 309.000 | CDM
1SDA072587R1 |  | Выключатель автоматический выкатной E6.2H 4000 Ekip G Touch LSIG 3p WMP | 1 | ST | 1199409,10 | 1199409,10 | SACE P | Заказ | 4 недели |  |  | 01.02.2018 |  | изменилась цена | 1164474,85 | Силовые автоматические выключатели | Автоматические выключатели воздушные | E6.2 |  | 8015644764371 | 138.000 | KG | 309.000 | CDM
1SDA072588R1 |  | Выключатель автоматический выкатной E6.2H 4000 Ekip Hi-Touch LSI 3p WMP | 1 | ST | 1331626,86 | 1331626,86 | SACE P | Заказ | 4 недели |  |  | 01.02.2018 |  | изменилась цена | 1292841,61 | Силовые автоматические выключатели | Автоматические выключатели воздушные | E6.2 |  | 8015644764388 | 138.000 | KG | 309.000 | CDM
1SDA072589R1 |  | Выключатель автоматический выкатной E6.2H 4000 Ekip Hi-Touch LSIG 3p WMP | 1 | ST | 1388483,89 | 1388483,89 | SACE P | Заказ | 4 недели |  |  | 01.02.2018 |  | изменилась цена | 1348042,61 | Силовые автоматические выключатели | Автоматические выключатели воздушные | E6.2 |  | 8015644764395 | 138.000 | KG | 309.000 | CDM
1SDA072590R1 |  | Выключатель автоматический выкатной E6.2H 4000 Ekip G Hi-Touch LSIG 3p WMP | 1 | ST | 1452541,17 | 1452541,17 | SACE P | Заказ | 4 недели |  |  | 01.02.2018 |  | изменилась цена | 1410234,15 | Силовые автоматические выключатели | Автоматические выключатели воздушные | E6.2 |  | 8015644764401 | 138.000 | KG | 309.000 | CDM
1SDA072591R1 |  | Выключатель автоматический выкатной E6.2V 4000 Ekip Dip LI 3p WMP | 1 | ST | 1272960,87 | 1272960,87 | SACE P | Заказ | 4 недели |  |  | 01.02.2018 |  | изменилась цена | 1212343,69 | Силовые автоматические выключатели | Автоматические выключатели воздушные | E6.2 |  | 8015644764418 | 138.000 | KG | 309.000 | CDM
1SDA072592R1 |  | Выключатель автоматический выкатной E6.2V 4000 Ekip Dip LSI 3p WMP | 1 | ST | 1276357,85 | 1276357,85 | SACE P | Заказ | 4 недели |  |  | 01.02.2018 |  | изменилась цена | 1215578,90 | Силовые автоматические выключатели | Автоматические выключатели воздушные | E6.2 |  | 8015644764425 | 138.000 | KG | 309.000 | CDM
1SDA072593R1 |  | Выключатель автоматический выкатной E6.2V 4000 Ekip Dip LSIG 3p WMP | 1 | ST | 1309541,79 | 1309541,79 | SACE P | Заказ | 4 недели |  |  | 01.02.2018 |  | изменилась цена | 1247182,66 | Силовые автоматические выключатели | Автоматические выключатели воздушные | E6.2 |  | 8015644764432 | 138.000 | KG | 309.000 | CDM
1SDA072594R1 |  | Выключатель автоматический выкатной E6.2V 4000 Ekip Touch LI 3p WMP | 1 | ST | 1280509,40 | 1280509,40 | SACE P | Заказ | 4 недели |  |  | 01.02.2018 |  | изменилась цена | 1219532,76 | Силовые автоматические выключатели | Автоматические выключатели воздушные | E6.2 |  | 8015644764449 | 138.000 | KG | 309.000 | CDM
1SDA072595R1 |  | Выключатель автоматический выкатной E6.2V 4000 Ekip Touch LSI 3p WMP | 1 | ST | 1284248,24 | 1284248,24 | SACE P | Заказ | 4 недели |  |  | 01.02.2018 |  | изменилась цена | 1223093,56 | Силовые автоматические выключатели | Автоматические выключатели воздушные | E6.2 |  | 8015644764456 | 138.000 | KG | 309.000 | CDM
1SDA072596R1 |  | Выключатель автоматический выкатной E6.2V 4000 Ekip Touch LSIG 3p WMP | 1 | ST | 1314376,99 | 1314376,99 | SACE P | Заказ | 4 недели |  |  | 01.02.2018 |  | изменилась цена | 1251787,61 | Силовые автоматические выключатели | Автоматические выключатели воздушные | E6.2 |  | 8015644764463 | 138.000 | KG | 309.000 | CDM
1SDA072597R1 |  | Выключатель автоматический выкатной E6.2V 4000 Ekip G Touch LSIG 3p WMP | 1 | ST | 1354290,57 | 1354290,57 | SACE P | Заказ | 4 недели |  |  | 01.02.2018 |  | изменилась цена | 1289800,54 | Силовые автоматические выключатели | Автоматические выключатели воздушные | E6.2 |  | 8015644764470 | 138.000 | KG | 309.000 | CDM
1SDA072598R1 |  | Выключатель автоматический выкатной E6.2V 4000 Ekip Hi-Touch LSI 3p WMP | 1 | ST | 1498487,58 | 1498487,58 | SACE P | Заказ | 4 недели |  |  | 01.02.2018 |  | изменилась цена | 1427131,03 | Силовые автоматические выключатели | Автоматические выключатели воздушные | E6.2 |  | 8015644764487 | 138.000 | KG | 309.000 | CDM
1SDA072599R1 |  | Выключатель автоматический выкатной E6.2V 4000 Ekip Hi-Touch LSIG 3p WMP | 1 | ST | 1557918,24 | 1557918,24 | SACE P | Заказ | 4 недели |  |  | 01.02.2018 |  | изменилась цена | 1483731,66 | Силовые автоматические выключатели | Автоматические выключатели воздушные | E6.2 |  | 8015644764494 | 138.000 | KG | 309.000 | CDM
1SDA072600R1 |  | Выключатель автоматический выкатной E6.2V 4000 Ekip G Hi-Touch LSIG 3p WMP | 1 | ST | 1626155,93 | 1626155,93 | SACE P | Заказ | 4 недели |  |  | 01.02.2018 |  | изменилась цена | 1548719,93 | Силовые автоматические выключатели | Автоматические выключатели воздушные | E6.2 |  | 8015644764500 | 138.000 | KG | 309.000 | CDM
1SDA072601R1 |  | Выключатель автоматический выкатной E6.2X 4000 Ekip Dip LI 3p WMP | 1 | ST | 1463905,00 | 1463905,00 | SACE P | Заказ | 5 недель |  |  | 01.02.2018 |  | изменилась цена | 1394195,24 | Силовые автоматические выключатели | Автоматические выключатели воздушные | E6.2 |  | 8015644764517 | 138.000 | KG | 309.000 | CDM
1SDA072602R1 |  | Выключатель автоматический выкатной E6.2X 4000 Ekip Dip LSI 3p WMP | 1 | ST | 1467812,16 | 1467812,16 | SACE P | Заказ | 5 недель |  |  | 01.02.2018 |  | изменилась цена | 1397916,34 | Силовые автоматические выключатели | Автоматические выключатели воздушные | E6.2 |  | 8015644764524 | 138.000 | KG | 309.000 | CDM
1SDA072603R1 |  | Выключатель автоматический выкатной E6.2X 4000 Ekip Dip LSIG 3p WMP | 1 | ST | 1505974,12 | 1505974,12 | SACE P | Заказ | 5 недель |  |  | 01.02.2018 |  | изменилась цена | 1434261,07 | Силовые автоматические выключатели | Автоматические выключатели воздушные | E6.2 |  | 8015644764531 | 138.000 | KG | 309.000 | CDM
1SDA072604R1 |  | Выключатель автоматический выкатной E6.2X 4000 Ekip Touch LI 3p WMP | 1 | ST | 1472585,28 | 1472585,28 | SACE P | Заказ | 5 недель |  |  | 01.02.2018 |  | изменилась цена | 1402462,17 | Силовые автоматические выключатели | Автоматические выключатели воздушные | E6.2 |  | 8015644764548 | 138.000 | KG | 309.000 | CDM
1SDA072605R1 |  | Выключатель автоматический выкатной E6.2X 4000 Ekip Touch LSI 3p WMP | 1 | ST | 1476885,05 | 1476885,05 | SACE P | Заказ | 5 недель |  |  | 01.02.2018 |  | изменилась цена | 1406557,19 | Силовые автоматические выключатели | Автоматические выключатели воздушные | E6.2 |  | 8015644764555 | 138.000 | KG | 309.000 | CDM
1SDA072606R1 |  | Выключатель автоматический выкатной E6.2X 4000 Ekip Touch LSIG 3p WMP | 1 | ST | 1511533,54 | 1511533,54 | SACE P | Заказ | 5 недель |  |  | 01.02.2018 |  | изменилась цена | 1439555,75 | Силовые автоматические выключатели | Автоматические выключатели воздушные | E6.2 |  | 8015644764562 | 138.000 | KG | 309.000 | CDM
1SDA072607R1 |  | Выключатель автоматический выкатной E6.2X 4000 Ekip G Touch LSIG 3p WMP | 1 | ST | 1557433,63 | 1557433,63 | SACE P | Заказ | 5 недель |  |  | 01.02.2018 |  | изменилась цена | 1483270,12 | Силовые автоматические выключатели | Автоматические выключатели воздушные | E6.2 |  | 8015644764579 | 138.000 | KG | 309.000 | CDM
1SDA072608R1 |  | Выключатель автоматический выкатной E6.2X 4000 Ekip Hi-Touch LSI 3p WMP | 1 | ST | 1723260,71 | 1723260,71 | SACE P | Заказ | 5 недель |  |  | 01.02.2018 |  | изменилась цена | 1641200,68 | Силовые автоматические выключатели | Автоматические выключатели воздушные | E6.2 |  | 8015644764586 | 138.000 | KG | 309.000 | CDM
1SDA072609R1 |  | Выключатель автоматический выкатной E6.2X 4000 Ekip Hi-Touch LSIG 3p WMP | 1 | ST | 1791606,09 | 1791606,09 | SACE P | Заказ | 5 недель |  |  | 01.02.2018 |  | изменилась цена | 1706291,51 | Силовые автоматические выключатели | Автоматические выключатели воздушные | E6.2 |  | 8015644764593 | 138.000 | KG | 309.000 | CDM
1SDA072610R1 |  | Выключатель автоматический выкатной E6.2X 4000 Ekip G Hi-Touch LSIG 3p WMP | 1 | ST | 1870080,16 | 1870080,16 | SACE P | Заказ | 5 недель |  |  | 01.02.2018 |  | изменилась цена | 1781028,72 | Силовые автоматические выключатели | Автоматические выключатели воздушные | E6.2 |  | 8015644764609 | 138.000 | KG | 309.000 | CDM
1SDA072611R1 |  | Выключатель автоматический выкатной E6.2H 5000 Ekip Dip LI 3p WMP | 1 | ST | 1406940,15 | 1406940,15 | SACE P | Заказ | 4 недели |  |  | 01.02.2018 |  | изменилась цена | 1365961,31 | Силовые автоматические выключатели | Автоматические выключатели воздушные | E6.2 |  | 8015644764616 | 138.000 | KG | 309.000 | CDM
1SDA072612R1 |  | Выключатель автоматический выкатной E6.2H 5000 Ekip Dip LSI 3p WMP | 1 | ST | 1414948,35 | 1414948,35 | SACE P | Заказ | 4 недели |  |  | 01.02.2018 |  | изменилась цена | 1373736,26 | Силовые автоматические выключатели | Автоматические выключатели воздушные | E6.2 |  | 8015644764623 | 138.000 | KG | 309.000 | CDM
1SDA072613R1 |  | Выключатель автоматический выкатной E6.2H 5000 Ekip Dip LSIG 3p WMP | 1 | ST | 1462113,18 | 1462113,18 | SACE P | Заказ | 4 недели |  |  | 01.02.2018 |  | изменилась цена | 1419527,36 | Силовые автоматические выключатели | Автоматические выключатели воздушные | E6.2 |  | 8015644764630 | 138.000 | KG | 309.000 | CDM
1SDA072614R1 |  | Выключатель автоматический выкатной E6.2H 5000 Ekip Touch LI 3p WMP | 1 | ST | 1413353,11 | 1413353,11 | SACE P | Заказ | 4 недели |  |  | 01.02.2018 |  | изменилась цена | 1372187,49 | Силовые автоматические выключатели | Автоматические выключатели воздушные | E6.2 |  | 8015644764647 | 138.000 | KG | 309.000 | CDM
1SDA072615R1 |  | Выключатель автоматический выкатной E6.2H 5000 Ekip Touch LSI 3p WMP | 1 | ST | 1425416,00 | 1425416,00 | SACE P | D | 4 недели |  |  | 01.02.2018 |  | изменилась цена | 1383899,03 | Силовые автоматические выключатели | Автоматические выключатели воздушные | E6.2 |  | 8015644764654 | 138.000 | KG | 309.000 | CDM
1SDA072616R1 |  | Выключатель автоматический выкатной E6.2H 5000 Ekip Touch LSIG 3p WMP | 1 | ST | 1437776,03 | 1437776,03 | SACE P | Заказ | 4 недели |  |  | 01.02.2018 |  | изменилась цена | 1395899,06 | Силовые автоматические выключатели | Автоматические выключатели воздушные | E6.2 |  | 8015644764661 | 138.000 | KG | 309.000 | CDM
1SDA072617R1 |  | Выключатель автоматический выкатной E6.2H 5000 Ekip G Touch LSIG 3p WMP | 1 | ST | 1480344,50 | 1480344,50 | SACE P | Заказ | 4 недели |  |  | 01.02.2018 |  | изменилась цена | 1437227,67 | Силовые автоматические выключатели | Автоматические выключатели воздушные | E6.2 |  | 8015644764678 | 138.000 | KG | 309.000 | CDM
1SDA072618R1 |  | Выключатель автоматический выкатной E6.2H 5000 Ekip Hi-Touch LSI 3p WMP | 1 | ST | 1613729,75 | 1613729,75 | SACE P | Заказ | 4 недели |  |  | 01.02.2018 |  | изменилась цена | 1566727,91 | Силовые автоматические выключатели | Автоматические выключатели воздушные | E6.2 |  | 8015644764685 | 138.000 | KG | 309.000 | CDM
1SDA072619R1 |  | Выключатель автоматический выкатной E6.2H 5000 Ekip Hi-Touch LSIG 3p WMP | 1 | ST | 1655177,84 | 1655177,84 | SACE P | Заказ | 4 недели |  |  | 01.02.2018 |  | изменилась цена | 1606968,78 | Силовые автоматические выключатели | Автоматические выключатели воздушные | E6.2 |  | 8015644764692 | 138.000 | KG | 309.000 | CDM
1SDA072620R1 |  | Выключатель автоматический выкатной E6.2H 5000 Ekip G Hi-Touch LSIG 3p WMP | 1 | ST | 1724574,78 | 1724574,78 | SACE P | Заказ | 4 недели |  |  | 01.02.2018 |  | изменилась цена | 1674344,45 | Силовые автоматические выключатели | Автоматические выключатели воздушные | E6.2 |  | 8015644764708 | 138.000 | KG | 309.000 | CDM
1SDA072621R1 |  | Выключатель автоматический выкатной E6.2V 5000 Ekip Dip LI 3p WMP | 1 | ST | 1630209,09 | 1630209,09 | SACE P | Заказ | 4 недели |  |  | 01.02.2018 |  | изменилась цена | 1552580,09 | Силовые автоматические выключатели | Автоматические выключатели воздушные | E6.2 |  | 8015644764715 | 138.000 | KG | 309.000 | CDM
1SDA072622R1 |  | Выключатель автоматический выкатной E6.2V 5000 Ekip Dip LSI 3p WMP | 1 | ST | 1633551,37 | 1633551,37 | SACE P | Заказ | 4 недели |  |  | 01.02.2018 |  | изменилась цена | 1555763,21 | Силовые автоматические выключатели | Автоматические выключатели воздушные | E6.2 |  | 8015644764722 | 138.000 | KG | 309.000 | CDM
1SDA072623R1 |  | Выключатель автоматический выкатной E6.2V 5000 Ekip Dip LSIG 3p WMP | 1 | ST | 1666486,00 | 1666486,00 | SACE P | Заказ | 4 недели |  |  | 01.02.2018 |  | изменилась цена | 1587129,52 | Силовые автоматические выключатели | Автоматические выключатели воздушные | E6.2 |  | 8015644764739 | 138.000 | KG | 309.000 | CDM
1SDA072624R1 |  | Выключатель автоматический выкатной E6.2V 5000 Ekip Touch LI 3p WMP | 1 | ST | 1634877,29 | 1634877,29 | SACE P | Заказ | 4 недели |  |  | 01.02.2018 |  | изменилась цена | 1557025,99 | Силовые автоматические выключатели | Автоматические выключатели воздушные | E6.2 |  | 8015644764746 | 138.000 | KG | 309.000 | CDM
1SDA072625R1 |  | Выключатель автоматический выкатной E6.2V 5000 Ekip Touch LSI 3p WMP | 1 | ST | 1638033,48 | 1638033,48 | SACE P | Заказ | 4 недели |  |  | 01.02.2018 |  | изменилась цена | 1560031,89 | Силовые автоматические выключатели | Автоматические выключатели воздушные | E6.2 |  | 8015644764753 | 138.000 | KG | 309.000 | CDM
1SDA072626R1 |  | Выключатель автоматический выкатной E6.2V 5000 Ekip Touch LSIG 3p WMP | 1 | ST | 1681532,52 | 1681532,52 | SACE P | Заказ | 4 недели |  |  | 01.02.2018 |  | изменилась цена | 1601459,54 | Силовые автоматические выключатели | Автоматические выключатели воздушные | E6.2 |  | 8015644764760 | 138.000 | KG | 309.000 | CDM
1SDA072627R1 |  | Выключатель автоматический выкатной E6.2V 5000 Ekip G Touch LSIG 3p WMP | 1 | ST | 1729877,49 | 1729877,49 | SACE P | Заказ | 4 недели |  |  | 01.02.2018 |  | изменилась цена | 1647502,37 | Силовые автоматические выключатели | Автоматические выключатели воздушные | E6.2 |  | 8015644764777 | 138.000 | KG | 309.000 | CDM
1SDA072628R1 |  | Выключатель автоматический выкатной E6.2V 5000 Ekip Hi-Touch LSI 3p WMP | 1 | ST | 1846324,24 | 1846324,24 | SACE P | Заказ | 4 недели |  |  | 01.02.2018 |  | изменилась цена | 1758404,04 | Силовые автоматические выключатели | Автоматические выключатели воздушные | E6.2 |  | 8015644764784 | 138.000 | KG | 309.000 | CDM
1SDA072629R1 |  | Выключатель автоматический выкатной E6.2V 5000 Ekip Hi-Touch LSIG 3p WMP | 1 | ST | 1909671,32 | 1909671,32 | SACE P | Заказ | 4 недели |  |  | 01.02.2018 |  | изменилась цена | 1818734,59 | Силовые автоматические выключатели | Автоматические выключатели воздушные | E6.2 |  | 8015644764791 | 138.000 | KG | 309.000 | CDM
1SDA072630R1 |  | Выключатель автоматический выкатной E6.2V 5000 Ekip G Hi-Touch LSIG 3p WMP | 1 | ST | 1986171,46 | 1986171,46 | SACE P | Заказ | 4 недели |  |  | 01.02.2018 |  | изменилась цена | 1891591,87 | Силовые автоматические выключатели | Автоматические выключатели воздушные | E6.2 |  | 8015644764807 | 138.000 | KG | 309.000 | CDM
1SDA072631R1 |  | Выключатель автоматический выкатной E6.2X 5000 Ekip Dip LI 3p WMP | 1 | ST | 1874739,92 | 1874739,92 | SACE P | Заказ | 5 недель |  |  | 01.02.2018 |  | изменилась цена | 1785466,59 | Силовые автоматические выключатели | Автоматические выключатели воздушные | E6.2 |  | 8015644764814 | 138.000 | KG | 309.000 | CDM
1SDA072632R1 |  | Выключатель автоматический выкатной E6.2X 5000 Ekip Dip LSI 3p WMP | 1 | ST | 1878584,83 | 1878584,83 | SACE P | Заказ | 5 недель |  |  | 01.02.2018 |  | изменилась цена | 1789128,41 | Силовые автоматические выключатели | Автоматические выключатели воздушные | E6.2 |  | 8015644764821 | 138.000 | KG | 309.000 | CDM
1SDA072633R1 |  | Выключатель автоматический выкатной E6.2X 5000 Ekip Dip LSIG 3p WMP | 1 | ST | 1916458,90 | 1916458,90 | SACE P | Заказ | 5 недель |  |  | 01.02.2018 |  | изменилась цена | 1825198,95 | Силовые автоматические выключатели | Автоматические выключатели воздушные | E6.2 |  | 8015644764838 | 138.000 | KG | 309.000 | CDM
1SDA072634R1 |  | Выключатель автоматический выкатной E6.2X 5000 Ekip Touch LI 3p WMP | 1 | ST | 1880108,45 | 1880108,45 | SACE P | Заказ | 5 недель |  |  | 01.02.2018 |  | изменилась цена | 1790579,48 | Силовые автоматические выключатели | Автоматические выключатели воздушные | E6.2 |  | 8015644764845 | 138.000 | KG | 309.000 | CDM
1SDA072635R1 |  | Выключатель автоматический выкатной E6.2X 5000 Ekip Touch LSI 3p WMP | 1 | ST | 1883739,14 | 1883739,14 | SACE P | Заказ | 5 недель |  |  | 01.02.2018 |  | изменилась цена | 1794037,28 | Силовые автоматические выключатели | Автоматические выключатели воздушные | E6.2 |  | 8015644764852 | 138.000 | KG | 309.000 | CDM
1SDA072636R1 |  | Выключатель автоматический выкатной E6.2X 5000 Ekip Touch LSIG 3p WMP | 1 | ST | 1933763,35 | 1933763,35 | SACE P | Заказ | 5 недель |  |  | 01.02.2018 |  | изменилась цена | 1841679,38 | Силовые автоматические выключатели | Автоматические выключатели воздушные | E6.2 |  | 8015644764869 | 138.000 | KG | 309.000 | CDM
1SDA072637R1 |  | Выключатель автоматический выкатной E6.2X 5000 Ekip G Touch LSIG 3p WMP | 1 | ST | 1989359,54 | 1989359,54 | SACE P | Заказ | 5 недель |  |  | 01.02.2018 |  | изменилась цена | 1894628,13 | Силовые автоматические выключатели | Автоматические выключатели воздушные | E6.2 |  | 8015644764876 | 138.000 | KG | 309.000 | CDM
1SDA072638R1 |  | Выключатель автоматический выкатной E6.2X 5000 Ekip Hi-Touch LSI 3p WMP | 1 | ST | 2123272,77 | 2123272,77 | SACE P | Заказ | 5 недель |  |  | 01.02.2018 |  | изменилась цена | 2022164,54 | Силовые автоматические выключатели | Автоматические выключатели воздушные | E6.2 |  | 8015644764883 | 138.000 | KG | 309.000 | CDM
1SDA072639R1 |  | Выключатель автоматический выкатной E6.2X 5000 Ekip Hi-Touch LSIG 3p WMP | 1 | ST | 2196122,76 | 2196122,76 | SACE P | Заказ | 5 недель |  |  | 01.02.2018 |  | изменилась цена | 2091545,49 | Силовые автоматические выключатели | Автоматические выключатели воздушные | E6.2 |  | 8015644764890 | 138.000 | KG | 309.000 | CDM
1SDA072640R1 |  | Выключатель автоматический выкатной E6.2X 5000 Ekip G Hi-Touch LSIG 3p WMP | 1 | ST | 2284098,14 | 2284098,14 | SACE P | Заказ | 5 недель |  |  | 01.02.2018 |  | изменилась цена | 2175331,56 | Силовые автоматические выключатели | Автоматические выключатели воздушные | E6.2 |  | 8015644764906 | 138.000 | KG | 309.000 | CDM
1SDA072641R1 |  | Выключатель автоматический выкатной E6.2H 6300 Ekip Dip LI 3p WMP | 1 | ST | 1815793,91 | 1815793,91 | SACE P | Заказ | 4 недели |  |  | 01.02.2018 |  | изменилась цена | 1762906,71 | Силовые автоматические выключатели | Автоматические выключатели воздушные | E6.2 |  | 8015644764913 | 138.000 | KG | 309.000 | CDM
1SDA072642R1 |  | Выключатель автоматический выкатной E6.2H 6300 Ekip Dip LSI 3p WMP | 1 | ST | 1824300,94 | 1824300,94 | SACE P | Заказ | 4 недели |  |  | 01.02.2018 |  | изменилась цена | 1771165,96 | Силовые автоматические выключатели | Автоматические выключатели воздушные | E6.2 |  | 8015644764920 | 138.000 | KG | 309.000 | CDM
1SDA072643R1 |  | Выключатель автоматический выкатной E6.2H 6300 Ekip Dip LSIG 3p WMP | 1 | ST | 1851609,71 | 1851609,71 | SACE P | Заказ | 4 недели |  |  | 01.02.2018 |  | изменилась цена | 1797679,33 | Силовые автоматические выключатели | Автоматические выключатели воздушные | E6.2 |  | 8015644764937 | 138.000 | KG | 309.000 | CDM
1SDA072644R1 |  | Выключатель автоматический выкатной E6.2H 6300 Ekip Touch LI 3p WMP | 1 | ST | 1797264,33 | 1797264,33 | SACE P | Заказ | 4 недели |  |  | 01.02.2018 |  | изменилась цена | 1744916,83 | Силовые автоматические выключатели | Автоматические выключатели воздушные | E6.2 |  | 8015644764944 | 138.000 | KG | 309.000 | CDM
1SDA072645R1 |  | Выключатель автоматический выкатной E6.2H 6300 Ekip Touch LSI 3p WMP | 1 | ST | 1826089,53 | 1826089,53 | SACE P | Заказ | 4 недели |  |  | 01.02.2018 |  | изменилась цена | 1772902,46 | Силовые автоматические выключатели | Автоматические выключатели воздушные | E6.2 |  | 8015644764951 | 138.000 | KG | 309.000 | CDM
1SDA072646R1 |  | Выключатель автоматический выкатной E6.2H 6300 Ekip Touch LSIG 3p WMP | 1 | ST | 1842997,26 | 1842997,26 | SACE P | Заказ | 4 недели |  |  | 01.02.2018 |  | изменилась цена | 1789317,73 | Силовые автоматические выключатели | Автоматические выключатели воздушные | E6.2 |  | 8015644764968 | 138.000 | KG | 309.000 | CDM
1SDA072647R1 |  | Выключатель автоматический выкатной E6.2H 6300 Ekip G Touch LSIG 3p WMP | 1 | ST | 1876139,35 | 1876139,35 | SACE P | Заказ | 4 недели |  |  | 01.02.2018 |  | изменилась цена | 1821494,51 | Силовые автоматические выключатели | Автоматические выключатели воздушные | E6.2 |  | 8015644764975 | 138.000 | KG | 309.000 | CDM
1SDA072648R1 |  | Выключатель автоматический выкатной E6.2H 6300 Ekip Hi-Touch LSI 3p WMP | 1 | ST | 1993241,91 | 1993241,91 | SACE P | Заказ | 4 недели |  |  | 01.02.2018 |  | изменилась цена | 1935186,32 | Силовые автоматические выключатели | Автоматические выключатели воздушные | E6.2 |  | 8015644764982 | 138.000 | KG | 309.000 | CDM
1SDA072649R1 |  | Выключатель автоматический выкатной E6.2H 6300 Ekip Hi-Touch LSIG 3p WMP | 1 | ST | 2057605,97 | 2057605,97 | SACE P | Заказ | 4 недели |  |  | 01.02.2018 |  | изменилась цена | 1997675,70 | Силовые автоматические выключатели | Автоматические выключатели воздушные | E6.2 |  | 8015644764999 | 138.000 | KG | 309.000 | CDM
1SDA072650R1 |  | Выключатель автоматический выкатной E6.2H 6300 Ekip G Hi-Touch LSIG 3p WMP | 1 | ST | 2139264,86 | 2139264,86 | SACE P | Заказ | 4 недели |  |  | 01.02.2018 |  | изменилась цена | 2076956,17 | Силовые автоматические выключатели | Автоматические выключатели воздушные | E6.2 |  | 8015644765002 | 138.000 | KG | 309.000 | CDM
1SDA072651R1 |  | Выключатель автоматический выкатной E6.2V 6300 Ekip Dip LI 3p WMP | 1 | ST | 2242378,98 | 2242378,98 | SACE P | Заказ | 4 недели |  |  | 01.02.2018 |  | изменилась цена | 2135599,03 | Силовые автоматические выключатели | Автоматические выключатели воздушные | E6.2 |  | 8015644765019 | 138.000 | KG | 309.000 | CDM
1SDA072652R1 |  | Выключатель автоматический выкатной E6.2V 6300 Ekip Dip LSI 3p WMP | 1 | ST | 2254740,44 | 2254740,44 | SACE P | Заказ | 4 недели |  |  | 01.02.2018 |  | изменилась цена | 2147371,85 | Силовые автоматические выключатели | Автоматические выключатели воздушные | E6.2 |  | 8015644765026 | 138.000 | KG | 309.000 | CDM
1SDA072653R1 |  | Выключатель автоматический выкатной E6.2V 6300 Ekip Dip LSIG 3p WMP | 1 | ST | 2289543,93 | 2289543,93 | SACE P | Заказ | 4 недели |  |  | 01.02.2018 |  | изменилась цена | 2180518,03 | Силовые автоматические выключатели | Автоматические выключатели воздушные | E6.2 |  | 8015644765033 | 138.000 | KG | 309.000 | CDM
1SDA072654R1 |  | Выключатель автоматический выкатной E6.2V 6300 Ekip Touch LI 3p WMP | 1 | ST | 2250731,43 | 2250731,43 | SACE P | Заказ | 4 недели |  |  | 01.02.2018 |  | изменилась цена | 2143553,74 | Силовые автоматические выключатели | Автоматические выключатели воздушные | E6.2 |  | 8015644765040 | 138.000 | KG | 309.000 | CDM
1SDA072655R1 |  | Выключатель автоматический выкатной E6.2V 6300 Ekip Touch LSI 3p WMP | 1 | ST | 2254889,58 | 2254889,58 | SACE P | Заказ | 4 недели |  |  | 01.02.2018 |  | изменилась цена | 2147513,89 | Силовые автоматические выключатели | Автоматические выключатели воздушные | E6.2 |  | 8015644765057 | 138.000 | KG | 309.000 | CDM
1SDA072656R1 |  | Выключатель автоматический выкатной E6.2V 6300 Ekip Touch LSIG 3p WMP | 1 | ST | 2326154,12 | 2326154,12 | SACE P | Заказ | 4 недели |  |  | 01.02.2018 |  | изменилась цена | 2215384,88 | Силовые автоматические выключатели | Автоматические выключатели воздушные | E6.2 |  | 8015644765064 | 138.000 | KG | 309.000 | CDM
1SDA072657R1 |  | Выключатель автоматический выкатной E6.2V 6300 Ekip G Touch LSIG 3p WMP | 1 | ST | 2390156,42 | 2390156,42 | SACE P | Заказ | 4 недели |  |  | 01.02.2018 |  | изменилась цена | 2276339,45 | Силовые автоматические выключатели | Автоматические выключатели воздушные | E6.2 |  | 8015644765071 | 138.000 | KG | 309.000 | CDM
1SDA072658R1 |  | Выключатель автоматический выкатной E6.2V 6300 Ekip Hi-Touch LSI 3p WMP | 1 | ST | 2496031,57 | 2496031,57 | SACE P | Заказ | 4 недели |  |  | 01.02.2018 |  | изменилась цена | 2377172,92 | Силовые автоматические выключатели | Автоматические выключатели воздушные | E6.2 |  | 8015644765088 | 138.000 | KG | 309.000 | CDM
1SDA072659R1 |  | Выключатель автоматический выкатной E6.2V 6300 Ekip Hi-Touch LSIG 3p WMP | 1 | ST | 2569944,59 | 2569944,59 | SACE P | Заказ | 4 недели |  |  | 01.02.2018 |  | изменилась цена | 2447566,28 | Силовые автоматические выключатели | Автоматические выключатели воздушные | E6.2 |  | 8015644765095 | 138.000 | KG | 309.000 | CDM
1SDA072660R1 |  | Выключатель автоматический выкатной E6.2V 6300 Ekip G Hi-Touch LSIG 3p WMP | 1 | ST | 2579132,79 | 2579132,79 | SACE P | Заказ | 4 недели |  |  | 01.02.2018 |  | изменилась цена | 2456316,94 | Силовые автоматические выключатели | Автоматические выключатели воздушные | E6.2 |  | 8015644765101 | 138.000 | KG | 309.000 | CDM
1SDA072661R1 |  | Выключатель автоматический выкатной E6.2X 6300 Ekip Dip LI 3p WMP | 1 | ST | 2578734,84 | 2578734,84 | SACE P | Заказ | 5 недель |  |  | 01.02.2018 |  | изменилась цена | 2455937,94 | Силовые автоматические выключатели | Автоматические выключатели воздушные | E6.2 |  | 8015644765118 | 138.000 | KG | 309.000 | CDM
1SDA072662R1 |  | Выключатель автоматический выкатной E6.2X 6300 Ekip Dip LSI 3p WMP | 1 | ST | 2592951,51 | 2592951,51 | SACE P | Заказ | 5 недель |  |  | 01.02.2018 |  | изменилась цена | 2469477,63 | Силовые автоматические выключатели | Автоматические выключатели воздушные | E6.2 |  | 8015644765125 | 138.000 | KG | 309.000 | CDM
1SDA072663R1 |  | Выключатель автоматический выкатной E6.2X 6300 Ekip Dip LSIG 3p WMP | 1 | ST | 2632976,18 | 2632976,18 | SACE P | Заказ | 5 недель |  |  | 01.02.2018 |  | изменилась цена | 2507596,36 | Силовые автоматические выключатели | Автоматические выключатели воздушные | E6.2 |  | 8015644765132 | 138.000 | KG | 309.000 | CDM
1SDA072664R1 |  | Выключатель автоматический выкатной E6.2X 6300 Ekip Touch LI 3p WMP | 1 | ST | 2588342,12 | 2588342,12 | SACE P | Заказ | 5 недель |  |  | 01.02.2018 |  | изменилась цена | 2465087,73 | Силовые автоматические выключатели | Автоматические выключатели воздушные | E6.2 |  | 8015644765149 | 138.000 | KG | 309.000 | CDM
1SDA072665R1 |  | Выключатель автоматический выкатной E6.2X 6300 Ekip Touch LSI 3p WMP | 1 | ST | 2593122,81 | 2593122,81 | SACE P | Заказ | 5 недель |  |  | 01.02.2018 |  | изменилась цена | 2469640,77 | Силовые автоматические выключатели | Автоматические выключатели воздушные | E6.2 |  | 8015644765156 | 138.000 | KG | 309.000 | CDM
1SDA072666R1 |  | Выключатель автоматический выкатной E6.2X 6300 Ekip Touch LSIG 3p WMP | 1 | ST | 2675077,36 | 2675077,36 | SACE P | Заказ | 5 недель |  |  | 01.02.2018 |  | изменилась цена | 2547692,72 | Силовые автоматические выключатели | Автоматические выключатели воздушные | E6.2 |  | 8015644765163 | 138.000 | KG | 309.000 | CDM
1SDA072667R1 |  | Выключатель автоматический выкатной E6.2X 6300 Ekip G Touch LSIG 3p WMP | 1 | ST | 2748680,75 | 2748680,75 | SACE P | Заказ | 5 недель |  |  | 01.02.2018 |  | изменилась цена | 2617791,19 | Силовые автоматические выключатели | Автоматические выключатели воздушные | E6.2 |  | 8015644765170 | 138.000 | KG | 309.000 | CDM
1SDA072668R1 |  | Выключатель автоматический выкатной E6.2X 6300 Ekip Hi-Touch LSI 3p WMP | 1 | ST | 2870435,98 | 2870435,98 | SACE P | Заказ | 5 недель |  |  | 01.02.2018 |  | изменилась цена | 2733748,55 | Силовые автоматические выключатели | Автоматические выключатели воздушные | E6.2 |  | 8015644765187 | 138.000 | KG | 309.000 | CDM
1SDA072669R1 |  | Выключатель автоматический выкатной E6.2X 6300 Ekip Hi-Touch LSIG 3p WMP | 1 | ST | 2955435,96 | 2955435,96 | SACE P | Заказ | 5 недель |  |  | 01.02.2018 |  | изменилась цена | 2814700,91 | Силовые автоматические выключатели | Автоматические выключатели воздушные | E6.2 |  | 8015644765194 | 138.000 | KG | 309.000 | CDM
1SDA072670R1 |  | Выключатель автоматический выкатной E6.2X 6300 Ekip G Hi-Touch LSIG 3p WMP | 1 | ST | 2966003,36 | 2966003,36 | SACE P | Заказ | 5 недель |  |  | 01.02.2018 |  | изменилась цена | 2824765,10 | Силовые автоматические выключатели | Автоматические выключатели воздушные | E6.2 |  | 8015644765200 | 138.000 | KG | 309.000 | CDM
1SDA072671R1 |  | Выключатель автоматический выкатной E1.2N 250 Ekip Dip LI 4p WMP | 1 | ST | 246536,44 | 246536,44 | SACE P | Заказ | 4 недели |  |  | 01.02.2018 |  | изменилась цена | 239355,77 | Силовые автоматические выключатели | Автоматические выключатели воздушные | E1.2 |  | 8015644765217 | 21.500 | KG | 44.560 | CDM
1SDA072672R1 |  | Выключатель автоматический выкатной E1.2N 250 Ekip Dip LSI 4p WMP | 1 | ST | 250130,15 | 250130,15 | SACE P | Заказ | 4 недели |  |  | 01.02.2018 |  | изменилась цена | 242844,81 | Силовые автоматические выключатели | Автоматические выключатели воздушные | E1.2 |  | 8015644765224 | 21.500 | KG | 44.560 | CDM
1SDA072673R1 |  | Выключатель автоматический выкатной E1.2N 250 Ekip Dip LSIG 4p WMP | 1 | ST | 268425,37 | 268425,37 | SACE P | Заказ | 4 недели |  |  | 01.02.2018 |  | изменилась цена | 260607,16 | Силовые автоматические выключатели | Автоматические выключатели воздушные | E1.2 |  | 8015644765231 | 21.500 | KG | 44.560 | CDM
1SDA072674R1 |  | Выключатель автоматический выкатной E1.2N 250 Ekip Touch LI 4p WMP | 1 | ST | 254334,72 | 254334,72 | SACE P | Заказ | 4 недели |  |  | 01.02.2018 |  | изменилась цена | 246926,91 | Силовые автоматические выключатели | Автоматические выключатели воздушные | E1.2 |  | 8015644765248 | 21.500 | KG | 44.560 | CDM
1SDA072675R1 |  | Выключатель автоматический выкатной E1.2N 250 Ekip Touch LSI 4p WMP | 1 | ST | 258035,38 | 258035,38 | SACE P | Заказ | 4 недели |  |  | 01.02.2018 |  | изменилась цена | 250519,79 | Силовые автоматические выключатели | Автоматические выключатели воздушные | E1.2 |  | 8015644765255 | 21.500 | KG | 44.560 | CDM
1SDA072676R1 |  | Выключатель автоматический выкатной E1.2N 250 Ekip Touch LSIG 4p WMP | 1 | ST | 283216,89 | 283216,89 | SACE P | Заказ | 4 недели |  |  | 01.02.2018 |  | изменилась цена | 274967,85 | Силовые автоматические выключатели | Автоматические выключатели воздушные | E1.2 |  | 8015644765262 | 21.500 | KG | 44.560 | CDM
1SDA072677R1 |  | Выключатель автоматический выкатной E1.2N 250 Ekip G Touch LSIG 4p WMP | 1 | ST | 332922,05 | 332922,05 | SACE P | Заказ | 4 недели |  |  | 01.02.2018 |  | изменилась цена | 323225,29 | Силовые автоматические выключатели | Автоматические выключатели воздушные | E1.2 |  | 8015644765279 | 21.500 | KG | 44.560 | CDM
1SDA072678R1 |  | Выключатель автоматический выкатной E1.2N 250 Ekip Hi-Touch LSI 4p WMP | 1 | ST | 446884,35 | 446884,35 | SACE P | Заказ | 4 недели |  |  | 01.02.2018 |  | изменилась цена | 433868,30 | Силовые автоматические выключатели | Автоматические выключатели воздушные | E1.2 |  | 8015644765286 | 21.500 | KG | 44.560 | CDM
1SDA072679R1 |  | Выключатель автоматический выкатной E1.2N 250 Ekip Hi-Touch LSIG 4p WMP | 1 | ST | 500043,16 | 500043,16 | SACE P | Заказ | 4 недели |  |  | 01.02.2018 |  | изменилась цена | 485478,80 | Силовые автоматические выключатели | Автоматические выключатели воздушные | E1.2 |  | 8015644765293 | 21.500 | KG | 44.560 | CDM
1SDA072680R1 |  | Выключатель автоматический выкатной E1.2N 250 Ekip G Hi-Touch LSIG 4p WMP | 1 | ST | 571822,22 | 571822,22 | SACE P | Заказ | 4 недели |  |  | 01.02.2018 |  | изменилась цена | 555167,20 | Силовые автоматические выключатели | Автоматические выключатели воздушные | E1.2 |  | 8015644765309 | 21.500 | KG | 44.560 | CDM
1SDA072681R1 |  | Выключатель автоматический выкатной E1.2B 630 Ekip Dip LI 4p WMP | 1 | ST | 240101,67 | 240101,67 | SACE P | Заказ | 4 недели |  |  | 01.02.2018 |  | изменилась цена | 233108,42 | Силовые автоматические выключатели | Автоматические выключатели воздушные | E1.2 |  | 8015644765316 | 21.500 | KG | 44.560 | CDM
1SDA072682R1 |  | Выключатель автоматический выкатной E1.2B 630 Ekip Dip LSI 4p WMP | 1 | ST | 244052,26 | 244052,26 | SACE P | Заказ | 4 недели |  |  | 01.02.2018 |  | изменилась цена | 236943,94 | Силовые автоматические выключатели | Автоматические выключатели воздушные | E1.2 |  | 8015644765323 | 21.500 | KG | 44.560 | CDM
1SDA072683R1 |  | Выключатель автоматический выкатной E1.2B 630 Ekip Dip LSIG 4p WMP | 1 | ST | 265229,15 | 265229,15 | SACE P | Заказ | 4 недели |  |  | 01.02.2018 |  | изменилась цена | 257504,03 | Силовые автоматические выключатели | Автоматические выключатели воздушные | E1.2 |  | 8015644765330 | 21.500 | KG | 44.560 | CDM
1SDA072684R1 |  | Выключатель автоматический выкатной E1.2B 630 Ekip Touch LI 4p WMP | 1 | ST | 236121,48 | 236121,48 | SACE P | Заказ | 4 недели |  |  | 01.02.2018 |  | изменилась цена | 229244,16 | Силовые автоматические выключатели | Автоматические выключатели воздушные | E1.2 |  | 8015644765347 | 21.500 | KG | 44.560 | CDM
1SDA072685R1 |  | Выключатель автоматический выкатной E1.2B 630 Ekip Touch LSI 4p WMP | 1 | ST | 240930,97 | 240930,97 | SACE P | Заказ | 4 недели |  |  | 01.02.2018 |  | изменилась цена | 233913,56 | Силовые автоматические выключатели | Автоматические выключатели воздушные | E1.2 |  | 8015644765354 | 21.500 | KG | 44.560 | CDM
1SDA072686R1 |  | Выключатель автоматический выкатной E1.2B 630 Ekip Touch LSIG 4p WMP | 1 | ST | 266885,64 | 266885,64 | SACE P | Заказ | 4 недели |  |  | 01.02.2018 |  | изменилась цена | 259112,27 | Силовые автоматические выключатели | Автоматические выключатели воздушные | E1.2 |  | 8015644765361 | 21.500 | KG | 44.560 | CDM
1SDA072687R1 |  | Выключатель автоматический выкатной E1.2B 630 Ekip G Touch LSIG 4p WMP | 1 | ST | 312788,91 | 312788,91 | SACE P | Заказ | 4 недели |  |  | 01.02.2018 |  | изменилась цена | 303678,55 | Силовые автоматические выключатели | Автоматические выключатели воздушные | E1.2 |  | 8015644765378 | 21.500 | KG | 44.560 | CDM
1SDA072688R1 |  | Выключатель автоматический выкатной E1.2B 630 Ekip Hi-Touch LSI 4p WMP | 1 | ST | 450509,13 | 450509,13 | SACE P | Заказ | 4 недели |  |  | 01.02.2018 |  | изменилась цена | 437387,50 | Силовые автоматические выключатели | Автоматические выключатели воздушные | E1.2 |  | 8015644765385 | 21.500 | KG | 44.560 | CDM
1SDA072689R1 |  | Выключатель автоматический выкатной E1.2B 630 Ekip Hi-Touch LSIG 4p WMP | 1 | ST | 497955,03 | 497955,03 | SACE P | Заказ | 4 недели |  |  | 01.02.2018 |  | изменилась цена | 483451,49 | Силовые автоматические выключатели | Автоматические выключатели воздушные | E1.2 |  | 8015644765392 | 21.500 | KG | 44.560 | CDM
1SDA072690R1 |  | Выключатель автоматический выкатной E1.2B 630 Ekip G Hi-Touch LSIG 4p WMP | 1 | ST | 571675,62 | 571675,62 | SACE P | Заказ | 4 недели |  |  | 01.02.2018 |  | изменилась цена | 555024,87 | Силовые автоматические выключатели | Автоматические выключатели воздушные | E1.2 |  | 8015644765408 | 21.500 | KG | 44.560 | CDM
1SDA072691R1 |  | Выключатель автоматический выкатной E1.2C 630 Ekip Dip LI 4p WMP | 1 | ST | 248783,97 | 248783,97 | SACE P | Заказ | 4 недели |  |  | 01.02.2018 |  | изменилась цена | 236937,11 | Силовые автоматические выключатели | Автоматические выключатели воздушные | E1.2 |  | 8015644765415 | 21.500 | KG | 44.560 | CDM
1SDA072692R1 |  | Выключатель автоматический выкатной E1.2C 630 Ekip Dip LSI 4p WMP | 1 | ST | 252679,86 | 252679,86 | SACE P | Заказ | 4 недели |  |  | 01.02.2018 |  | изменилась цена | 240647,49 | Силовые автоматические выключатели | Автоматические выключатели воздушные | E1.2 |  | 8015644765422 | 21.500 | KG | 44.560 | CDM
1SDA072693R1 |  | Выключатель автоматический выкатной E1.2C 630 Ekip Dip LSIG 4p WMP | 1 | ST | 270420,72 | 270420,72 | SACE P | Заказ | 4 недели |  |  | 01.02.2018 |  | изменилась цена | 257543,54 | Силовые автоматические выключатели | Автоматические выключатели воздушные | E1.2 |  | 8015644765439 | 21.500 | KG | 44.560 | CDM
1SDA072694R1 |  | Выключатель автоматический выкатной E1.2C 630 Ekip Touch LI 4p WMP | 1 | ST | 251686,43 | 251686,43 | SACE P | Заказ | 4 недели |  |  | 01.02.2018 |  | изменилась цена | 239701,36 | Силовые автоматические выключатели | Автоматические выключатели воздушные | E1.2 |  | 8015644765446 | 21.500 | KG | 44.560 | CDM
1SDA072695R1 |  | Выключатель автоматический выкатной E1.2C 630 Ekip Touch LSI 4p WMP | 1 | ST | 258171,75 | 258171,75 | SACE P | Заказ | 4 недели |  |  | 01.02.2018 |  | изменилась цена | 245877,86 | Силовые автоматические выключатели | Автоматические выключатели воздушные | E1.2 |  | 8015644765453 | 21.500 | KG | 44.560 | CDM
1SDA072696R1 |  | Выключатель автоматический выкатной E1.2C 630 Ekip Touch LSIG 4p WMP | 1 | ST | 275648,50 | 275648,50 | SACE P | Заказ | 4 недели |  |  | 01.02.2018 |  | изменилась цена | 262522,38 | Силовые автоматические выключатели | Автоматические выключатели воздушные | E1.2 |  | 8015644765460 | 21.500 | KG | 44.560 | CDM
1SDA072697R1 |  | Выключатель автоматический выкатной E1.2C 630 Ekip G Touch LSIG 4p WMP | 1 | ST | 325316,71 | 325316,71 | SACE P | Заказ | 4 недели |  |  | 01.02.2018 |  | изменилась цена | 309825,44 | Силовые автоматические выключатели | Автоматические выключатели воздушные | E1.2 |  | 8015644765477 | 21.500 | KG | 44.560 | CDM
1SDA072698R1 |  | Выключатель автоматический выкатной E1.2C 630 Ekip Hi-Touch LSI 4p WMP | 1 | ST | 480735,31 | 480735,31 | SACE P | Заказ | 4 недели |  |  | 01.02.2018 |  | изменилась цена | 457843,15 | Силовые автоматические выключатели | Автоматические выключатели воздушные | E1.2 |  | 8015644765484 | 21.500 | KG | 44.560 | CDM
1SDA072699R1 |  | Выключатель автоматический выкатной E1.2C 630 Ekip Hi-Touch LSIG 4p WMP | 1 | ST | 531941,93 | 531941,93 | SACE P | Заказ | 4 недели |  |  | 01.02.2018 |  | изменилась цена | 506611,36 | Силовые автоматические выключатели | Автоматические выключатели воздушные | E1.2 |  | 8015644765491 | 21.500 | KG | 44.560 | CDM
1SDA072700R1 |  | Выключатель автоматический выкатной E1.2C 630 Ekip G Hi-Touch LSIG 4p WMP | 1 | ST | 607191,85 | 607191,85 | SACE P | Заказ | 4 недели |  |  | 01.02.2018 |  | изменилась цена | 578277,95 | Силовые автоматические выключатели | Автоматические выключатели воздушные | E1.2 |  | 8015644765507 | 21.500 | KG | 44.560 | CDM
1SDA072701R1 |  | Выключатель автоматический выкатной E1.2N 630 Ekip Dip LI 4p WMP | 1 | ST | 257489,94 | 257489,94 | SACE P | Заказ | 4 недели |  |  | 01.02.2018 |  | изменилась цена | 249990,23 | Силовые автоматические выключатели | Автоматические выключатели воздушные | E1.2 |  | 8015644765514 | 21.500 | KG | 44.560 | CDM
1SDA072702R1 |  | Выключатель автоматический выкатной E1.2N 630 Ekip Dip LSI 4p WMP | 1 | ST | 258434,81 | 258434,81 | SACE P | Заказ | 4 недели |  |  | 01.02.2018 |  | изменилась цена | 250907,58 | Силовые автоматические выключатели | Автоматические выключатели воздушные | E1.2 |  | 8015644765521 | 21.500 | KG | 44.560 | CDM
1SDA072703R1 |  | Выключатель автоматический выкатной E1.2N 630 Ekip Dip LSIG 4p WMP | 1 | ST | 277337,56 | 277337,56 | SACE P | Заказ | 4 недели |  |  | 01.02.2018 |  | изменилась цена | 269259,77 | Силовые автоматические выключатели | Автоматические выключатели воздушные | E1.2 |  | 8015644765538 | 21.500 | KG | 44.560 | CDM
1SDA072704R1 |  | Выключатель автоматический выкатной E1.2N 630 Ekip Touch LI 4p WMP | 1 | ST | 257559,14 | 257559,14 | SACE P | Заказ | 4 недели |  |  | 01.02.2018 |  | изменилась цена | 250057,42 | Силовые автоматические выключатели | Автоматические выключатели воздушные | E1.2 |  | 8015644765545 | 21.500 | KG | 44.560 | CDM
1SDA072705R1 |  | Выключатель автоматический выкатной E1.2N 630 Ekip Touch LSI 4p WMP | 1 | ST | 264179,16 | 264179,16 | SACE P | Заказ | 4 недели |  |  | 01.02.2018 |  | изменилась цена | 256484,62 | Силовые автоматические выключатели | Автоматические выключатели воздушные | E1.2 |  | 8015644765552 | 21.500 | KG | 44.560 | CDM
1SDA072706R1 |  | Выключатель автоматический выкатной E1.2N 630 Ekip Touch LSIG 4p WMP | 1 | ST | 289960,45 | 289960,45 | SACE P | Заказ | 4 недели |  |  | 01.02.2018 |  | изменилась цена | 281515,00 | Силовые автоматические выключатели | Автоматические выключатели воздушные | E1.2 |  | 8015644765569 | 21.500 | KG | 44.560 | CDM
1SDA072707R1 |  | Выключатель автоматический выкатной E1.2N 630 Ekip G Touch LSIG 4p WMP | 1 | ST | 339924,59 | 339924,59 | SACE P | Заказ | 4 недели |  |  | 01.02.2018 |  | изменилась цена | 330023,87 | Силовые автоматические выключатели | Автоматические выключатели воздушные | E1.2 |  | 8015644765576 | 21.500 | KG | 44.560 | CDM
1SDA072708R1 |  | Выключатель автоматический выкатной E1.2N 630 Ekip Hi-Touch LSI 4p WMP | 1 | ST | 479054,98 | 479054,98 | SACE P | Заказ | 4 недели |  |  | 01.02.2018 |  | изменилась цена | 465101,92 | Силовые автоматические выключатели | Автоматические выключатели воздушные | E1.2 |  | 8015644765583 | 21.500 | KG | 44.560 | CDM
1SDA072709R1 |  | Выключатель автоматический выкатной E1.2N 630 Ekip Hi-Touch LSIG 4p WMP | 1 | ST | 529401,59 | 529401,59 | SACE P | Заказ | 4 недели |  |  | 01.02.2018 |  | изменилась цена | 513982,13 | Силовые автоматические выключатели | Автоматические выключатели воздушные | E1.2 |  | 8015644765590 | 21.500 | KG | 44.560 | CDM
1SDA072710R1 |  | Выключатель автоматический выкатной E1.2N 630 Ekip G Hi-Touch LSIG 4p WMP | 1 | ST | 604741,45 | 604741,45 | SACE P | Заказ | 4 недели |  |  | 01.02.2018 |  | изменилась цена | 587127,62 | Силовые автоматические выключатели | Автоматические выключатели воздушные | E1.2 |  | 8015644765606 | 21.500 | KG | 44.560 | CDM
1SDA072721R1 |  | Выключатель автоматический выкатной E1.2B 800 Ekip Dip LI 4p WMP | 1 | ST | 256824,65 | 256824,65 | SACE P | Заказ | 4 недели |  |  | 01.02.2018 |  | изменилась цена | 249344,32 | Силовые автоматические выключатели | Автоматические выключатели воздушные | E1.2 |  | 8015644765712 | 21.500 | KG | 44.560 | CDM
1SDA072722R1 |  | Выключатель автоматический выкатной E1.2B 800 Ekip Dip LSI 4p WMP | 1 | ST | 261010,49 | 261010,49 | SACE P | Заказ | 4 недели |  |  | 01.02.2018 |  | изменилась цена | 253408,24 | Силовые автоматические выключатели | Автоматические выключатели воздушные | E1.2 |  | 8015644765729 | 21.500 | KG | 44.560 | CDM
1SDA072723R1 |  | Выключатель автоматический выкатной E1.2B 800 Ekip Dip LSIG 4p WMP | 1 | ST | 275952,98 | 275952,98 | SACE P | Заказ | 4 недели |  |  | 01.02.2018 |  | изменилась цена | 267915,51 | Силовые автоматические выключатели | Автоматические выключатели воздушные | E1.2 |  | 8015644765736 | 21.500 | KG | 44.560 | CDM
1SDA072724R1 |  | Выключатель автоматический выкатной E1.2B 800 Ekip Touch LI 4p WMP | 1 | ST | 257846,42 | 257846,42 | SACE P | Заказ | 4 недели |  |  | 01.02.2018 |  | изменилась цена | 250336,33 | Силовые автоматические выключатели | Автоматические выключатели воздушные | E1.2 |  | 8015644765743 | 21.500 | KG | 44.560 | CDM
1SDA072725R1 |  | Выключатель автоматический выкатной E1.2B 800 Ekip Touch LSI 4p WMP | 1 | ST | 261026,57 | 261026,57 | SACE P | Заказ | 4 недели |  |  | 01.02.2018 |  | изменилась цена | 253423,85 | Силовые автоматические выключатели | Автоматические выключатели воздушные | E1.2 |  | 8015644765750 | 21.500 | KG | 44.560 | CDM
1SDA072726R1 |  | Выключатель автоматический выкатной E1.2B 800 Ekip Touch LSIG 4p WMP | 1 | ST | 278474,44 | 278474,44 | SACE P | Заказ | 4 недели |  |  | 01.02.2018 |  | изменилась цена | 270363,53 | Силовые автоматические выключатели | Автоматические выключатели воздушные | E1.2 |  | 8015644765767 | 21.500 | KG | 44.560 | CDM
1SDA072727R1 |  | Выключатель автоматический выкатной E1.2B 800 Ekip G Touch LSIG 4p WMP | 1 | ST | 324156,50 | 324156,50 | SACE P | Заказ | 4 недели |  |  | 01.02.2018 |  | изменилась цена | 314715,05 | Силовые автоматические выключатели | Автоматические выключатели воздушные | E1.2 |  | 8015644765774 | 21.500 | KG | 44.560 | CDM
1SDA072728R1 |  | Выключатель автоматический выкатной E1.2B 800 Ekip Hi-Touch LSI 4p WMP | 1 | ST | 461537,72 | 461537,72 | SACE P | Заказ | 4 недели |  |  | 01.02.2018 |  | изменилась цена | 448094,87 | Силовые автоматические выключатели | Автоматические выключатели воздушные | E1.2 |  | 8015644765781 | 21.500 | KG | 44.560 | CDM
1SDA072729R1 |  | Выключатель автоматический выкатной E1.2B 800 Ekip Hi-Touch LSIG 4p WMP | 1 | ST | 508556,78 | 508556,78 | SACE P | Заказ | 4 недели |  |  | 01.02.2018 |  | изменилась цена | 493744,45 | Силовые автоматические выключатели | Автоматические выключатели воздушные | E1.2 |  | 8015644765798 | 21.500 | KG | 44.560 | CDM
1SDA072730R1 |  | Выключатель автоматический выкатной E1.2B 800 Ekip G Hi-Touch LSIG 4p WMP | 1 | ST | 575337,76 | 575337,76 | SACE P | Заказ | 4 недели |  |  | 01.02.2018 |  | изменилась цена | 558580,35 | Силовые автоматические выключатели | Автоматические выключатели воздушные | E1.2 |  | 8015644765804 | 21.500 | KG | 44.560 | CDM
1SDA072731R1 |  | Выключатель автоматический выкатной E1.2C 800 Ekip Dip LI 4p WMP | 1 | ST | 273633,75 | 273633,75 | SACE P | Заказ | 4 недели |  |  | 01.02.2018 |  | изменилась цена | 260603,57 | Силовые автоматические выключатели | Автоматические выключатели воздушные | E1.2 |  | 8015644765811 | 21.500 | KG | 44.560 | CDM
1SDA072732R1 |  | Выключатель автоматический выкатной E1.2C 800 Ekip Dip LSI 4p WMP | 1 | ST | 279007,51 | 279007,51 | SACE P | Заказ | 4 недели |  |  | 01.02.2018 |  | изменилась цена | 265721,44 | Силовые автоматические выключатели | Автоматические выключатели воздушные | E1.2 |  | 8015644765828 | 21.500 | KG | 44.560 | CDM
1SDA072733R1 |  | Выключатель автоматический выкатной E1.2C 800 Ekip Dip LSIG 4p WMP | 1 | ST | 295287,38 | 295287,38 | SACE P | Заказ | 4 недели |  |  | 01.02.2018 |  | изменилась цена | 281226,08 | Силовые автоматические выключатели | Автоматические выключатели воздушные | E1.2 |  | 8015644765835 | 21.500 | KG | 44.560 | CDM
1SDA072734R1 |  | Выключатель автоматический выкатной E1.2C 800 Ekip Touch LI 4p WMP | 1 | ST | 278255,86 | 278255,86 | SACE P | Заказ | 4 недели |  |  | 01.02.2018 |  | изменилась цена | 265005,58 | Силовые автоматические выключатели | Автоматические выключатели воздушные | E1.2 |  | 8015644765842 | 21.500 | KG | 44.560 | CDM
1SDA072735R1 |  | Выключатель автоматический выкатной E1.2C 800 Ekip Touch LSI 4p WMP | 1 | ST | 282630,60 | 282630,60 | SACE P | Заказ | 4 недели |  |  | 01.02.2018 |  | изменилась цена | 269172,00 | Силовые автоматические выключатели | Автоматические выключатели воздушные | E1.2 |  | 8015644765859 | 21.500 | KG | 44.560 | CDM
1SDA072736R1 |  | Выключатель автоматический выкатной E1.2C 800 Ekip Touch LSIG 4p WMP | 1 | ST | 302805,79 | 302805,79 | SACE P | Заказ | 4 недели |  |  | 01.02.2018 |  | изменилась цена | 288386,47 | Силовые автоматические выключатели | Автоматические выключатели воздушные | E1.2 |  | 8015644765866 | 21.500 | KG | 44.560 | CDM
1SDA072737R1 |  | Выключатель автоматический выкатной E1.2C 800 Ekip G Touch LSIG 4p WMP | 1 | ST | 350886,75 | 350886,75 | SACE P | Заказ | 4 недели |  |  | 01.02.2018 |  | изменилась цена | 334177,86 | Силовые автоматические выключатели | Автоматические выключатели воздушные | E1.2 |  | 8015644765873 | 21.500 | KG | 44.560 | CDM
1SDA072738R1 |  | Выключатель автоматический выкатной E1.2C 800 Ekip Hi-Touch LSI 4p WMP | 1 | ST | 496853,52 | 496853,52 | SACE P | Заказ | 4 недели |  |  | 01.02.2018 |  | изменилась цена | 473193,83 | Силовые автоматические выключатели | Автоматические выключатели воздушные | E1.2 |  | 8015644765880 | 21.500 | KG | 44.560 | CDM
1SDA072739R1 |  | Выключатель автоматический выкатной E1.2C 800 Ekip Hi-Touch LSIG 4p WMP | 1 | ST | 548221,50 | 548221,50 | SACE P | Заказ | 4 недели |  |  | 01.02.2018 |  | изменилась цена | 522115,71 | Силовые автоматические выключатели | Автоматические выключатели воздушные | E1.2 |  | 8015644765897 | 21.500 | KG | 44.560 | CDM
1SDA072740R1 |  | Выключатель автоматический выкатной E1.2C 800 Ekip G Hi-Touch LSIG 4p WMP | 1 | ST | 624504,29 | 624504,29 | SACE P | Заказ | 4 недели |  |  | 01.02.2018 |  | изменилась цена | 594765,99 | Силовые автоматические выключатели | Автоматические выключатели воздушные | E1.2 |  | 8015644765903 | 21.500 | KG | 44.560 | CDM
1SDA072741R1 |  | Выключатель автоматический выкатной E1.2N 800 Ekip Dip LI 4p WMP | 1 | ST | 289048,80 | 289048,80 | SACE P | Заказ | 4 недели |  |  | 01.02.2018 |  | изменилась цена | 280629,90 | Силовые автоматические выключатели | Автоматические выключатели воздушные | E1.2 |  | 8015644765910 | 21.500 | KG | 44.560 | CDM
1SDA072742R1 |  | Выключатель автоматический выкатной E1.2N 800 Ekip Dip LSI 4p WMP | 1 | ST | 291964,22 | 291964,22 | SACE P | Заказ | 4 недели |  |  | 01.02.2018 |  | изменилась цена | 283460,41 | Силовые автоматические выключатели | Автоматические выключатели воздушные | E1.2 |  | 8015644765927 | 21.500 | KG | 44.560 | CDM
1SDA072743R1 |  | Выключатель автоматический выкатной E1.2N 800 Ekip Dip LSIG 4p WMP | 1 | ST | 314305,93 | 314305,93 | SACE P | Заказ | 4 недели |  |  | 01.02.2018 |  | изменилась цена | 305151,39 | Силовые автоматические выключатели | Автоматические выключатели воздушные | E1.2 |  | 8015644765934 | 21.500 | KG | 44.560 | CDM
1SDA072744R1 |  | Выключатель автоматический выкатной E1.2N 800 Ekip Touch LI 4p WMP | 1 | ST | 292511,39 | 292511,39 | SACE P | Заказ | 4 недели |  |  | 01.02.2018 |  | изменилась цена | 283991,64 | Силовые автоматические выключатели | Автоматические выключатели воздушные | E1.2 |  | 8015644765941 | 21.500 | KG | 44.560 | CDM
1SDA072745R1 |  | Выключатель автоматический выкатной E1.2N 800 Ekip Touch LSI 4p WMP | 1 | ST | 295181,43 | 295181,43 | SACE P | Заказ | 4 недели |  |  | 01.02.2018 |  | изменилась цена | 286583,91 | Силовые автоматические выключатели | Автоматические выключатели воздушные | E1.2 |  | 8015644765958 | 21.500 | KG | 44.560 | CDM
1SDA072746R1 |  | Выключатель автоматический выкатной E1.2N 800 Ekip Touch LSIG 4p WMP | 1 | ST | 307558,23 | 307558,23 | SACE P | Заказ | 4 недели |  |  | 01.02.2018 |  | изменилась цена | 298600,22 | Силовые автоматические выключатели | Автоматические выключатели воздушные | E1.2 |  | 8015644765965 | 21.500 | KG | 44.560 | CDM
1SDA072747R1 |  | Выключатель автоматический выкатной E1.2N 800 Ekip G Touch LSIG 4p WMP | 1 | ST | 358116,95 | 358116,95 | SACE P | Заказ | 4 недели |  |  | 01.02.2018 |  | изменилась цена | 347686,36 | Силовые автоматические выключатели | Автоматические выключатели воздушные | E1.2 |  | 8015644765972 | 21.500 | KG | 44.560 | CDM
1SDA072748R1 |  | Выключатель автоматический выкатной E1.2N 800 Ekip Hi-Touch LSI 4p WMP | 1 | ST | 484688,23 | 484688,23 | SACE P | Заказ | 4 недели |  |  | 01.02.2018 |  | изменилась цена | 470571,10 | Силовые автоматические выключатели | Автоматические выключатели воздушные | E1.2 |  | 8015644765989 | 21.500 | KG | 44.560 | CDM
1SDA072749R1 |  | Выключатель автоматический выкатной E1.2N 800 Ekip Hi-Touch LSIG 4p WMP | 1 | ST | 547666,89 | 547666,89 | SACE P | Заказ | 4 недели |  |  | 01.02.2018 |  | изменилась цена | 531715,43 | Силовые автоматические выключатели | Автоматические выключатели воздушные | E1.2 |  | 8015644765996 | 21.500 | KG | 44.560 | CDM
1SDA072750R1 |  | Выключатель автоматический выкатной E1.2N 800 Ekip G Hi-Touch LSIG 4p WMP | 1 | ST | 618315,59 | 618315,59 | SACE P | Заказ | 4 недели |  |  | 01.02.2018 |  | изменилась цена | 600306,40 | Силовые автоматические выключатели | Автоматические выключатели воздушные | E1.2 |  | 8015644766009 | 21.500 | KG | 44.560 | CDM
1SDA072761R1 |  | Выключатель автоматический выкатной E1.2B 1000 Ekip Dip LI 4p WMP | 1 | ST | 278195,35 | 278195,35 | SACE P | Заказ | 4 недели |  |  | 01.02.2018 |  | изменилась цена | 270092,57 | Силовые автоматические выключатели | Автоматические выключатели воздушные | E1.2 |  | 8015644766115 | 21.500 | KG | 44.560 | CDM
1SDA072762R1 |  | Выключатель автоматический выкатной E1.2B 1000 Ekip Dip LSI 4p WMP | 1 | ST | 282606,92 | 282606,92 | SACE P | Заказ | 4 недели |  |  | 01.02.2018 |  | изменилась цена | 274375,65 | Силовые автоматические выключатели | Автоматические выключатели воздушные | E1.2 |  | 8015644766122 | 21.500 | KG | 44.560 | CDM
1SDA072763R1 |  | Выключатель автоматический выкатной E1.2B 1000 Ekip Dip LSIG 4p WMP | 1 | ST | 296763,64 | 296763,64 | SACE P | Заказ | 4 недели |  |  | 01.02.2018 |  | изменилась цена | 288120,04 | Силовые автоматические выключатели | Автоматические выключатели воздушные | E1.2 |  | 8015644766139 | 21.500 | KG | 44.560 | CDM
1SDA072764R1 |  | Выключатель автоматический выкатной E1.2B 1000 Ekip Touch LI 4p WMP | 1 | ST | 280535,93 | 280535,93 | SACE P | Заказ | 4 недели |  |  | 01.02.2018 |  | изменилась цена | 272364,98 | Силовые автоматические выключатели | Автоматические выключатели воздушные | E1.2 |  | 8015644766146 | 21.500 | KG | 44.560 | CDM
1SDA072765R1 |  | Выключатель автоматический выкатной E1.2B 1000 Ekip Touch LSI 4p WMP | 1 | ST | 285286,64 | 285286,64 | SACE P | Заказ | 4 недели |  |  | 01.02.2018 |  | изменилась цена | 276977,32 | Силовые автоматические выключатели | Автоматические выключатели воздушные | E1.2 |  | 8015644766153 | 21.500 | KG | 44.560 | CDM
1SDA072766R1 |  | Выключатель автоматический выкатной E1.2B 1000 Ekip Touch LSIG 4p WMP | 1 | ST | 303050,99 | 303050,99 | SACE P | Заказ | 4 недели |  |  | 01.02.2018 |  | изменилась цена | 294224,26 | Силовые автоматические выключатели | Автоматические выключатели воздушные | E1.2 |  | 8015644766160 | 21.500 | KG | 44.560 | CDM
1SDA072767R1 |  | Выключатель автоматический выкатной E1.2B 1000 Ekip G Touch LSIG 4p WMP | 1 | ST | 339397,55 | 339397,55 | SACE P | Заказ | 4 недели |  |  | 01.02.2018 |  | изменилась цена | 329512,18 | Силовые автоматические выключатели | Автоматические выключатели воздушные | E1.2 |  | 8015644766177 | 21.500 | KG | 44.560 | CDM
1SDA072768R1 |  | Выключатель автоматический выкатной E1.2B 1000 Ekip Hi-Touch LSI 4p WMP | 1 | ST | 465602,68 | 465602,68 | SACE P | Заказ | 4 недели |  |  | 01.02.2018 |  | изменилась цена | 452041,44 | Силовые автоматические выключатели | Автоматические выключатели воздушные | E1.2 |  | 8015644766184 | 21.500 | KG | 44.560 | CDM
1SDA072769R1 |  | Выключатель автоматический выкатной E1.2B 1000 Ekip Hi-Touch LSIG 4p WMP | 1 | ST | 517350,59 | 517350,59 | SACE P | Заказ | 4 недели |  |  | 01.02.2018 |  | изменилась цена | 502282,13 | Силовые автоматические выключатели | Автоматические выключатели воздушные | E1.2 |  | 8015644766191 | 21.500 | KG | 44.560 | CDM
1SDA072770R1 |  | Выключатель автоматический выкатной E1.2B 1000 Ekip G Hi-Touch LSIG 4p WMP | 1 | ST | 583154,78 | 583154,78 | SACE P | Заказ | 4 недели |  |  | 01.02.2018 |  | изменилась цена | 566169,69 | Силовые автоматические выключатели | Автоматические выключатели воздушные | E1.2 |  | 8015644766207 | 21.500 | KG | 44.560 | CDM
1SDA072771R1 |  | Выключатель автоматический выкатной E1.2C 1000 Ekip Dip LI 4p WMP | 1 | ST | 295394,45 | 295394,45 | SACE P | Заказ | 4 недели |  |  | 01.02.2018 |  | изменилась цена | 281328,05 | Силовые автоматические выключатели | Автоматические выключатели воздушные | E1.2 |  | 8015644766214 | 21.500 | KG | 44.560 | CDM
1SDA072772R1 |  | Выключатель автоматический выкатной E1.2C 1000 Ekip Dip LSI 4p WMP | 1 | ST | 298840,68 | 298840,68 | SACE P | Заказ | 4 недели |  |  | 01.02.2018 |  | изменилась цена | 284610,17 | Силовые автоматические выключатели | Автоматические выключатели воздушные | E1.2 |  | 8015644766221 | 21.500 | KG | 44.560 | CDM
1SDA072773R1 |  | Выключатель автоматический выкатной E1.2C 1000 Ekip Dip LSIG 4p WMP | 1 | ST | 314611,68 | 314611,68 | SACE P | Заказ | 4 недели |  |  | 01.02.2018 |  | изменилась цена | 299630,17 | Силовые автоматические выключатели | Автоматические выключатели воздушные | E1.2 |  | 8015644766238 | 21.500 | KG | 44.560 | CDM
1SDA072774R1 |  | Выключатель автоматический выкатной E1.2C 1000 Ekip Touch LI 4p WMP | 1 | ST | 293215,69 | 293215,69 | SACE P | Заказ | 4 недели |  |  | 01.02.2018 |  | изменилась цена | 279253,04 | Силовые автоматические выключатели | Автоматические выключатели воздушные | E1.2 |  | 8015644766245 | 21.500 | KG | 44.560 | CDM
1SDA072775R1 |  | Выключатель автоматический выкатной E1.2C 1000 Ekip Touch LSI 4p WMP | 1 | ST | 298110,21 | 298110,21 | SACE P | Заказ | 4 недели |  |  | 01.02.2018 |  | изменилась цена | 283914,49 | Силовые автоматические выключатели | Автоматические выключатели воздушные | E1.2 |  | 8015644766252 | 21.500 | KG | 44.560 | CDM
1SDA072776R1 |  | Выключатель автоматический выкатной E1.2C 1000 Ekip Touch LSIG 4p WMP | 1 | ST | 317542,12 | 317542,12 | SACE P | Заказ | 4 недели |  |  | 01.02.2018 |  | изменилась цена | 302421,07 | Силовые автоматические выключатели | Автоматические выключатели воздушные | E1.2 |  | 8015644766269 | 21.500 | KG | 44.560 | CDM
1SDA072777R1 |  | Выключатель автоматический выкатной E1.2C 1000 Ekip G Touch LSIG 4p WMP | 1 | ST | 365060,63 | 365060,63 | SACE P | Заказ | 4 недели |  |  | 01.02.2018 |  | изменилась цена | 347676,79 | Силовые автоматические выключатели | Автоматические выключатели воздушные | E1.2 |  | 8015644766276 | 21.500 | KG | 44.560 | CDM
1SDA072778R1 |  | Выключатель автоматический выкатной E1.2C 1000 Ekip Hi-Touch LSI 4p WMP | 1 | ST | 496407,20 | 496407,20 | SACE P | Заказ | 4 недели |  |  | 01.02.2018 |  | изменилась цена | 472768,76 | Силовые автоматические выключатели | Автоматические выключатели воздушные | E1.2 |  | 8015644766283 | 21.500 | KG | 44.560 | CDM
1SDA072779R1 |  | Выключатель автоматический выкатной E1.2C 1000 Ekip Hi-Touch LSIG 4p WMP | 1 | ST | 564369,20 | 564369,20 | SACE P | Заказ | 4 недели |  |  | 01.02.2018 |  | изменилась цена | 537494,48 | Силовые автоматические выключатели | Автоматические выключатели воздушные | E1.2 |  | 8015644766290 | 21.500 | KG | 44.560 | CDM
1SDA072780R1 |  | Выключатель автоматический выкатной E1.2C 1000 Ekip G Hi-Touch LSIG 4p WMP | 1 | ST | 639933,59 | 639933,59 | SACE P | Заказ | 4 недели |  |  | 01.02.2018 |  | изменилась цена | 609460,56 | Силовые автоматические выключатели | Автоматические выключатели воздушные | E1.2 |  | 8015644766306 | 21.500 | KG | 44.560 | CDM
1SDA072781R1 |  | Выключатель автоматический выкатной E1.2N 1000 Ekip Dip LI 4p WMP | 1 | ST | 299450,54 | 299450,54 | SACE P | Заказ | 4 недели |  |  | 01.02.2018 |  | изменилась цена | 290728,68 | Силовые автоматические выключатели | Автоматические выключатели воздушные | E1.2 |  | 8015644766313 | 21.500 | KG | 44.560 | CDM
1SDA072782R1 |  | Выключатель автоматический выкатной E1.2N 1000 Ekip Dip LSI 4p WMP | 1 | ST | 303564,54 | 303564,54 | SACE P | Заказ | 4 недели |  |  | 01.02.2018 |  | изменилась цена | 294722,85 | Силовые автоматические выключатели | Автоматические выключатели воздушные | E1.2 |  | 8015644766320 | 21.500 | KG | 44.560 | CDM
1SDA072783R1 |  | Выключатель автоматический выкатной E1.2N 1000 Ekip Dip LSIG 4p WMP | 1 | ST | 320731,57 | 320731,57 | SACE P | Заказ | 4 недели |  |  | 01.02.2018 |  | изменилась цена | 311389,87 | Силовые автоматические выключатели | Автоматические выключатели воздушные | E1.2 |  | 8015644766337 | 21.500 | KG | 44.560 | CDM
1SDA072784R1 |  | Выключатель автоматический выкатной E1.2N 1000 Ekip Touch LI 4p WMP | 1 | ST | 300506,69 | 300506,69 | SACE P | Заказ | 4 недели |  |  | 01.02.2018 |  | изменилась цена | 291754,07 | Силовые автоматические выключатели | Автоматические выключатели воздушные | E1.2 |  | 8015644766344 | 21.500 | KG | 44.560 | CDM
1SDA072785R1 |  | Выключатель автоматический выкатной E1.2N 1000 Ekip Touch LSI 4p WMP | 1 | ST | 306534,24 | 306534,24 | SACE P | Заказ | 4 недели |  |  | 01.02.2018 |  | изменилась цена | 297606,06 | Силовые автоматические выключатели | Автоматические выключатели воздушные | E1.2 |  | 8015644766351 | 21.500 | KG | 44.560 | CDM
1SDA072786R1 |  | Выключатель автоматический выкатной E1.2N 1000 Ekip Touch LSIG 4p WMP | 1 | ST | 331723,33 | 331723,33 | SACE P | Заказ | 4 недели |  |  | 01.02.2018 |  | изменилась цена | 322061,49 | Силовые автоматические выключатели | Автоматические выключатели воздушные | E1.2 |  | 8015644766368 | 21.500 | KG | 44.560 | CDM
1SDA072787R1 |  | Выключатель автоматический выкатной E1.2N 1000 Ekip G Touch LSIG 4p WMP | 1 | ST | 378226,04 | 378226,04 | SACE P | Заказ | 4 недели |  |  | 01.02.2018 |  | изменилась цена | 367209,75 | Силовые автоматические выключатели | Автоматические выключатели воздушные | E1.2 |  | 8015644766375 | 21.500 | KG | 44.560 | CDM
1SDA072788R1 |  | Выключатель автоматический выкатной E1.2N 1000 Ekip Hi-Touch LSI 4p WMP | 1 | ST | 493970,53 | 493970,53 | SACE P | Заказ | 4 недели |  |  | 01.02.2018 |  | изменилась цена | 479583,04 | Силовые автоматические выключатели | Автоматические выключатели воздушные | E1.2 |  | 8015644766382 | 21.500 | KG | 44.560 | CDM
1SDA072789R1 |  | Выключатель автоматический выкатной E1.2N 1000 Ekip Hi-Touch LSIG 4p WMP | 1 | ST | 551683,61 | 551683,61 | SACE P | Заказ | 4 недели |  |  | 01.02.2018 |  | изменилась цена | 535615,16 | Силовые автоматические выключатели | Автоматические выключатели воздушные | E1.2 |  | 8015644766399 | 21.500 | KG | 44.560 | CDM
1SDA072790R1 |  | Выключатель автоматический выкатной E1.2N 1000 Ekip G Hi-Touch LSIG 4p WMP | 1 | ST | 628938,91 | 628938,91 | SACE P | Заказ | 4 недели |  |  | 01.02.2018 |  | изменилась цена | 610620,30 | Силовые автоматические выключатели | Автоматические выключатели воздушные | E1.2 |  | 8015644766405 | 21.500 | KG | 44.560 | CDM
1SDA072801R1 |  | Выключатель автоматический выкатной E1.2B 1250 Ekip Dip LI 4p WMP | 1 | ST | 288500,09 | 288500,09 | SACE P | Заказ | 4 недели |  |  | 01.02.2018 |  | изменилась цена | 280097,17 | Силовые автоматические выключатели | Автоматические выключатели воздушные | E1.2 |  | 8015644766511 | 21.500 | KG | 44.560 | CDM
1SDA072802R1 |  | Выключатель автоматический выкатной E1.2B 1250 Ekip Dip LSI 4p WMP | 1 | ST | 292759,19 | 292759,19 | SACE P | Заказ | 4 недели |  |  | 01.02.2018 |  | изменилась цена | 284232,22 | Силовые автоматические выключатели | Автоматические выключатели воздушные | E1.2 |  | 8015644766528 | 21.500 | KG | 44.560 | CDM
1SDA072803R1 |  | Выключатель автоматический выкатной E1.2B 1250 Ekip Dip LSIG 4p WMP | 1 | ST | 304859,08 | 304859,08 | SACE P | Заказ | 4 недели |  |  | 01.02.2018 |  | изменилась цена | 295979,69 | Силовые автоматические выключатели | Автоматические выключатели воздушные | E1.2 |  | 8015644766535 | 21.500 | KG | 44.560 | CDM
1SDA072804R1 |  | Выключатель автоматический выкатной E1.2B 1250 Ekip Touch LI 4p WMP | 1 | ST | 289910,74 | 289910,74 | SACE P | Заказ | 4 недели |  |  | 01.02.2018 |  | изменилась цена | 281466,74 | Силовые автоматические выключатели | Автоматические выключатели воздушные | E1.2 |  | 8015644766542 | 21.500 | KG | 44.560 | CDM
1SDA072805R1 |  | Выключатель автоматический выкатной E1.2B 1250 Ekip Touch LSI 4p WMP | 1 | ST | 293704,31 | 293704,31 | SACE P | Заказ | 4 недели |  |  | 01.02.2018 |  | изменилась цена | 285149,82 | Силовые автоматические выключатели | Автоматические выключатели воздушные | E1.2 |  | 8015644766559 | 21.500 | KG | 44.560 | CDM
1SDA072806R1 |  | Выключатель автоматический выкатной E1.2B 1250 Ekip Touch LSIG 4p WMP | 1 | ST | 315280,46 | 315280,46 | SACE P | Заказ | 4 недели |  |  | 01.02.2018 |  | изменилась цена | 306097,53 | Силовые автоматические выключатели | Автоматические выключатели воздушные | E1.2 |  | 8015644766566 | 21.500 | KG | 44.560 | CDM
1SDA072807R1 |  | Выключатель автоматический выкатной E1.2B 1250 Ekip G Touch LSIG 4p WMP | 1 | ST | 356335,01 | 356335,01 | SACE P | Заказ | 4 недели |  |  | 01.02.2018 |  | изменилась цена | 345956,32 | Силовые автоматические выключатели | Автоматические выключатели воздушные | E1.2 |  | 8015644766573 | 21.500 | KG | 44.560 | CDM
1SDA072808R1 |  | Выключатель автоматический выкатной E1.2B 1250 Ekip Hi-Touch LSI 4p WMP | 1 | ST | 495893,92 | 495893,92 | SACE P | Заказ | 4 недели |  |  | 01.02.2018 |  | изменилась цена | 481450,41 | Силовые автоматические выключатели | Автоматические выключатели воздушные | E1.2 |  | 8015644766580 | 21.500 | KG | 44.560 | CDM
1SDA072809R1 |  | Выключатель автоматический выкатной E1.2B 1250 Ekip Hi-Touch LSIG 4p WMP | 1 | ST | 542231,76 | 542231,76 | SACE P | Заказ | 4 недели |  |  | 01.02.2018 |  | изменилась цена | 526438,60 | Силовые автоматические выключатели | Автоматические выключатели воздушные | E1.2 |  | 8015644766597 | 21.500 | KG | 44.560 | CDM
1SDA072810R1 |  | Выключатель автоматический выкатной E1.2B 1250 Ekip G Hi-Touch LSIG 4p WMP | 1 | ST | 606687,88 | 606687,88 | SACE P | Заказ | 4 недели |  |  | 01.02.2018 |  | изменилась цена | 589017,36 | Силовые автоматические выключатели | Автоматические выключатели воздушные | E1.2 |  | 8015644766603 | 21.500 | KG | 44.560 | CDM
1SDA072811R1 |  | Выключатель автоматический выкатной E1.2C 1250 Ekip Dip LI 4p WMP | 1 | ST | 310990,29 | 310990,29 | SACE P | Заказ | 4 недели |  |  | 01.02.2018 |  | изменилась цена | 296181,23 | Силовые автоматические выключатели | Автоматические выключатели воздушные | E1.2 |  | 8015644766610 | 21.500 | KG | 44.560 | CDM
1SDA072812R1 |  | Выключатель автоматический выкатной E1.2C 1250 Ekip Dip LSI 4p WMP | 1 | ST | 313585,48 | 313585,48 | SACE P | Заказ | 4 недели |  |  | 01.02.2018 |  | изменилась цена | 298652,84 | Силовые автоматические выключатели | Автоматические выключатели воздушные | E1.2 |  | 8015644766627 | 21.500 | KG | 44.560 | CDM
1SDA072813R1 |  | Выключатель автоматический выкатной E1.2C 1250 Ekip Dip LSIG 4p WMP | 1 | ST | 330285,66 | 330285,66 | SACE P | Заказ | 4 недели |  |  | 01.02.2018 |  | изменилась цена | 314557,77 | Силовые автоматические выключатели | Автоматические выключатели воздушные | E1.2 |  | 8015644766634 | 21.500 | KG | 44.560 | CDM
1SDA072814R1 |  | Выключатель автоматический выкатной E1.2C 1250 Ekip Touch LI 4p WMP | 1 | ST | 314333,59 | 314333,59 | SACE P | Заказ | 4 недели |  |  | 01.02.2018 |  | изменилась цена | 299365,32 | Силовые автоматические выключатели | Автоматические выключатели воздушные | E1.2 |  | 8015644766641 | 21.500 | KG | 44.560 | CDM
1SDA072815R1 |  | Выключатель автоматический выкатной E1.2C 1250 Ekip Touch LSI 4p WMP | 1 | ST | 316337,27 | 316337,27 | SACE P | Заказ | 4 недели |  |  | 01.02.2018 |  | изменилась цена | 301273,59 | Силовые автоматические выключатели | Автоматические выключатели воздушные | E1.2 |  | 8015644766658 | 21.500 | KG | 44.560 | CDM
1SDA072816R1 |  | Выключатель автоматический выкатной E1.2C 1250 Ekip Touch LSIG 4p WMP | 1 | ST | 337144,88 | 337144,88 | SACE P | Заказ | 4 недели |  |  | 01.02.2018 |  | изменилась цена | 321090,36 | Силовые автоматические выключатели | Автоматические выключатели воздушные | E1.2 |  | 8015644766665 | 21.500 | KG | 44.560 | CDM
1SDA072817R1 |  | Выключатель автоматический выкатной E1.2C 1250 Ekip G Touch LSIG 4p WMP | 1 | ST | 380295,14 | 380295,14 | SACE P | Заказ | 4 недели |  |  | 01.02.2018 |  | изменилась цена | 362185,85 | Силовые автоматические выключатели | Автоматические выключатели воздушные | E1.2 |  | 8015644766672 | 21.500 | KG | 44.560 | CDM
1SDA072818R1 |  | Выключатель автоматический выкатной E1.2C 1250 Ekip Hi-Touch LSI 4p WMP | 1 | ST | 531604,54 | 531604,54 | SACE P | Заказ | 4 недели |  |  | 01.02.2018 |  | изменилась цена | 506290,04 | Силовые автоматические выключатели | Автоматические выключатели воздушные | E1.2 |  | 8015644766689 | 21.500 | KG | 44.560 | CDM
1SDA072819R1 |  | Выключатель автоматический выкатной E1.2C 1250 Ekip Hi-Touch LSIG 4p WMP | 1 | ST | 582247,32 | 582247,32 | SACE P | Заказ | 4 недели |  |  | 01.02.2018 |  | изменилась цена | 554521,26 | Силовые автоматические выключатели | Автоматические выключатели воздушные | E1.2 |  | 8015644766696 | 21.500 | KG | 44.560 | CDM
1SDA072820R1 |  | Выключатель автоматический выкатной E1.2C 1250 Ekip G Hi-Touch LSIG 4p WMP | 1 | ST | 656824,28 | 656824,28 | SACE P | Заказ | 4 недели |  |  | 01.02.2018 |  | изменилась цена | 625546,93 | Силовые автоматические выключатели | Автоматические выключатели воздушные | E1.2 |  | 8015644766702 | 21.500 | KG | 44.560 | CDM
1SDA072821R1 |  | Выключатель автоматический выкатной E1.2N 1250 Ekip Dip LI 4p WMP | 1 | ST | 317745,62 | 317745,62 | SACE P | Заказ | 4 недели |  |  | 01.02.2018 |  | изменилась цена | 308490,89 | Силовые автоматические выключатели | Автоматические выключатели воздушные | E1.2 |  | 8015644766719 | 21.500 | KG | 44.560 | CDM
1SDA072822R1 |  | Выключатель автоматический выкатной E1.2N 1250 Ekip Dip LSI 4p WMP | 1 | ST | 320251,36 | 320251,36 | SACE P | Заказ | 4 недели |  |  | 01.02.2018 |  | изменилась цена | 310923,65 | Силовые автоматические выключатели | Автоматические выключатели воздушные | E1.2 |  | 8015644766726 | 21.500 | KG | 44.560 | CDM
1SDA072823R1 |  | Выключатель автоматический выкатной E1.2N 1250 Ekip Dip LSIG 4p WMP | 1 | ST | 336222,49 | 336222,49 | SACE P | Заказ | 4 недели |  |  | 01.02.2018 |  | изменилась цена | 326429,60 | Силовые автоматические выключатели | Автоматические выключатели воздушные | E1.2 |  | 8015644766733 | 21.500 | KG | 44.560 | CDM
1SDA072824R1 |  | Выключатель автоматический выкатной E1.2N 1250 Ekip Touch LI 4p WMP | 1 | ST | 316649,02 | 316649,02 | SACE P | Заказ | 4 недели |  |  | 01.02.2018 |  | изменилась цена | 307426,23 | Силовые автоматические выключатели | Автоматические выключатели воздушные | E1.2 |  | 8015644766740 | 21.500 | KG | 44.560 | CDM
1SDA072825R1 |  | Выключатель автоматический выкатной E1.2N 1250 Ekip Touch LSI 4p WMP | 1 | ST | 321800,65 | 321800,65 | SACE P | Заказ | 4 недели |  |  | 01.02.2018 |  | изменилась цена | 312427,82 | Силовые автоматические выключатели | Автоматические выключатели воздушные | E1.2 |  | 8015644766757 | 21.500 | KG | 44.560 | CDM
1SDA072826R1 |  | Выключатель автоматический выкатной E1.2N 1250 Ekip Touch LSIG 4p WMP | 1 | ST | 341848,77 | 341848,77 | SACE P | Заказ | 4 недели |  |  | 01.02.2018 |  | изменилась цена | 331892,01 | Силовые автоматические выключатели | Автоматические выключатели воздушные | E1.2 |  | 8015644766764 | 21.500 | KG | 44.560 | CDM
1SDA072827R1 |  | Выключатель автоматический выкатной E1.2N 1250 Ekip G Touch LSIG 4p WMP | 1 | ST | 381303,28 | 381303,28 | SACE P | Заказ | 4 недели |  |  | 01.02.2018 |  | изменилась цена | 370197,36 | Силовые автоматические выключатели | Автоматические выключатели воздушные | E1.2 |  | 8015644766771 | 21.500 | KG | 35.280 | CDM
1SDA072828R1 |  | Выключатель автоматический выкатной E1.2N 1250 Ekip Hi-Touch LSI 4p WMP | 1 | ST | 512347,10 | 512347,10 | SACE P | Заказ | 4 недели |  |  | 01.02.2018 |  | изменилась цена | 497424,37 | Силовые автоматические выключатели | Автоматические выключатели воздушные | E1.2 |  | 8015644766788 | 21.500 | KG | 44.560 | CDM
1SDA072829R1 |  | Выключатель автоматический выкатной E1.2N 1250 Ekip Hi-Touch LSIG 4p WMP | 1 | ST | 564787,65 | 564787,65 | SACE P | Заказ | 4 недели |  |  | 01.02.2018 |  | изменилась цена | 548337,52 | Силовые автоматические выключатели | Автоматические выключатели воздушные | E1.2 |  | 8015644766795 | 21.500 | KG | 44.560 | CDM
1SDA072830R1 |  | Выключатель автоматический выкатной E1.2N 1250 Ekip G Hi-Touch LSIG 4p WMP | 1 | ST | 632640,77 | 632640,77 | SACE P | Заказ | 4 недели |  |  | 01.02.2018 |  | изменилась цена | 614214,34 | Силовые автоматические выключатели | Автоматические выключатели воздушные | E1.2 |  | 8015644766801 | 21.500 | KG | 44.560 | CDM
1SDA072841R1 |  | Выключатель автоматический выкатной E1.2B 1600 Ekip Dip LI 4p WMP | 1 | ST | 374282,67 | 374282,67 | SACE P | Заказ | 4 недели |  |  | 01.02.2018 |  | изменилась цена | 363381,23 | Силовые автоматические выключатели | Автоматические выключатели воздушные | E1.2 |  | 8015644766917 | 21.500 | KG | 44.560 | CDM
1SDA072842R1 |  | Выключатель автоматический выкатной E1.2B 1600 Ekip Dip LSI 4p WMP | 1 | ST | 377620,52 | 377620,52 | SACE P | Заказ | 4 недели |  |  | 01.02.2018 |  | изменилась цена | 366621,86 | Силовые автоматические выключатели | Автоматические выключатели воздушные | E1.2 |  | 8015644766924 | 21.500 | KG | 44.560 | CDM
1SDA072843R1 |  | Выключатель автоматический выкатной E1.2B 1600 Ekip Dip LSIG 4p WMP | 1 | ST | 392775,95 | 392775,95 | SACE P | Заказ | 4 недели |  |  | 01.02.2018 |  | изменилась цена | 381335,87 | Силовые автоматические выключатели | Автоматические выключатели воздушные | E1.2 |  | 8015644766931 | 21.500 | KG | 44.560 | CDM
1SDA072844R1 |  | Выключатель автоматический выкатной E1.2B 1600 Ekip Touch LI 4p WMP | 1 | ST | 373942,11 | 373942,11 | SACE P | Заказ | 4 недели |  |  | 01.02.2018 |  | изменилась цена | 363050,59 | Силовые автоматические выключатели | Автоматические выключатели воздушные | E1.2 |  | 8015644766948 | 21.500 | KG | 44.560 | CDM
1SDA072845R1 |  | Выключатель автоматический выкатной E1.2B 1600 Ekip Touch LSI 4p WMP | 1 | ST | 377138,58 | 377138,58 | SACE P | Заказ | 4 недели |  |  | 01.02.2018 |  | изменилась цена | 366153,96 | Силовые автоматические выключатели | Автоматические выключатели воздушные | E1.2 |  | 8015644766955 | 21.500 | KG | 44.560 | CDM
1SDA072846R1 |  | Выключатель автоматический выкатной E1.2B 1600 Ekip Touch LSIG 4p WMP | 1 | ST | 396601,62 | 396601,62 | SACE P | Заказ | 4 недели |  |  | 01.02.2018 |  | изменилась цена | 385050,12 | Силовые автоматические выключатели | Автоматические выключатели воздушные | E1.2 |  | 8015644766962 | 21.500 | KG | 44.560 | CDM
1SDA072847R1 |  | Выключатель автоматический выкатной E1.2B 1600 Ekip G Touch LSIG 4p WMP | 1 | ST | 444786,96 | 444786,96 | SACE P | Заказ | 4 недели |  |  | 01.02.2018 |  | изменилась цена | 431832,00 | Силовые автоматические выключатели | Автоматические выключатели воздушные | E1.2 |  | 8015644766979 | 21.500 | KG | 44.560 | CDM
1SDA072848R1 |  | Выключатель автоматический выкатной E1.2B 1600 Ekip Hi-Touch LSI 4p WMP | 1 | ST | 561811,35 | 561811,35 | SACE P | Заказ | 4 недели |  |  | 01.02.2018 |  | изменилась цена | 545447,91 | Силовые автоматические выключатели | Автоматические выключатели воздушные | E1.2 |  | 8015644766986 | 21.500 | KG | 44.560 | CDM
1SDA072849R1 |  | Выключатель автоматический выкатной E1.2B 1600 Ekip Hi-Touch LSIG 4p WMP | 1 | ST | 610205,33 | 610205,33 | SACE P | Заказ | 4 недели |  |  | 01.02.2018 |  | изменилась цена | 592432,36 | Силовые автоматические выключатели | Автоматические выключатели воздушные | E1.2 |  | 8015644766993 | 21.500 | KG | 44.560 | CDM
1SDA072850R1 |  | Выключатель автоматический выкатной E1.2B 1600 Ekip G Hi-Touch LSIG 4p WMP | 1 | ST | 683285,50 | 683285,50 | SACE P | Заказ | 4 недели |  |  | 01.02.2018 |  | изменилась цена | 663383,98 | Силовые автоматические выключатели | Автоматические выключатели воздушные | E1.2 |  | 8015644767006 | 21.500 | KG | 44.560 | CDM
1SDA072851R1 |  | Выключатель автоматический выкатной E1.2C 1600 Ekip Dip LI 4p WMP | 1 | ST | 409165,50 | 409165,50 | SACE P | Заказ | 4 недели |  |  | 01.02.2018 |  | изменилась цена | 389681,43 | Силовые автоматические выключатели | Автоматические выключатели воздушные | E1.2 |  | 8015644767013 | 21.500 | KG | 44.560 | CDM
1SDA072852R1 |  | Выключатель автоматический выкатной E1.2C 1600 Ekip Dip LSI 4p WMP | 1 | ST | 413027,77 | 413027,77 | SACE P | Заказ | 4 недели |  |  | 01.02.2018 |  | изменилась цена | 393359,78 | Силовые автоматические выключатели | Автоматические выключатели воздушные | E1.2 |  | 8015644767020 | 21.500 | KG | 44.560 | CDM
1SDA072853R1 |  | Выключатель автоматический выкатной E1.2C 1600 Ekip Dip LSIG 4p WMP | 1 | ST | 430998,57 | 430998,57 | SACE P | Заказ | 4 недели |  |  | 01.02.2018 |  | изменилась цена | 410474,83 | Силовые автоматические выключатели | Автоматические выключатели воздушные | E1.2 |  | 8015644767037 | 21.500 | KG | 44.560 | CDM
1SDA072854R1 |  | Выключатель автоматический выкатной E1.2C 1600 Ekip Touch LI 4p WMP | 1 | ST | 402477,17 | 402477,17 | SACE P | Заказ | 4 недели |  |  | 01.02.2018 |  | изменилась цена | 383311,59 | Силовые автоматические выключатели | Автоматические выключатели воздушные | E1.2 |  | 8015644767044 | 21.500 | KG | 44.560 | CDM
1SDA072855R1 |  | Выключатель автоматический выкатной E1.2C 1600 Ekip Touch LSI 4p WMP | 1 | ST | 406308,98 | 406308,98 | SACE P | Заказ | 4 недели |  |  | 01.02.2018 |  | изменилась цена | 386960,93 | Силовые автоматические выключатели | Автоматические выключатели воздушные | E1.2 |  | 8015644767051 | 21.500 | KG | 44.560 | CDM
1SDA072856R1 |  | Выключатель автоматический выкатной E1.2C 1600 Ekip Touch LSIG 4p WMP | 1 | ST | 434161,29 | 434161,29 | SACE P | Заказ | 4 недели |  |  | 01.02.2018 |  | изменилась цена | 413486,94 | Силовые автоматические выключатели | Автоматические выключатели воздушные | E1.2 |  | 8015644767068 | 21.500 | KG | 44.560 | CDM
1SDA072857R1 |  | Выключатель автоматический выкатной E1.2C 1600 Ekip G Touch LSIG 4p WMP | 1 | ST | 469579,86 | 469579,86 | SACE P | Заказ | 4 недели |  |  | 01.02.2018 |  | изменилась цена | 447218,91 | Силовые автоматические выключатели | Автоматические выключатели воздушные | E1.2 |  | 8015644767075 | 21.500 | KG | 44.560 | CDM
1SDA072858R1 |  | Выключатель автоматический выкатной E1.2C 1600 Ekip Hi-Touch LSI 4p WMP | 1 | ST | 606318,50 | 606318,50 | SACE P | Заказ | 4 недели |  |  | 01.02.2018 |  | изменилась цена | 577446,19 | Силовые автоматические выключатели | Автоматические выключатели воздушные | E1.2 |  | 8015644767082 | 21.500 | KG | 44.560 | CDM
1SDA072859R1 |  | Выключатель автоматический выкатной E1.2C 1600 Ekip Hi-Touch LSIG 4p WMP | 1 | ST | 657136,46 | 657136,46 | SACE P | Заказ | 4 недели |  |  | 01.02.2018 |  | изменилась цена | 625844,25 | Силовые автоматические выключатели | Автоматические выключатели воздушные | E1.2 |  | 8015644767099 | 21.500 | KG | 44.560 | CDM
1SDA072860R1 |  | Выключатель автоматический выкатной E1.2C 1600 Ekip G Hi-Touch LSIG 4p WMP | 1 | ST | 733729,92 | 733729,92 | SACE P | Заказ | 4 недели |  |  | 01.02.2018 |  | изменилась цена | 698790,40 | Силовые автоматические выключатели | Автоматические выключатели воздушные | E1.2 |  | 8015644767105 | 21.500 | KG | 44.560 | CDM
1SDA072861R1 |  | Выключатель автоматический выкатной E1.2N 1600 Ekip Dip LI 4p WMP | 1 | ST | 400816,81 | 400816,81 | SACE P | Заказ | 4 недели |  |  | 01.02.2018 |  | изменилась цена | 389142,53 | Силовые автоматические выключатели | Автоматические выключатели воздушные | E1.2 |  | 8015644767112 | 21.500 | KG | 44.560 | CDM
1SDA072862R1 |  | Выключатель автоматический выкатной E1.2N 1600 Ekip Dip LSI 4p WMP | 1 | ST | 406003,32 | 406003,32 | SACE P | Заказ | 4 недели |  |  | 01.02.2018 |  | изменилась цена | 394177,98 | Силовые автоматические выключатели | Автоматические выключатели воздушные | E1.2 |  | 8015644767129 | 21.500 | KG | 44.560 | CDM
1SDA072863R1 |  | Выключатель автоматический выкатной E1.2N 1600 Ekip Dip LSIG 4p WMP | 1 | ST | 426667,04 | 426667,04 | SACE P | Заказ | 4 недели |  |  | 01.02.2018 |  | изменилась цена | 414239,84 | Силовые автоматические выключатели | Автоматические выключатели воздушные | E1.2 |  | 8015644767136 | 21.500 | KG | 44.560 | CDM
1SDA072864R1 |  | Выключатель автоматический выкатной E1.2N 1600 Ekip Touch LI 4p WMP | 1 | ST | 403956,84 | 403956,84 | SACE P | Заказ | 4 недели |  |  | 01.02.2018 |  | изменилась цена | 392191,11 | Силовые автоматические выключатели | Автоматические выключатели воздушные | E1.2 |  | 8015644767143 | 21.500 | KG | 44.560 | CDM
1SDA072865R1 |  | Выключатель автоматический выкатной E1.2N 1600 Ekip Touch LSI 4p WMP | 1 | ST | 411103,37 | 411103,37 | SACE P | Заказ | 4 недели |  |  | 01.02.2018 |  | изменилась цена | 399129,49 | Силовые автоматические выключатели | Автоматические выключатели воздушные | E1.2 |  | 8015644767150 | 21.500 | KG | 44.560 | CDM
1SDA072866R1 |  | Выключатель автоматический выкатной E1.2N 1600 Ekip Touch LSIG 4p WMP | 1 | ST | 435985,37 | 435985,37 | SACE P | Заказ | 4 недели |  |  | 01.02.2018 |  | изменилась цена | 423286,77 | Силовые автоматические выключатели | Автоматические выключатели воздушные | E1.2 |  | 8015644767167 | 21.500 | KG | 44.560 | CDM
1SDA072867R1 |  | Выключатель автоматический выкатной E1.2N 1600 Ekip G Touch LSIG 4p WMP | 1 | ST | 482166,97 | 482166,97 | SACE P | Заказ | 4 недели |  |  | 01.02.2018 |  | изменилась цена | 468123,27 | Силовые автоматические выключатели | Автоматические выключатели воздушные | E1.2 |  | 8015644767174 | 21.500 | KG | 44.560 | CDM
1SDA072868R1 |  | Выключатель автоматический выкатной E1.2N 1600 Ekip Hi-Touch LSI 4p WMP | 1 | ST | 615863,54 | 615863,54 | SACE P | Заказ | 4 недели |  |  | 01.02.2018 |  | изменилась цена | 597925,77 | Силовые автоматические выключатели | Автоматические выключатели воздушные | E1.2 |  | 8015644767181 | 21.500 | KG | 44.560 | CDM
1SDA072869R1 |  | Выключатель автоматический выкатной E1.2N 1600 Ekip Hi-Touch LSIG 4p WMP | 1 | ST | 665549,51 | 665549,51 | SACE P | Заказ | 4 недели |  |  | 01.02.2018 |  | изменилась цена | 646164,57 | Силовые автоматические выключатели | Автоматические выключатели воздушные | E1.2 |  | 8015644767198 | 21.500 | KG | 44.560 | CDM
1SDA072870R1 |  | Выключатель автоматический выкатной E1.2N 1600 Ekip G Hi-Touch LSIG 4p WMP | 1 | ST | 737380,90 | 737380,90 | SACE P | Заказ | 4 недели |  |  | 01.02.2018 |  | изменилась цена | 715903,79 | Силовые автоматические выключатели | Автоматические выключатели воздушные | E1.2 |  | 8015644767204 | 21.500 | KG | 44.560 | CDM
1SDA072871R1 |  | Выключатель автоматический выкатной E2.2N 800 Ekip Dip LI 4p WMP | 1 | ST | 291786,15 | 291786,15 | SACE P | Заказ | 4 недели |  |  | 01.02.2018 |  | изменилась цена | 283287,52 | Силовые автоматические выключатели | Автоматические выключатели воздушные | E2.2 |  | 8015644767211 | 76.000 | KG | 159.140 | CDM
1SDA072872R1 |  | Выключатель автоматический выкатной E2.2N 800 Ekip Dip LSI 4p WMP | 1 | ST | 294728,86 | 294728,86 | SACE P | Заказ | 4 недели |  |  | 01.02.2018 |  | изменилась цена | 286144,52 | Силовые автоматические выключатели | Автоматические выключатели воздушные | E2.2 |  | 8015644767228 | 76.000 | KG | 159.140 | CDM
1SDA072873R1 |  | Выключатель автоматический выкатной E2.2N 800 Ekip Dip LSIG 4p WMP | 1 | ST | 317282,96 | 317282,96 | SACE P | Заказ | 4 недели |  |  | 01.02.2018 |  | изменилась цена | 308041,71 | Силовые автоматические выключатели | Автоматические выключатели воздушные | E2.2 |  | 8015644767235 | 76.000 | KG | 159.140 | CDM
1SDA072874R1 |  | Выключатель автоматический выкатной E2.2N 800 Ekip Touch LI 4p WMP | 1 | ST | 297629,25 | 297629,25 | SACE P | Заказ | 4 недели |  |  | 01.02.2018 |  | изменилась цена | 288960,44 | Силовые автоматические выключатели | Автоматические выключатели воздушные | E2.2 |  | 8015644767242 | 76.000 | KG | 159.140 | CDM
1SDA072875R1 |  | Выключатель автоматический выкатной E2.2N 800 Ekip Touch LSI 4p WMP | 1 | ST | 303050,45 | 303050,45 | SACE P | Заказ | 4 недели |  |  | 01.02.2018 |  | изменилась цена | 294223,74 | Силовые автоматические выключатели | Автоматические выключатели воздушные | E2.2 |  | 8015644767259 | 76.000 | KG | 159.140 | CDM
1SDA072876R1 |  | Выключатель автоматический выкатной E2.2N 800 Ekip Touch LSIG 4p WMP | 1 | ST | 334285,39 | 334285,39 | SACE P | Заказ | 4 недели |  |  | 01.02.2018 |  | изменилась цена | 324548,92 | Силовые автоматические выключатели | Автоматические выключатели воздушные | E2.2 |  | 8015644767266 | 76.000 | KG | 159.140 | CDM
1SDA072877R1 |  | Выключатель автоматический выкатной E2.2N 800 Ekip G Touch LSIG 4p WMP | 1 | ST | 385349,09 | 385349,09 | SACE P | Заказ | 4 недели |  |  | 01.02.2018 |  | изменилась цена | 374125,33 | Силовые автоматические выключатели | Автоматические выключатели воздушные | E2.2 |  | 8015644767273 | 76.000 | KG | 159.140 | CDM
1SDA072878R1 |  | Выключатель автоматический выкатной E2.2N 800 Ekip Hi-Touch LSI 4p WMP | 1 | ST | 520283,74 | 520283,74 | SACE P | Заказ | 4 недели |  |  | 01.02.2018 |  | изменилась цена | 505129,84 | Силовые автоматические выключатели | Автоматические выключатели воздушные | E2.2 |  | 8015644767280 | 76.000 | KG | 159.140 | CDM
1SDA072879R1 |  | Выключатель автоматический выкатной E2.2N 800 Ekip Hi-Touch LSIG 4p WMP | 1 | ST | 574684,95 | 574684,95 | SACE P | Заказ | 4 недели |  |  | 01.02.2018 |  | изменилась цена | 557946,55 | Силовые автоматические выключатели | Автоматические выключатели воздушные | E2.2 |  | 8015644767297 | 76.000 | KG | 159.140 | CDM
1SDA072880R1 |  | Выключатель автоматический выкатной E2.2N 800 Ekip G Hi-Touch LSIG 4p WMP | 1 | ST | 641345,05 | 641345,05 | SACE P | Заказ | 4 недели |  |  | 01.02.2018 |  | изменилась цена | 622665,10 | Силовые автоматические выключатели | Автоматические выключатели воздушные | E2.2 |  | 8015644767303 | 76.000 | KG | 159.140 | CDM
1SDA072881R1 |  | Выключатель автоматический выкатной E2.2S 800 Ekip Dip LI 4p WMP | 1 | ST | 304142,65 | 304142,65 | SACE P | Заказ | 4 недели |  |  | 01.02.2018 |  | изменилась цена | 289659,67 | Силовые автоматические выключатели | Автоматические выключатели воздушные | E2.2 |  | 8015644767310 | 76.000 | KG | 159.140 | CDM
1SDA072882R1 |  | Выключатель автоматический выкатной E2.2S 800 Ekip Dip LSI 4p WMP | 1 | ST | 307076,02 | 307076,02 | SACE P | Заказ | 4 недели |  |  | 01.02.2018 |  | изменилась цена | 292453,35 | Силовые автоматические выключатели | Автоматические выключатели воздушные | E2.2 |  | 8015644767327 | 76.000 | KG | 159.140 | CDM
1SDA072883R1 |  | Выключатель автоматический выкатной E2.2S 800 Ekip Dip LSIG 4p WMP | 1 | ST | 342247,23 | 342247,23 | SACE P | Заказ | 4 недели |  |  | 01.02.2018 |  | изменилась цена | 325949,74 | Силовые автоматические выключатели | Автоматические выключатели воздушные | E2.2 |  | 8015644767334 | 76.000 | KG | 159.140 | CDM
1SDA072884R1 |  | Выключатель автоматический выкатной E2.2S 800 Ekip Touch LI 4p WMP | 1 | ST | 306320,48 | 306320,48 | SACE P | Заказ | 4 недели |  |  | 01.02.2018 |  | изменилась цена | 291733,79 | Силовые автоматические выключатели | Автоматические выключатели воздушные | E2.2 |  | 8015644767341 | 76.000 | KG | 159.140 | CDM
1SDA072885R1 |  | Выключатель автоматический выкатной E2.2S 800 Ekip Touch LSI 4p WMP | 1 | ST | 315447,38 | 315447,38 | SACE P | Заказ | 4 недели |  |  | 01.02.2018 |  | изменилась цена | 300426,08 | Силовые автоматические выключатели | Автоматические выключатели воздушные | E2.2 |  | 8015644767358 | 76.000 | KG | 159.140 | CDM
1SDA072886R1 |  | Выключатель автоматический выкатной E2.2S 800 Ekip Touch LSIG 4p WMP | 1 | ST | 352999,09 | 352999,09 | SACE P | Заказ | 4 недели |  |  | 01.02.2018 |  | изменилась цена | 336189,61 | Силовые автоматические выключатели | Автоматические выключатели воздушные | E2.2 |  | 8015644767365 | 76.000 | KG | 159.140 | CDM
1SDA072887R1 |  | Выключатель автоматический выкатной E2.2S 800 Ekip G Touch LSIG 4p WMP | 1 | ST | 406819,89 | 406819,89 | SACE P | Заказ | 4 недели |  |  | 01.02.2018 |  | изменилась цена | 387447,51 | Силовые автоматические выключатели | Автоматические выключатели воздушные | E2.2 |  | 8015644767372 | 76.000 | KG | 159.140 | CDM
1SDA072888R1 |  | Выключатель автоматический выкатной E2.2S 800 Ekip Hi-Touch LSI 4p WMP | 1 | ST | 549847,62 | 549847,62 | SACE P | Заказ | 4 недели |  |  | 01.02.2018 |  | изменилась цена | 523664,40 | Силовые автоматические выключатели | Автоматические выключатели воздушные | E2.2 |  | 8015644767389 | 76.000 | KG | 159.140 | CDM
1SDA072889R1 |  | Выключатель автоматический выкатной E2.2S 800 Ekip Hi-Touch LSIG 4p WMP | 1 | ST | 603938,82 | 603938,82 | SACE P | Заказ | 4 недели |  |  | 01.02.2018 |  | изменилась цена | 575179,83 | Силовые автоматические выключатели | Автоматические выключатели воздушные | E2.2 |  | 8015644767396 | 76.000 | KG | 159.140 | CDM
1SDA072890R1 |  | Выключатель автоматический выкатной E2.2S 800 Ekip G Hi-Touch LSIG 4p WMP | 1 | ST | 674111,55 | 674111,55 | SACE P | Заказ | 4 недели |  |  | 01.02.2018 |  | изменилась цена | 642011,00 | Силовые автоматические выключатели | Автоматические выключатели воздушные | E2.2 |  | 8015644767402 | 76.000 | KG | 159.140 | CDM
1SDA072891R1 |  | Выключатель автоматический выкатной E2.2H 800 Ekip Dip LI 4p WMP | 1 | ST | 344990,92 | 344990,92 | SACE P | Заказ | 4 недели |  |  | 01.02.2018 |  | изменилась цена | 328562,78 | Силовые автоматические выключатели | Автоматические выключатели воздушные | E2.2 |  | 8015644767419 | 76.000 | KG | 159.140 | CDM
1SDA072892R1 |  | Выключатель автоматический выкатной E2.2H 800 Ekip Dip LSI 4p WMP | 1 | ST | 347852,16 | 347852,16 | SACE P | Заказ | 4 недели |  |  | 01.02.2018 |  | изменилась цена | 331287,77 | Силовые автоматические выключатели | Автоматические выключатели воздушные | E2.2 |  | 8015644767426 | 76.000 | KG | 159.140 | CDM
1SDA072893R1 |  | Выключатель автоматический выкатной E2.2H 800 Ekip Dip LSIG 4p WMP | 1 | ST | 373390,29 | 373390,29 | SACE P | Заказ | 4 недели |  |  | 01.02.2018 |  | изменилась цена | 355609,80 | Силовые автоматические выключатели | Автоматические выключатели воздушные | E2.2 |  | 8015644767433 | 76.000 | KG | 159.140 | CDM
1SDA072894R1 |  | Выключатель автоматический выкатной E2.2H 800 Ekip Touch LI 4p WMP | 1 | ST | 347828,15 | 347828,15 | SACE P | Заказ | 4 недели |  |  | 01.02.2018 |  | изменилась цена | 331264,90 | Силовые автоматические выключатели | Автоматические выключатели воздушные | E2.2 |  | 8015644767440 | 76.000 | KG | 159.140 | CDM
1SDA072895R1 |  | Выключатель автоматический выкатной E2.2H 800 Ekip Touch LSI 4p WMP | 1 | ST | 353144,46 | 353144,46 | SACE P | Заказ | 4 недели |  |  | 01.02.2018 |  | изменилась цена | 336328,06 | Силовые автоматические выключатели | Автоматические выключатели воздушные | E2.2 |  | 8015644767457 | 76.000 | KG | 159.140 | CDM
1SDA072896R1 |  | Выключатель автоматический выкатной E2.2H 800 Ekip Touch LSIG 4p WMP | 1 | ST | 383740,06 | 383740,06 | SACE P | Заказ | 4 недели |  |  | 01.02.2018 |  | изменилась цена | 365466,72 | Силовые автоматические выключатели | Автоматические выключатели воздушные | E2.2 |  | 8015644767464 | 76.000 | KG | 159.140 | CDM
1SDA072897R1 |  | Выключатель автоматический выкатной E2.2H 800 Ekip G Touch LSIG 4p WMP | 1 | ST | 438759,24 | 438759,24 | SACE P | Заказ | 4 недели |  |  | 01.02.2018 |  | изменилась цена | 417865,94 | Силовые автоматические выключатели | Автоматические выключатели воздушные | E2.2 |  | 8015644767471 | 76.000 | KG | 159.140 | CDM
1SDA072898R1 |  | Выключатель автоматический выкатной E2.2H 800 Ekip Hi-Touch LSI 4p WMP | 1 | ST | 572235,97 | 572235,97 | SACE P | Заказ | 4 недели |  |  | 01.02.2018 |  | изменилась цена | 544986,64 | Силовые автоматические выключатели | Автоматические выключатели воздушные | E2.2 |  | 8015644767488 | 76.000 | KG | 159.140 | CDM
1SDA072899R1 |  | Выключатель автоматический выкатной E2.2H 800 Ekip Hi-Touch LSIG 4p WMP | 1 | ST | 624767,98 | 624767,98 | SACE P | Заказ | 4 недели |  |  | 01.02.2018 |  | изменилась цена | 595017,12 | Силовые автоматические выключатели | Автоматические выключатели воздушные | E2.2 |  | 8015644767495 | 76.000 | KG | 159.140 | CDM
1SDA072900R1 |  | Выключатель автоматический выкатной E2.2H 800 Ekip G Hi-Touch LSIG 4p WMP | 1 | ST | 698505,01 | 698505,01 | SACE P | Заказ | 4 недели |  |  | 01.02.2018 |  | изменилась цена | 665242,87 | Силовые автоматические выключатели | Автоматические выключатели воздушные | E2.2 |  | 8015644767501 | 76.000 | KG | 159.140 | CDM
1SDA072901R1 |  | Выключатель автоматический выкатной E2.2N 1000 Ekip Dip LI 4p WMP | 1 | ST | 342496,13 | 342496,13 | SACE P | Заказ | 4 недели |  |  | 01.02.2018 |  | изменилась цена | 332520,51 | Силовые автоматические выключатели | Автоматические выключатели воздушные | E2.2 |  | 8015644767518 | 76.000 | KG | 159.140 | CDM
1SDA072902R1 |  | Выключатель автоматический выкатной E2.2N 1000 Ekip Dip LSI 4p WMP | 1 | ST | 347225,56 | 347225,56 | SACE P | Заказ | 4 недели |  |  | 01.02.2018 |  | изменилась цена | 337112,19 | Силовые автоматические выключатели | Автоматические выключатели воздушные | E2.2 |  | 8015644767525 | 76.000 | KG | 159.140 | CDM
1SDA072903R1 |  | Выключатель автоматический выкатной E2.2N 1000 Ekip Dip LSIG 4p WMP | 1 | ST | 370650,71 | 370650,71 | SACE P | Заказ | 4 недели |  |  | 01.02.2018 |  | изменилась цена | 359855,06 | Силовые автоматические выключатели | Автоматические выключатели воздушные | E2.2 |  | 8015644767532 | 76.000 | KG | 159.140 | CDM
1SDA072904R1 |  | Выключатель автоматический выкатной E2.2N 1000 Ekip Touch LI 4p WMP | 1 | ST | 339849,20 | 339849,20 | SACE P | Заказ | 4 недели |  |  | 01.02.2018 |  | изменилась цена | 329950,68 | Силовые автоматические выключатели | Автоматические выключатели воздушные | E2.2 |  | 8015644767549 | 76.000 | KG | 159.140 | CDM
1SDA072905R1 |  | Выключатель автоматический выкатной E2.2N 1000 Ekip Touch LSI 4p WMP | 1 | ST | 343723,16 | 343723,16 | SACE P | Заказ | 4 недели |  |  | 01.02.2018 |  | изменилась цена | 333711,81 | Силовые автоматические выключатели | Автоматические выключатели воздушные | E2.2 |  | 8015644767556 | 76.000 | KG | 159.140 | CDM
1SDA072906R1 |  | Выключатель автоматический выкатной E2.2N 1000 Ekip Touch LSIG 4p WMP | 1 | ST | 375601,70 | 375601,70 | SACE P | Заказ | 4 недели |  |  | 01.02.2018 |  | изменилась цена | 364661,84 | Силовые автоматические выключатели | Автоматические выключатели воздушные | E2.2 |  | 8015644767563 | 76.000 | KG | 159.140 | CDM
1SDA072907R1 |  | Выключатель автоматический выкатной E2.2N 1000 Ekip G Touch LSIG 4p WMP | 1 | ST | 423557,63 | 423557,63 | SACE P | Заказ | 4 недели |  |  | 01.02.2018 |  | изменилась цена | 411221,00 | Силовые автоматические выключатели | Автоматические выключатели воздушные | E2.2 |  | 8015644767570 | 76.000 | KG | 159.140 | CDM
1SDA072908R1 |  | Выключатель автоматический выкатной E2.2N 1000 Ekip Hi-Touch LSI 4p WMP | 1 | ST | 559311,70 | 559311,70 | SACE P | Заказ | 4 недели |  |  | 01.02.2018 |  | изменилась цена | 543021,07 | Силовые автоматические выключатели | Автоматические выключатели воздушные | E2.2 |  | 8015644767587 | 76.000 | KG | 159.140 | CDM
1SDA072909R1 |  | Выключатель автоматический выкатной E2.2N 1000 Ekip Hi-Touch LSIG 4p WMP | 1 | ST | 604506,40 | 604506,40 | SACE P | Заказ | 4 недели |  |  | 01.02.2018 |  | изменилась цена | 586899,42 | Силовые автоматические выключатели | Автоматические выключатели воздушные | E2.2 |  | 8015644767594 | 76.000 | KG | 159.140 | CDM
1SDA072910R1 |  | Выключатель автоматический выкатной E2.2N 1000 Ekip G Hi-Touch LSIG 4p WMP | 1 | ST | 676803,47 | 676803,47 | SACE P | Заказ | 4 недели |  |  | 01.02.2018 |  | изменилась цена | 657090,75 | Силовые автоматические выключатели | Автоматические выключатели воздушные | E2.2 |  | 8015644767600 | 76.000 | KG | 159.140 | CDM
1SDA072911R1 |  | Выключатель автоматический выкатной E2.2S 1000 Ekip Dip LI 4p WMP | 1 | ST | 356194,32 | 356194,32 | SACE P | Заказ | 4 недели |  |  | 01.02.2018 |  | изменилась цена | 339232,69 | Силовые автоматические выключатели | Автоматические выключатели воздушные | E2.2 |  | 8015644767617 | 76.000 | KG | 159.140 | CDM
1SDA072912R1 |  | Выключатель автоматический выкатной E2.2S 1000 Ekip Dip LSI 4p WMP | 1 | ST | 360171,18 | 360171,18 | SACE P | Заказ | 4 недели |  |  | 01.02.2018 |  | изменилась цена | 343020,17 | Силовые автоматические выключатели | Автоматические выключатели воздушные | E2.2 |  | 8015644767624 | 76.000 | KG | 159.140 | CDM
1SDA072913R1 |  | Выключатель автоматический выкатной E2.2S 1000 Ekip Dip LSIG 4p WMP | 1 | ST | 407198,74 | 407198,74 | SACE P | Заказ | 4 недели |  |  | 01.02.2018 |  | изменилась цена | 387808,32 | Силовые автоматические выключатели | Автоматические выключатели воздушные | E2.2 |  | 8015644767631 | 76.000 | KG | 159.140 | CDM
1SDA072914R1 |  | Выключатель автоматический выкатной E2.2S 1000 Ekip Touch LI 4p WMP | 1 | ST | 356360,01 | 356360,01 | SACE P | Заказ | 4 недели |  |  | 01.02.2018 |  | изменилась цена | 339390,49 | Силовые автоматические выключатели | Автоматические выключатели воздушные | E2.2 |  | 8015644767648 | 76.000 | KG | 159.140 | CDM
1SDA072915R1 |  | Выключатель автоматический выкатной E2.2S 1000 Ekip Touch LSI 4p WMP | 1 | ST | 359546,94 | 359546,94 | SACE P | Заказ | 4 недели |  |  | 01.02.2018 |  | изменилась цена | 342425,66 | Силовые автоматические выключатели | Автоматические выключатели воздушные | E2.2 |  | 8015644767655 | 76.000 | KG | 159.140 | CDM
1SDA072916R1 |  | Выключатель автоматический выкатной E2.2S 1000 Ekip Touch LSIG 4p WMP | 1 | ST | 395919,83 | 395919,83 | SACE P | Заказ | 4 недели |  |  | 01.02.2018 |  | изменилась цена | 377066,50 | Силовые автоматические выключатели | Автоматические выключатели воздушные | E2.2 |  | 8015644767662 | 76.000 | KG | 159.140 | CDM
1SDA072917R1 |  | Выключатель автоматический выкатной E2.2S 1000 Ekip G Touch LSIG 4p WMP | 1 | ST | 445962,42 | 445962,42 | SACE P | Заказ | 4 недели |  |  | 01.02.2018 |  | изменилась цена | 424726,11 | Силовые автоматические выключатели | Автоматические выключатели воздушные | E2.2 |  | 8015644767679 | 76.000 | KG | 159.140 | CDM
1SDA072918R1 |  | Выключатель автоматический выкатной E2.2S 1000 Ekip Hi-Touch LSI 4p WMP | 1 | ST | 585175,02 | 585175,02 | SACE P | Заказ | 4 недели |  |  | 01.02.2018 |  | изменилась цена | 557309,54 | Силовые автоматические выключатели | Автоматические выключатели воздушные | E2.2 |  | 8015644767686 | 76.000 | KG | 159.140 | CDM
1SDA072919R1 |  | Выключатель автоматический выкатной E2.2S 1000 Ekip Hi-Touch LSIG 4p WMP | 1 | ST | 638708,83 | 638708,83 | SACE P | Заказ | 4 недели |  |  | 01.02.2018 |  | изменилась цена | 608294,12 | Силовые автоматические выключатели | Автоматические выключатели воздушные | E2.2 |  | 8015644767693 | 76.000 | KG | 159.140 | CDM
1SDA072920R1 |  | Выключатель автоматический выкатной E2.2S 1000 Ekip G Hi-Touch LSIG 4p WMP | 1 | ST | 713783,60 | 713783,60 | SACE P | Заказ | 4 недели |  |  | 01.02.2018 |  | изменилась цена | 679793,90 | Силовые автоматические выключатели | Автоматические выключатели воздушные | E2.2 |  | 8015644767709 | 76.000 | KG | 159.140 | CDM
1SDA072921R1 |  | Выключатель автоматический выкатной E2.2H 1000 Ekip Dip LI 4p WMP | 1 | ST | 390423,30 | 390423,30 | SACE P | Заказ | 4 недели |  |  | 01.02.2018 |  | изменилась цена | 371831,71 | Силовые автоматические выключатели | Автоматические выключатели воздушные | E2.2 |  | 8015644767716 | 76.000 | KG | 159.140 | CDM
1SDA072922R1 |  | Выключатель автоматический выкатной E2.2H 1000 Ekip Dip LSI 4p WMP | 1 | ST | 396847,42 | 396847,42 | SACE P | Заказ | 4 недели |  |  | 01.02.2018 |  | изменилась цена | 377949,92 | Силовые автоматические выключатели | Автоматические выключатели воздушные | E2.2 |  | 8015644767723 | 76.000 | KG | 159.140 | CDM
1SDA072923R1 |  | Выключатель автоматический выкатной E2.2H 1000 Ekip Dip LSIG 4p WMP | 1 | ST | 419563,69 | 419563,69 | SACE P | Заказ | 4 недели |  |  | 01.02.2018 |  | изменилась цена | 399584,47 | Силовые автоматические выключатели | Автоматические выключатели воздушные | E2.2 |  | 8015644767730 | 76.000 | KG | 159.140 | CDM
1SDA072924R1 |  | Выключатель автоматический выкатной E2.2H 1000 Ekip Touch LI 4p WMP | 1 | ST | 389213,06 | 389213,06 | SACE P | Заказ | 4 недели |  |  | 01.02.2018 |  | изменилась цена | 370679,10 | Силовые автоматические выключатели | Автоматические выключатели воздушные | E2.2 |  | 8015644767747 | 76.000 | KG | 159.140 | CDM
1SDA072925R1 |  | Выключатель автоматический выкатной E2.2H 1000 Ekip Touch LSI 4p WMP | 1 | ST | 394500,76 | 394500,76 | SACE P | Заказ | 4 недели |  |  | 01.02.2018 |  | изменилась цена | 375715,01 | Силовые автоматические выключатели | Автоматические выключатели воздушные | E2.2 |  | 8015644767754 | 76.000 | KG | 159.140 | CDM
1SDA072926R1 |  | Выключатель автоматический выкатной E2.2H 1000 Ekip Touch LSIG 4p WMP | 1 | ST | 431060,44 | 431060,44 | SACE P | Заказ | 4 недели |  |  | 01.02.2018 |  | изменилась цена | 410533,75 | Силовые автоматические выключатели | Автоматические выключатели воздушные | E2.2 |  | 8015644767761 | 76.000 | KG | 159.140 | CDM
1SDA072927R1 |  | Выключатель автоматический выкатной E2.2H 1000 Ekip G Touch LSIG 4p WMP | 1 | ST | 484839,81 | 484839,81 | SACE P | Заказ | 4 недели |  |  | 01.02.2018 |  | изменилась цена | 461752,20 | Силовые автоматические выключатели | Автоматические выключатели воздушные | E2.2 |  | 8015644767778 | 76.000 | KG | 159.140 | CDM
1SDA072928R1 |  | Выключатель автоматический выкатной E2.2H 1000 Ekip Hi-Touch LSI 4p WMP | 1 | ST | 624101,39 | 624101,39 | SACE P | Заказ | 4 недели |  |  | 01.02.2018 |  | изменилась цена | 594382,28 | Силовые автоматические выключатели | Автоматические выключатели воздушные | E2.2 |  | 8015644767785 | 76.000 | KG | 159.140 | CDM
1SDA072929R1 |  | Выключатель автоматический выкатной E2.2H 1000 Ekip Hi-Touch LSIG 4p WMP | 1 | ST | 678939,78 | 678939,78 | SACE P | Заказ | 4 недели |  |  | 01.02.2018 |  | изменилась цена | 646609,31 | Силовые автоматические выключатели | Автоматические выключатели воздушные | E2.2 |  | 8015644767792 | 76.000 | KG | 159.140 | CDM
1SDA072930R1 |  | Выключатель автоматический выкатной E2.2H 1000 Ekip G Hi-Touch LSIG 4p WMP | 1 | ST | 753955,80 | 753955,80 | SACE P | Заказ | 4 недели |  |  | 01.02.2018 |  | изменилась цена | 718053,14 | Силовые автоматические выключатели | Автоматические выключатели воздушные | E2.2 |  | 8015644767808 | 76.000 | KG | 159.140 | CDM
1SDA072931R1 |  | Выключатель автоматический выкатной E2.2N 1250 Ekip Dip LI 4p WMP | 1 | ST | 355594,93 | 355594,93 | SACE P | Заказ | 4 недели |  |  | 01.02.2018 |  | изменилась цена | 345237,80 | Силовые автоматические выключатели | Автоматические выключатели воздушные | E2.2 |  | 8015644767815 | 76.000 | KG | 159.140 | CDM
1SDA072932R1 |  | Выключатель автоматический выкатной E2.2N 1250 Ekip Dip LSI 4p WMP | 1 | ST | 359040,44 | 359040,44 | SACE P | Заказ | 4 недели |  |  | 01.02.2018 |  | изменилась цена | 348582,95 | Силовые автоматические выключатели | Автоматические выключатели воздушные | E2.2 |  | 8015644767822 | 76.000 | KG | 159.140 | CDM
1SDA072933R1 |  | Выключатель автоматический выкатной E2.2N 1250 Ekip Dip LSIG 4p WMP | 1 | ST | 389187,65 | 389187,65 | SACE P | Заказ | 4 недели |  |  | 01.02.2018 |  | изменилась цена | 377852,09 | Силовые автоматические выключатели | Автоматические выключатели воздушные | E2.2 |  | 8015644767839 | 76.000 | KG | 159.140 | CDM
1SDA072934R1 |  | Выключатель автоматический выкатной E2.2N 1250 Ekip Touch LI 4p WMP | 1 | ST | 358485,44 | 358485,44 | SACE P | Заказ | 4 недели |  |  | 01.02.2018 |  | изменилась цена | 348044,12 | Силовые автоматические выключатели | Автоматические выключатели воздушные | E2.2 |  | 8015644767846 | 76.000 | KG | 159.140 | CDM
1SDA072935R1 |  | Выключатель автоматический выкатной E2.2N 1250 Ekip Touch LSI 4p WMP | 1 | ST | 364511,98 | 364511,98 | SACE P | Заказ | 4 недели |  |  | 01.02.2018 |  | изменилась цена | 353895,13 | Силовые автоматические выключатели | Автоматические выключатели воздушные | E2.2 |  | 8015644767853 | 76.000 | KG | 159.140 | CDM
1SDA072936R1 |  | Выключатель автоматический выкатной E2.2N 1250 Ekip Touch LSIG 4p WMP | 1 | ST | 409170,37 | 409170,37 | SACE P | Заказ | 4 недели |  |  | 01.02.2018 |  | изменилась цена | 397252,79 | Силовые автоматические выключатели | Автоматические выключатели воздушные | E2.2 |  | 8015644767860 | 76.000 | KG | 159.140 | CDM
1SDA072937R1 |  | Выключатель автоматический выкатной E2.2N 1250 Ekip G Touch LSIG 4p WMP | 1 | ST | 450472,38 | 450472,38 | SACE P | Заказ | 4 недели |  |  | 01.02.2018 |  | изменилась цена | 437351,83 | Силовые автоматические выключатели | Автоматические выключатели воздушные | E2.2 |  | 8015644767877 | 76.000 | KG | 159.140 | CDM
1SDA072938R1 |  | Выключатель автоматический выкатной E2.2N 1250 Ekip Hi-Touch LSI 4p WMP | 1 | ST | 600602,15 | 600602,15 | SACE P | Заказ | 4 недели |  |  | 01.02.2018 |  | изменилась цена | 583108,88 | Силовые автоматические выключатели | Автоматические выключатели воздушные | E2.2 |  | 8015644767884 | 76.000 | KG | 159.140 | CDM
1SDA072939R1 |  | Выключатель автоматический выкатной E2.2N 1250 Ekip Hi-Touch LSIG 4p WMP | 1 | ST | 647681,36 | 647681,36 | SACE P | Заказ | 4 недели |  |  | 01.02.2018 |  | изменилась цена | 628816,85 | Силовые автоматические выключатели | Автоматические выключатели воздушные | E2.2 |  | 8015644767891 | 76.000 | KG | 159.140 | CDM
1SDA072940R1 |  | Выключатель автоматический выкатной E2.2N 1250 Ekip G Hi-Touch LSIG 4p WMP | 1 | ST | 714961,30 | 714961,30 | SACE P | Заказ | 4 недели |  |  | 01.02.2018 |  | изменилась цена | 694137,18 | Силовые автоматические выключатели | Автоматические выключатели воздушные | E2.2 |  | 8015644767907 | 76.000 | KG | 159.140 | CDM
1SDA072941R1 |  | Выключатель автоматический выкатной E2.2S 1250 Ekip Dip LI 4p WMP | 1 | ST | 378126,90 | 378126,90 | SACE P | Заказ | 4 недели |  |  | 01.02.2018 |  | изменилась цена | 360120,86 | Силовые автоматические выключатели | Автоматические выключатели воздушные | E2.2 |  | 8015644767914 | 76.000 | KG | 159.140 | CDM
1SDA072942R1 |  | Выключатель автоматический выкатной E2.2S 1250 Ekip Dip LSI 4p WMP | 1 | ST | 384716,63 | 384716,63 | SACE P | Заказ | 4 недели |  |  | 01.02.2018 |  | изменилась цена | 366396,79 | Силовые автоматические выключатели | Автоматические выключатели воздушные | E2.2 |  | 8015644767921 | 76.000 | KG | 159.140 | CDM
1SDA072943R1 |  | Выключатель автоматический выкатной E2.2S 1250 Ekip Dip LSIG 4p WMP | 1 | ST | 420218,11 | 420218,11 | SACE P | Заказ | 4 недели |  |  | 01.02.2018 |  | изменилась цена | 400207,72 | Силовые автоматические выключатели | Автоматические выключатели воздушные | E2.2 |  | 8015644767938 | 76.000 | KG | 159.140 | CDM
1SDA072944R1 |  | Выключатель автоматический выкатной E2.2S 1250 Ekip Touch LI 4p WMP | 1 | ST | 373685,15 | 373685,15 | SACE P | Заказ | 4 недели |  |  | 01.02.2018 |  | изменилась цена | 355890,62 | Силовые автоматические выключатели | Автоматические выключатели воздушные | E2.2 |  | 8015644767945 | 76.000 | KG | 159.140 | CDM
1SDA072945R1 |  | Выключатель автоматический выкатной E2.2S 1250 Ekip Touch LSI 4p WMP | 1 | ST | 383551,74 | 383551,74 | SACE P | Заказ | 4 недели |  |  | 01.02.2018 |  | изменилась цена | 365287,37 | Силовые автоматические выключатели | Автоматические выключатели воздушные | E2.2 |  | 8015644767952 | 76.000 | KG | 159.140 | CDM
1SDA072946R1 |  | Выключатель автоматический выкатной E2.2S 1250 Ekip Touch LSIG 4p WMP | 1 | ST | 428033,20 | 428033,20 | SACE P | Заказ | 4 недели |  |  | 01.02.2018 |  | изменилась цена | 407650,67 | Силовые автоматические выключатели | Автоматические выключатели воздушные | E2.2 |  | 8015644767969 | 76.000 | KG | 159.140 | CDM
1SDA072947R1 |  | Выключатель автоматический выкатной E2.2S 1250 Ekip G Touch LSIG 4p WMP | 1 | ST | 471574,60 | 471574,60 | SACE P | Заказ | 4 недели |  |  | 01.02.2018 |  | изменилась цена | 449118,67 | Силовые автоматические выключатели | Автоматические выключатели воздушные | E2.2 |  | 8015644767976 | 76.000 | KG | 159.140 | CDM
1SDA072948R1 |  | Выключатель автоматический выкатной E2.2S 1250 Ekip Hi-Touch LSI 4p WMP | 1 | ST | 630035,34 | 630035,34 | SACE P | Заказ | 4 недели |  |  | 01.02.2018 |  | изменилась цена | 600033,66 | Силовые автоматические выключатели | Автоматические выключатели воздушные | E2.2 |  | 8015644767983 | 76.000 | KG | 159.140 | CDM
1SDA072949R1 |  | Выключатель автоматический выкатной E2.2S 1250 Ekip Hi-Touch LSIG 4p WMP | 1 | ST | 678678,40 | 678678,40 | SACE P | Заказ | 4 недели |  |  | 01.02.2018 |  | изменилась цена | 646360,38 | Силовые автоматические выключатели | Автоматические выключатели воздушные | E2.2 |  | 8015644767990 | 76.000 | KG | 159.140 | CDM
1SDA072950R1 |  | Выключатель автоматический выкатной E2.2S 1250 Ekip G Hi-Touch LSIG 4p WMP | 1 | ST | 748815,73 | 748815,73 | SACE P | Заказ | 4 недели |  |  | 01.02.2018 |  | изменилась цена | 713157,84 | Силовые автоматические выключатели | Автоматические выключатели воздушные | E2.2 |  | 8015644768003 | 76.000 | KG | 159.140 | CDM
1SDA072951R1 |  | Выключатель автоматический выкатной E2.2H 1250 Ekip Dip LI 4p WMP | 1 | ST | 399674,89 | 399674,89 | SACE P | Заказ | 4 недели |  |  | 01.02.2018 |  | изменилась цена | 380642,75 | Силовые автоматические выключатели | Автоматические выключатели воздушные | E2.2 |  | 8015644768010 | 76.000 | KG | 159.140 | CDM
1SDA072952R1 |  | Выключатель автоматический выкатной E2.2H 1250 Ekip Dip LSI 4p WMP | 1 | ST | 403918,35 | 403918,35 | SACE P | Заказ | 4 недели |  |  | 01.02.2018 |  | изменилась цена | 384684,14 | Силовые автоматические выключатели | Автоматические выключатели воздушные | E2.2 |  | 8015644768027 | 76.000 | KG | 159.140 | CDM
1SDA072953R1 |  | Выключатель автоматический выкатной E2.2H 1250 Ekip Dip LSIG 4p WMP | 1 | ST | 442210,82 | 442210,82 | SACE P | Заказ | 4 недели |  |  | 01.02.2018 |  | изменилась цена | 421153,16 | Силовые автоматические выключатели | Автоматические выключатели воздушные | E2.2 |  | 8015644768034 | 76.000 | KG | 159.140 | CDM
1SDA072954R1 |  | Выключатель автоматический выкатной E2.2H 1250 Ekip Touch LI 4p WMP | 1 | ST | 404530,80 | 404530,80 | SACE P | Заказ | 4 недели |  |  | 01.02.2018 |  | изменилась цена | 385267,43 | Силовые автоматические выключатели | Автоматические выключатели воздушные | E2.2 |  | 8015644768041 | 76.000 | KG | 159.140 | CDM
1SDA072955R1 |  | Выключатель автоматический выкатной E2.2H 1250 Ekip Touch LSI 4p WMP | 1 | ST | 411336,27 | 411336,27 | SACE P | Заказ | 4 недели |  |  | 01.02.2018 |  | изменилась цена | 391748,83 | Силовые автоматические выключатели | Автоматические выключатели воздушные | E2.2 |  | 8015644768058 | 76.000 | KG | 159.140 | CDM
1SDA072956R1 |  | Выключатель автоматический выкатной E2.2H 1250 Ekip Touch LSIG 4p WMP | 1 | ST | 450892,32 | 450892,32 | SACE P | Заказ | 4 недели |  |  | 01.02.2018 |  | изменилась цена | 429421,26 | Силовые автоматические выключатели | Автоматические выключатели воздушные | E2.2 |  | 8015644768065 | 76.000 | KG | 159.140 | CDM
1SDA072957R1 |  | Выключатель автоматический выкатной E2.2H 1250 Ekip G Touch LSIG 4p WMP | 1 | ST | 497541,58 | 497541,58 | SACE P | Заказ | 4 недели |  |  | 01.02.2018 |  | изменилась цена | 473849,12 | Силовые автоматические выключатели | Автоматические выключатели воздушные | E2.2 |  | 8015644768072 | 76.000 | KG | 159.140 | CDM
1SDA072958R1 |  | Выключатель автоматический выкатной E2.2H 1250 Ekip Hi-Touch LSI 4p WMP | 1 | ST | 655172,99 | 655172,99 | SACE P | Заказ | 4 недели |  |  | 01.02.2018 |  | изменилась цена | 623974,28 | Силовые автоматические выключатели | Автоматические выключатели воздушные | E2.2 |  | 8015644768089 | 76.000 | KG | 159.140 | CDM
1SDA072959R1 |  | Выключатель автоматический выкатной E2.2H 1250 Ekip Hi-Touch LSIG 4p WMP | 1 | ST | 710784,23 | 710784,23 | SACE P | Заказ | 4 недели |  |  | 01.02.2018 |  | изменилась цена | 676937,36 | Силовые автоматические выключатели | Автоматические выключатели воздушные | E2.2 |  | 8015644768096 | 76.000 | KG | 159.140 | CDM
1SDA072960R1 |  | Выключатель автоматический выкатной E2.2H 1250 Ekip G Hi-Touch LSIG 4p WMP | 1 | ST | 783163,17 | 783163,17 | SACE P | Заказ | 4 недели |  |  | 01.02.2018 |  | изменилась цена | 745869,69 | Силовые автоматические выключатели | Автоматические выключатели воздушные | E2.2 |  | 8015644768102 | 76.000 | KG | 159.140 | CDM
1SDA072961R1 |  | Выключатель автоматический выкатной E2.2B 1600 Ekip Dip LI 4p WMP | 1 | ST | 414280,68 | 414280,68 | SACE P | Заказ | 4 недели |  |  | 01.02.2018 |  | изменилась цена | 398346,81 | Силовые автоматические выключатели | Автоматические выключатели воздушные | E2.2 |  | 8015644768119 | 76.000 | KG | 159.140 | CDM
1SDA072962R1 |  | Выключатель автоматический выкатной E2.2B 1600 Ekip Dip LSI 4p WMP | 1 | ST | 419291,22 | 419291,22 | SACE P | Заказ | 4 недели |  |  | 01.02.2018 |  | изменилась цена | 403164,63 | Силовые автоматические выключатели | Автоматические выключатели воздушные | E2.2 |  | 8015644768126 | 76.000 | KG | 159.140 | CDM
1SDA072963R1 |  | Выключатель автоматический выкатной E2.2B 1600 Ekip Dip LSIG 4p WMP | 1 | ST | 437001,52 | 437001,52 | SACE P | Заказ | 4 недели |  |  | 01.02.2018 |  | изменилась цена | 420193,77 | Силовые автоматические выключатели | Автоматические выключатели воздушные | E2.2 |  | 8015644768133 | 76.000 | KG | 159.140 | CDM
1SDA072964R1 |  | Выключатель автоматический выкатной E2.2B 1600 Ekip Touch LI 4p WMP | 1 | ST | 419637,05 | 419637,05 | SACE P | Заказ | 4 недели |  |  | 01.02.2018 |  | изменилась цена | 403497,16 | Силовые автоматические выключатели | Автоматические выключатели воздушные | E2.2 |  | 8015644768140 | 76.000 | KG | 159.140 | CDM
1SDA072965R1 |  | Выключатель автоматический выкатной E2.2B 1600 Ekip Touch LSI 4p WMP | 1 | ST | 426433,16 | 426433,16 | SACE P | Заказ | 4 недели |  |  | 01.02.2018 |  | изменилась цена | 410031,88 | Силовые автоматические выключатели | Автоматические выключатели воздушные | E2.2 |  | 8015644768157 | 76.000 | KG | 159.140 | CDM
1SDA072966R1 |  | Выключатель автоматический выкатной E2.2B 1600 Ekip Touch LSIG 4p WMP | 1 | ST | 450818,62 | 450818,62 | SACE P | Заказ | 4 недели |  |  | 01.02.2018 |  | изменилась цена | 433479,44 | Силовые автоматические выключатели | Автоматические выключатели воздушные | E2.2 |  | 8015644768164 | 76.000 | KG | 159.140 | CDM
1SDA072967R1 |  | Выключатель автоматический выкатной E2.2B 1600 Ekip G Touch LSIG 4p WMP | 1 | ST | 494318,29 | 494318,29 | SACE P | Заказ | 4 недели |  |  | 01.02.2018 |  | изменилась цена | 475306,05 | Силовые автоматические выключатели | Автоматические выключатели воздушные | E2.2 |  | 8015644768171 | 76.000 | KG | 159.140 | CDM
1SDA072968R1 |  | Выключатель автоматический выкатной E2.2B 1600 Ekip Hi-Touch LSI 4p WMP | 1 | ST | 643389,30 | 643389,30 | SACE P | Заказ | 4 недели |  |  | 01.02.2018 |  | изменилась цена | 618643,56 | Силовые автоматические выключатели | Автоматические выключатели воздушные | E2.2 |  | 8015644768188 | 76.000 | KG | 159.140 | CDM
1SDA072969R1 |  | Выключатель автоматический выкатной E2.2B 1600 Ekip Hi-Touch LSIG 4p WMP | 1 | ST | 698420,90 | 698420,90 | SACE P | Заказ | 4 недели |  |  | 01.02.2018 |  | изменилась цена | 671558,56 | Силовые автоматические выключатели | Автоматические выключатели воздушные | E2.2 |  | 8015644768195 | 76.000 | KG | 159.140 | CDM
1SDA072970R1 |  | Выключатель автоматический выкатной E2.2B 1600 Ekip G Hi-Touch LSIG 4p WMP | 1 | ST | 766077,85 | 766077,85 | SACE P | Заказ | 4 недели |  |  | 01.02.2018 |  | изменилась цена | 736613,32 | Силовые автоматические выключатели | Автоматические выключатели воздушные | E2.2 |  | 8015644768201 | 76.000 | KG | 159.140 | CDM
1SDA072971R1 |  | Выключатель автоматический выкатной E2.2N 1600 Ekip Dip LI 4p WMP | 1 | ST | 438959,09 | 438959,09 | SACE P | Заказ | 4 недели |  |  | 01.02.2018 |  | изменилась цена | 426173,87 | Силовые автоматические выключатели | Автоматические выключатели воздушные | E2.2 |  | 8015644768218 | 76.000 | KG | 159.140 | CDM
1SDA072972R1 |  | Выключатель автоматический выкатной E2.2N 1600 Ekip Dip LSI 4p WMP | 1 | ST | 445464,93 | 445464,93 | SACE P | Заказ | 4 недели |  |  | 01.02.2018 |  | изменилась цена | 432490,22 | Силовые автоматические выключатели | Автоматические выключатели воздушные | E2.2 |  | 8015644768225 | 76.000 | KG | 159.140 | CDM
1SDA072973R1 |  | Выключатель автоматический выкатной E2.2N 1600 Ekip Dip LSIG 4p WMP | 1 | ST | 478007,67 | 478007,67 | SACE P | Заказ | 4 недели |  |  | 01.02.2018 |  | изменилась цена | 464085,12 | Силовые автоматические выключатели | Автоматические выключатели воздушные | E2.2 |  | 8015644768232 | 76.000 | KG | 159.140 | CDM
1SDA072974R1 |  | Выключатель автоматический выкатной E2.2N 1600 Ekip Touch LI 4p WMP | 1 | ST | 446693,85 | 446693,85 | SACE P | Заказ | 4 недели |  |  | 01.02.2018 |  | изменилась цена | 433683,35 | Силовые автоматические выключатели | Автоматические выключатели воздушные | E2.2 |  | 8015644768249 | 76.000 | KG | 159.140 | CDM
1SDA072975R1 |  | Выключатель автоматический выкатной E2.2N 1600 Ekip Touch LSI 4p WMP | 1 | ST | 450771,34 | 450771,34 | SACE P | Заказ | 4 недели |  |  | 01.02.2018 |  | изменилась цена | 437642,08 | Силовые автоматические выключатели | Автоматические выключатели воздушные | E2.2 |  | 8015644768256 | 76.000 | KG | 159.140 | CDM
1SDA072976R1 |  | Выключатель автоматический выкатной E2.2N 1600 Ekip Touch LSIG 4p WMP | 1 | ST | 474229,27 | 474229,27 | SACE P | Заказ | 4 недели |  |  | 01.02.2018 |  | изменилась цена | 460416,77 | Силовые автоматические выключатели | Автоматические выключатели воздушные | E2.2 |  | 8015644768263 | 76.000 | KG | 159.140 | CDM
1SDA072977R1 |  | Выключатель автоматический выкатной E2.2N 1600 Ekip G Touch LSIG 4p WMP | 1 | ST | 520550,87 | 520550,87 | SACE P | Заказ | 4 недели |  |  | 01.02.2018 |  | изменилась цена | 505389,19 | Силовые автоматические выключатели | Автоматические выключатели воздушные | E2.2 |  | 8015644768270 | 76.000 | KG | 159.140 | CDM
1SDA072978R1 |  | Выключатель автоматический выкатной E2.2N 1600 Ekip Hi-Touch LSI 4p WMP | 1 | ST | 662683,17 | 662683,17 | SACE P | Заказ | 4 недели |  |  | 01.02.2018 |  | изменилась цена | 643381,72 | Силовые автоматические выключатели | Автоматические выключатели воздушные | E2.2 |  | 8015644768287 | 76.000 | KG | 159.140 | CDM
1SDA072979R1 |  | Выключатель автоматический выкатной E2.2N 1600 Ekip Hi-Touch LSIG 4p WMP | 1 | ST | 715975,57 | 715975,57 | SACE P | Заказ | 4 недели |  |  | 01.02.2018 |  | изменилась цена | 695121,91 | Силовые автоматические выключатели | Автоматические выключатели воздушные | E2.2 |  | 8015644768294 | 76.000 | KG | 159.140 | CDM
1SDA072980R1 |  | Выключатель автоматический выкатной E2.2N 1600 Ekip G Hi-Touch LSIG 4p WMP | 1 | ST | 783415,95 | 783415,95 | SACE P | Заказ | 4 недели |  |  | 01.02.2018 |  | изменилась цена | 760598,01 | Силовые автоматические выключатели | Автоматические выключатели воздушные | E2.2 |  | 8015644768300 | 76.000 | KG | 159.140 | CDM
1SDA072981R1 |  | Выключатель автоматический выкатной E2.2S 1600 Ekip Dip LI 4p WMP | 1 | ST | 467059,02 | 467059,02 | SACE P | Заказ | 4 недели |  |  | 01.02.2018 |  | изменилась цена | 444818,11 | Силовые автоматические выключатели | Автоматические выключатели воздушные | E2.2 |  | 8015644768317 | 76.000 | KG | 159.140 | CDM
1SDA072982R1 |  | Выключатель автоматический выкатной E2.2S 1600 Ekip Dip LSI 4p WMP | 1 | ST | 473243,77 | 473243,77 | SACE P | Заказ | 4 недели |  |  | 01.02.2018 |  | изменилась цена | 450708,35 | Силовые автоматические выключатели | Автоматические выключатели воздушные | E2.2 |  | 8015644768324 | 76.000 | KG | 159.140 | CDM
1SDA072983R1 |  | Выключатель автоматический выкатной E2.2S 1600 Ekip Dip LSIG 4p WMP | 1 | ST | 507147,22 | 507147,22 | SACE P | Заказ | 4 недели |  |  | 01.02.2018 |  | изменилась цена | 482997,35 | Силовые автоматические выключатели | Автоматические выключатели воздушные | E2.2 |  | 8015644768331 | 76.000 | KG | 159.140 | CDM
1SDA072984R1 |  | Выключатель автоматический выкатной E2.2S 1600 Ekip Touch LI 4p WMP | 1 | ST | 474794,68 | 474794,68 | SACE P | Заказ | 4 недели |  |  | 01.02.2018 |  | изменилась цена | 452185,41 | Силовые автоматические выключатели | Автоматические выключатели воздушные | E2.2 |  | 8015644768348 | 76.000 | KG | 159.140 | CDM
1SDA072985R1 |  | Выключатель автоматический выкатной E2.2S 1600 Ekip Touch LSI 4p WMP | 1 | ST | 478636,16 | 478636,16 | SACE P | Заказ | 4 недели |  |  | 01.02.2018 |  | изменилась цена | 455843,96 | Силовые автоматические выключатели | Автоматические выключатели воздушные | E2.2 |  | 8015644768355 | 76.000 | KG | 159.140 | CDM
1SDA072986R1 |  | Выключатель автоматический выкатной E2.2S 1600 Ekip Touch LSIG 4p WMP | 1 | ST | 501826,73 | 501826,73 | SACE P | Заказ | 4 недели |  |  | 01.02.2018 |  | изменилась цена | 477930,22 | Силовые автоматические выключатели | Автоматические выключатели воздушные | E2.2 |  | 8015644768362 | 76.000 | KG | 159.140 | CDM
1SDA072987R1 |  | Выключатель автоматический выкатной E2.2S 1600 Ekip G Touch LSIG 4p WMP | 1 | ST | 550728,89 | 550728,89 | SACE P | Заказ | 4 недели |  |  | 01.02.2018 |  | изменилась цена | 524503,70 | Силовые автоматические выключатели | Автоматические выключатели воздушные | E2.2 |  | 8015644768379 | 76.000 | KG | 159.140 | CDM
1SDA072988R1 |  | Выключатель автоматический выкатной E2.2S 1600 Ekip Hi-Touch LSI 4p WMP | 1 | ST | 696376,38 | 696376,38 | SACE P | Заказ | 4 недели |  |  | 01.02.2018 |  | изменилась цена | 663215,60 | Силовые автоматические выключатели | Автоматические выключатели воздушные | E2.2 |  | 8015644768386 | 76.000 | KG | 159.140 | CDM
1SDA072989R1 |  | Выключатель автоматический выкатной E2.2S 1600 Ekip Hi-Touch LSIG 4p WMP | 1 | ST | 751559,77 | 751559,77 | SACE P | Заказ | 4 недели |  |  | 01.02.2018 |  | изменилась цена | 715771,21 | Силовые автоматические выключатели | Автоматические выключатели воздушные | E2.2 |  | 8015644768393 | 76.000 | KG | 159.140 | CDM
1SDA072990R1 |  | Выключатель автоматический выкатной E2.2S 1600 Ekip G Hi-Touch LSIG 4p WMP | 1 | ST | 821764,88 | 821764,88 | SACE P | Заказ | 4 недели |  |  | 01.02.2018 |  | изменилась цена | 782633,22 | Силовые автоматические выключатели | Автоматические выключатели воздушные | E2.2 |  | 8015644768409 | 76.000 | KG | 159.140 | CDM
1SDA072991R1 |  | Выключатель автоматический выкатной E2.2H 1600 Ekip Dip LI 4p WMP | 1 | ST | 508537,94 | 508537,94 | SACE P | Заказ | 4 недели |  |  | 01.02.2018 |  | изменилась цена | 484321,85 | Силовые автоматические выключатели | Автоматические выключатели воздушные | E2.2 |  | 8015644768416 | 76.000 | KG | 159.140 | CDM
1SDA072992R1 |  | Выключатель автоматический выкатной E2.2H 1600 Ekip Dip LSI 4p WMP | 1 | ST | 512238,58 | 512238,58 | SACE P | Заказ | 4 недели |  |  | 01.02.2018 |  | изменилась цена | 487846,27 | Силовые автоматические выключатели | Автоматические выключатели воздушные | E2.2 |  | 8015644768423 | 76.000 | KG | 159.140 | CDM
1SDA072993R1 |  | Выключатель автоматический выкатной E2.2H 1600 Ekip Dip LSIG 4p WMP | 1 | ST | 544845,02 | 544845,02 | SACE P | Заказ | 4 недели |  |  | 01.02.2018 |  | изменилась цена | 518900,02 | Силовые автоматические выключатели | Автоматические выключатели воздушные | E2.2 |  | 8015644768430 | 76.000 | KG | 159.140 | CDM
1SDA072994R1 |  | Выключатель автоматический выкатной E2.2H 1600 Ekip Touch LI 4p WMP | 1 | ST | 511535,14 | 511535,14 | SACE P | Заказ | 4 недели |  |  | 01.02.2018 |  | изменилась цена | 487176,32 | Силовые автоматические выключатели | Автоматические выключатели воздушные | E2.2 |  | 8015644768447 | 76.000 | KG | 159.140 | CDM
1SDA072995R1 |  | Выключатель автоматический выкатной E2.2H 1600 Ekip Touch LSI 4p WMP | 1 | ST | 515609,39 | 515609,39 | SACE P | Заказ | 4 недели |  |  | 01.02.2018 |  | изменилась цена | 491056,56 | Силовые автоматические выключатели | Автоматические выключатели воздушные | E2.2 |  | 8015644768454 | 76.000 | KG | 159.140 | CDM
1SDA072996R1 |  | Выключатель автоматический выкатной E2.2H 1600 Ekip Touch LSIG 4p WMP | 1 | ST | 547105,09 | 547105,09 | SACE P | Заказ | 4 недели |  |  | 01.02.2018 |  | изменилась цена | 521052,47 | Силовые автоматические выключатели | Автоматические выключатели воздушные | E2.2 |  | 8015644768461 | 76.000 | KG | 159.140 | CDM
1SDA072997R1 |  | Выключатель автоматический выкатной E2.2H 1600 Ekip G Touch LSIG 4p WMP | 1 | ST | 594821,67 | 594821,67 | SACE P | Заказ | 4 недели |  |  | 01.02.2018 |  | изменилась цена | 566496,83 | Силовые автоматические выключатели | Автоматические выключатели воздушные | E2.2 |  | 8015644768478 | 76.000 | KG | 159.140 | CDM
1SDA072998R1 |  | Выключатель автоматический выкатной E2.2H 1600 Ekip Hi-Touch LSI 4p WMP | 1 | ST | 765338,67 | 765338,67 | SACE P | Заказ | 4 недели |  |  | 01.02.2018 |  | изменилась цена | 728893,97 | Силовые автоматические выключатели | Автоматические выключатели воздушные | E2.2 |  | 8015644768485 | 76.000 | KG | 159.140 | CDM
1SDA072999R1 |  | Выключатель автоматический выкатной E2.2H 1600 Ekip Hi-Touch LSIG 4p WMP | 1 | ST | 813971,18 | 813971,18 | SACE P | Заказ | 4 недели |  |  | 01.02.2018 |  | изменилась цена | 775210,65 | Силовые автоматические выключатели | Автоматические выключатели воздушные | E2.2 |  | 8015644768492 | 76.000 | KG | 159.140 | CDM
1SDA073000R1 |  | Выключатель автоматический выкатной E2.2H 1600 Ekip G Hi-Touch LSIG 4p WMP | 1 | ST | 887322,57 | 887322,57 | SACE P | Заказ | 4 недели |  |  | 01.02.2018 |  | изменилась цена | 845069,11 | Силовые автоматические выключатели | Автоматические выключатели воздушные | E2.2 |  | 8015644768508 | 76.000 | KG | 159.140 | CDM
1SDA073001R1 |  | Выключатель автоматический выкатной E2.2B 2000 Ekip Dip LI 4p WMP | 1 | ST | 487908,13 | 487908,13 | SACE P | Заказ | 4 недели |  |  | 01.02.2018 |  | изменилась цена | 469142,43 | Силовые автоматические выключатели | Автоматические выключатели воздушные | E2.2 |  | 8015644768515 | 76.000 | KG | 159.140 | CDM
1SDA073002R1 |  | Выключатель автоматический выкатной E2.2B 2000 Ekip Dip LSI 4p WMP | 1 | ST | 492741,57 | 492741,57 | SACE P | Заказ | 4 недели |  |  | 01.02.2018 |  | изменилась цена | 473789,97 | Силовые автоматические выключатели | Автоматические выключатели воздушные | E2.2 |  | 8015644768522 | 76.000 | KG | 159.140 | CDM
1SDA073003R1 |  | Выключатель автоматический выкатной E2.2B 2000 Ekip Dip LSIG 4p WMP | 1 | ST | 520214,26 | 520214,26 | SACE P | Заказ | 4 недели |  |  | 01.02.2018 |  | изменилась цена | 500206,02 | Силовые автоматические выключатели | Автоматические выключатели воздушные | E2.2 |  | 8015644768539 | 76.000 | KG | 159.140 | CDM
1SDA073004R1 |  | Выключатель автоматический выкатной E2.2B 2000 Ekip Touch LI 4p WMP | 1 | ST | 494910,04 | 494910,04 | SACE P | Заказ | 4 недели |  |  | 01.02.2018 |  | изменилась цена | 475875,04 | Силовые автоматические выключатели | Автоматические выключатели воздушные | E2.2 |  | 8015644768546 | 76.000 | KG | 159.140 | CDM
1SDA073005R1 |  | Выключатель автоматический выкатной E2.2B 2000 Ekip Touch LSI 4p WMP | 1 | ST | 496469,43 | 496469,43 | SACE P | Заказ | 4 недели |  |  | 01.02.2018 |  | изменилась цена | 477374,45 | Силовые автоматические выключатели | Автоматические выключатели воздушные | E2.2 |  | 8015644768553 | 76.000 | KG | 159.140 | CDM
1SDA073006R1 |  | Выключатель автоматический выкатной E2.2B 2000 Ekip Touch LSIG 4p WMP | 1 | ST | 540013,04 | 540013,04 | SACE P | Заказ | 4 недели |  |  | 01.02.2018 |  | изменилась цена | 519243,31 | Силовые автоматические выключатели | Автоматические выключатели воздушные | E2.2 |  | 8015644768560 | 76.000 | KG | 159.140 | CDM
1SDA073007R1 |  | Выключатель автоматический выкатной E2.2B 2000 Ekip G Touch LSIG 4p WMP | 1 | ST | 580930,52 | 580930,52 | SACE P | Заказ | 4 недели |  |  | 01.02.2018 |  | изменилась цена | 558587,04 | Силовые автоматические выключатели | Автоматические выключатели воздушные | E2.2 |  | 8015644768577 | 76.000 | KG | 159.140 | CDM
1SDA073008R1 |  | Выключатель автоматический выкатной E2.2B 2000 Ekip Hi-Touch LSI 4p WMP | 1 | ST | 738719,95 | 738719,95 | SACE P | Заказ | 4 недели |  |  | 01.02.2018 |  | изменилась цена | 710307,64 | Силовые автоматические выключатели | Автоматические выключатели воздушные | E2.2 |  | 8015644768584 | 76.000 | KG | 159.140 | CDM
1SDA073009R1 |  | Выключатель автоматический выкатной E2.2B 2000 Ekip Hi-Touch LSIG 4p WMP | 1 | ST | 786757,60 | 786757,60 | SACE P | Заказ | 4 недели |  |  | 01.02.2018 |  | изменилась цена | 756497,69 | Силовые автоматические выключатели | Автоматические выключатели воздушные | E2.2 |  | 8015644768591 | 76.000 | KG | 159.140 | CDM
1SDA073010R1 |  | Выключатель автоматический выкатной E2.2B 2000 Ekip G Hi-Touch LSIG 4p WMP | 1 | ST | 852520,32 | 852520,32 | SACE P | Заказ | 4 недели |  |  | 01.02.2018 |  | изменилась цена | 819731,08 | Силовые автоматические выключатели | Автоматические выключатели воздушные | E2.2 |  | 8015644768607 | 76.000 | KG | 159.140 | CDM
1SDA073011R1 |  | Выключатель автоматический выкатной E2.2N 2000 Ekip Dip LI 4p WMP | 1 | ST | 494554,11 | 494554,11 | SACE P | Заказ | 4 недели |  |  | 01.02.2018 |  | изменилась цена | 480149,62 | Силовые автоматические выключатели | Автоматические выключатели воздушные | E2.2 |  | 8015644768614 | 76.000 | KG | 159.140 | CDM
1SDA073012R1 |  | Выключатель автоматический выкатной E2.2N 2000 Ekip Dip LSI 4p WMP | 1 | ST | 498162,65 | 498162,65 | SACE P | Заказ | 4 недели |  |  | 01.02.2018 |  | изменилась цена | 483653,06 | Силовые автоматические выключатели | Автоматические выключатели воздушные | E2.2 |  | 8015644768621 | 76.000 | KG | 159.140 | CDM
1SDA073013R1 |  | Выключатель автоматический выкатной E2.2N 2000 Ekip Dip LSIG 4p WMP | 1 | ST | 534652,20 | 534652,20 | SACE P | Заказ | 4 недели |  |  | 01.02.2018 |  | изменилась цена | 519079,81 | Силовые автоматические выключатели | Автоматические выключатели воздушные | E2.2 |  | 8015644768638 | 76.000 | KG | 159.140 | CDM
1SDA073014R1 |  | Выключатель автоматический выкатной E2.2N 2000 Ekip Touch LI 4p WMP | 1 | ST | 491252,12 | 491252,12 | SACE P | Заказ | 4 недели |  |  | 01.02.2018 |  | изменилась цена | 476943,81 | Силовые автоматические выключатели | Автоматические выключатели воздушные | E2.2 |  | 8015644768645 | 76.000 | KG | 159.140 | CDM
1SDA073015R1 |  | Выключатель автоматический выкатной E2.2N 2000 Ekip Touch LSI 4p WMP | 1 | ST | 506494,20 | 506494,20 | SACE P | Заказ | 4 недели |  |  | 01.02.2018 |  | изменилась цена | 491741,94 | Силовые автоматические выключатели | Автоматические выключатели воздушные | E2.2 |  | 8015644768652 | 76.000 | KG | 159.140 | CDM
1SDA073016R1 |  | Выключатель автоматический выкатной E2.2N 2000 Ekip Touch LSIG 4p WMP | 1 | ST | 543098,69 | 543098,69 | SACE P | Заказ | 4 недели |  |  | 01.02.2018 |  | изменилась цена | 527280,28 | Силовые автоматические выключатели | Автоматические выключатели воздушные | E2.2 |  | 8015644768669 | 76.000 | KG | 159.140 | CDM
1SDA073017R1 |  | Выключатель автоматический выкатной E2.2N 2000 Ekip G Touch LSIG 4p WMP | 1 | ST | 580057,85 | 580057,85 | SACE P | Заказ | 4 недели |  |  | 01.02.2018 |  | изменилась цена | 563162,96 | Силовые автоматические выключатели | Автоматические выключатели воздушные | E2.2 |  | 8015644768676 | 76.000 | KG | 159.140 | CDM
1SDA073018R1 |  | Выключатель автоматический выкатной E2.2N 2000 Ekip Hi-Touch LSI 4p WMP | 1 | ST | 726910,29 | 726910,29 | SACE P | Заказ | 4 недели |  |  | 01.02.2018 |  | изменилась цена | 705738,15 | Силовые автоматические выключатели | Автоматические выключатели воздушные | E2.2 |  | 8015644768683 | 76.000 | KG | 159.140 | CDM
1SDA073019R1 |  | Выключатель автоматический выкатной E2.2N 2000 Ekip Hi-Touch LSIG 4p WMP | 1 | ST | 772873,98 | 772873,98 | SACE P | Заказ | 4 недели |  |  | 01.02.2018 |  | изменилась цена | 750363,09 | Силовые автоматические выключатели | Автоматические выключатели воздушные | E2.2 |  | 8015644768690 | 76.000 | KG | 159.140 | CDM
1SDA073020R1 |  | Выключатель автоматический выкатной E2.2N 2000 Ekip G Hi-Touch LSIG 4p WMP | 1 | ST | 851255,03 | 851255,03 | SACE P | Заказ | 4 недели |  |  | 01.02.2018 |  | изменилась цена | 826461,19 | Силовые автоматические выключатели | Автоматические выключатели воздушные | E2.2 |  | 8015644768706 | 76.000 | KG | 159.140 | CDM
1SDA073021R1 |  | Выключатель автоматический выкатной E2.2S 2000 Ekip Dip LI 4p WMP | 1 | ST | 530610,10 | 530610,10 | SACE P | Заказ | 4 недели |  |  | 01.02.2018 |  | изменилась цена | 505342,95 | Силовые автоматические выключатели | Автоматические выключатели воздушные | E2.2 |  | 8015644768713 | 76.000 | KG | 159.140 | CDM
1SDA073022R1 |  | Выключатель автоматический выкатной E2.2S 2000 Ekip Dip LSI 4p WMP | 1 | ST | 535774,06 | 535774,06 | SACE P | Заказ | 4 недели |  |  | 01.02.2018 |  | изменилась цена | 510261,01 | Силовые автоматические выключатели | Автоматические выключатели воздушные | E2.2 |  | 8015644768720 | 76.000 | KG | 159.140 | CDM
1SDA073023R1 |  | Выключатель автоматический выкатной E2.2S 2000 Ekip Dip LSIG 4p WMP | 1 | ST | 571654,18 | 571654,18 | SACE P | Заказ | 4 недели |  |  | 01.02.2018 |  | изменилась цена | 544432,55 | Силовые автоматические выключатели | Автоматические выключатели воздушные | E2.2 |  | 8015644768737 | 76.000 | KG | 159.140 | CDM
1SDA073024R1 |  | Выключатель автоматический выкатной E2.2S 2000 Ekip Touch LI 4p WMP | 1 | ST | 522320,83 | 522320,83 | SACE P | Заказ | 4 недели |  |  | 01.02.2018 |  | изменилась цена | 497448,41 | Силовые автоматические выключатели | Автоматические выключатели воздушные | E2.2 |  | 8015644768744 | 76.000 | KG | 159.140 | CDM
1SDA073025R1 |  | Выключатель автоматический выкатной E2.2S 2000 Ekip Touch LSI 4p WMP | 1 | ST | 526656,61 | 526656,61 | SACE P | Заказ | 4 недели |  |  | 01.02.2018 |  | изменилась цена | 501577,72 | Силовые автоматические выключатели | Автоматические выключатели воздушные | E2.2 |  | 8015644768751 | 76.000 | KG | 159.140 | CDM
1SDA073026R1 |  | Выключатель автоматический выкатной E2.2S 2000 Ekip Touch LSIG 4p WMP | 1 | ST | 557187,10 | 557187,10 | SACE P | Заказ | 4 недели |  |  | 01.02.2018 |  | изменилась цена | 530654,38 | Силовые автоматические выключатели | Автоматические выключатели воздушные | E2.2 |  | 8015644768768 | 76.000 | KG | 159.140 | CDM
1SDA073027R1 |  | Выключатель автоматический выкатной E2.2S 2000 Ekip G Touch LSIG 4p WMP | 1 | ST | 608291,26 | 608291,26 | SACE P | Заказ | 4 недели |  |  | 01.02.2018 |  | изменилась цена | 579325,01 | Силовые автоматические выключатели | Автоматические выключатели воздушные | E2.2 |  | 8015644768775 | 76.000 | KG | 159.140 | CDM
1SDA073028R1 |  | Выключатель автоматический выкатной E2.2S 2000 Ekip Hi-Touch LSI 4p WMP | 1 | ST | 740368,53 | 740368,53 | SACE P | Заказ | 4 недели |  |  | 01.02.2018 |  | изменилась цена | 705112,89 | Силовые автоматические выключатели | Автоматические выключатели воздушные | E2.2 |  | 8015644768782 | 76.000 | KG | 159.140 | CDM
1SDA073029R1 |  | Выключатель автоматический выкатной E2.2S 2000 Ekip Hi-Touch LSIG 4p WMP | 1 | ST | 794986,38 | 794986,38 | SACE P | Заказ | 4 недели |  |  | 01.02.2018 |  | изменилась цена | 757129,89 | Силовые автоматические выключатели | Автоматические выключатели воздушные | E2.2 |  | 8015644768799 | 76.000 | KG | 159.140 | CDM
1SDA073030R1 |  | Выключатель автоматический выкатной E2.2S 2000 Ekip G Hi-Touch LSIG 4p WMP | 1 | ST | 858860,08 | 858860,08 | SACE P | Заказ | 4 недели |  |  | 01.02.2018 |  | изменилась цена | 817961,98 | Силовые автоматические выключатели | Автоматические выключатели воздушные | E2.2 |  | 8015644768805 | 76.000 | KG | 159.140 | CDM
1SDA073031R1 |  | Выключатель автоматический выкатной E2.2H 2000 Ekip Dip LI 4p WMP | 1 | ST | 551599,05 | 551599,05 | SACE P | Заказ | 4 недели |  |  | 01.02.2018 |  | изменилась цена | 525332,43 | Силовые автоматические выключатели | Автоматические выключатели воздушные | E2.2 |  | 8015644768812 | 76.000 | KG | 159.140 | CDM
1SDA073032R1 |  | Выключатель автоматический выкатной E2.2H 2000 Ekip Dip LSI 4p WMP | 1 | ST | 557751,34 | 557751,34 | SACE P | Заказ | 4 недели |  |  | 01.02.2018 |  | изменилась цена | 531191,75 | Силовые автоматические выключатели | Автоматические выключатели воздушные | E2.2 |  | 8015644768829 | 76.000 | KG | 159.140 | CDM
1SDA073033R1 |  | Выключатель автоматический выкатной E2.2H 2000 Ekip Dip LSIG 4p WMP | 1 | ST | 588500,49 | 588500,49 | SACE P | Заказ | 4 недели |  |  | 01.02.2018 |  | изменилась цена | 560476,66 | Силовые автоматические выключатели | Автоматические выключатели воздушные | E2.2 |  | 8015644768836 | 76.000 | KG | 159.140 | CDM
1SDA073034R1 |  | Выключатель автоматический выкатной E2.2H 2000 Ekip Touch LI 4p WMP | 1 | ST | 557120,20 | 557120,20 | SACE P | Заказ | 4 недели |  |  | 01.02.2018 |  | изменилась цена | 530590,67 | Силовые автоматические выключатели | Автоматические выключатели воздушные | E2.2 |  | 8015644768843 | 76.000 | KG | 159.140 | CDM
1SDA073035R1 |  | Выключатель автоматический выкатной E2.2H 2000 Ekip Touch LSI 4p WMP | 1 | ST | 558550,36 | 558550,36 | SACE P | Заказ | 4 недели |  |  | 01.02.2018 |  | изменилась цена | 531952,72 | Силовые автоматические выключатели | Автоматические выключатели воздушные | E2.2 |  | 8015644768850 | 76.000 | KG | 159.140 | CDM
1SDA073036R1 |  | Выключатель автоматический выкатной E2.2H 2000 Ekip Touch LSIG 4p WMP | 1 | ST | 606042,73 | 606042,73 | SACE P | Заказ | 4 недели |  |  | 01.02.2018 |  | изменилась цена | 577183,55 | Силовые автоматические выключатели | Автоматические выключатели воздушные | E2.2 |  | 8015644768867 | 76.000 | KG | 159.140 | CDM
1SDA073037R1 |  | Выключатель автоматический выкатной E2.2H 2000 Ekip G Touch LSIG 4p WMP | 1 | ST | 658901,87 | 658901,87 | SACE P | Заказ | 4 недели |  |  | 01.02.2018 |  | изменилась цена | 627525,59 | Силовые автоматические выключатели | Автоматические выключатели воздушные | E2.2 |  | 8015644768874 | 76.000 | KG | 159.140 | CDM
1SDA073038R1 |  | Выключатель автоматический выкатной E2.2H 2000 Ekip Hi-Touch LSI 4p WMP | 1 | ST | 781868,21 | 781868,21 | SACE P | Заказ | 4 недели |  |  | 01.02.2018 |  | изменилась цена | 744636,39 | Силовые автоматические выключатели | Автоматические выключатели воздушные | E2.2 |  | 8015644768881 | 76.000 | KG | 159.140 | CDM
1SDA073039R1 |  | Выключатель автоматический выкатной E2.2H 2000 Ekip Hi-Touch LSIG 4p WMP | 1 | ST | 846034,05 | 846034,05 | SACE P | Заказ | 4 недели |  |  | 01.02.2018 |  | изменилась цена | 805746,71 | Силовые автоматические выключатели | Автоматические выключатели воздушные | E2.2 |  | 8015644768898 | 76.000 | KG | 159.140 | CDM
1SDA073040R1 |  | Выключатель автоматический выкатной E2.2H 2000 Ekip G Hi-Touch LSIG 4p WMP | 1 | ST | 915554,02 | 915554,02 | SACE P | Заказ | 4 недели |  |  | 01.02.2018 |  | изменилась цена | 871956,21 | Силовые автоматические выключатели | Автоматические выключатели воздушные | E2.2 |  | 8015644768904 | 76.000 | KG | 159.140 | CDM
1SDA073041R1 |  | Выключатель автоматический выкатной E2.2N 2500 Ekip Dip LI 4p WMP | 1 | ST | 655509,61 | 655509,61 | SACE P | Заказ | 4 недели |  |  | 01.02.2018 |  | изменилась цена | 636417,10 | Силовые автоматические выключатели | Автоматические выключатели воздушные | E2.2 |  | 8015644768911 | 76.000 | KG | 190.040 | CDM
1SDA073042R1 |  | Выключатель автоматический выкатной E2.2N 2500 Ekip Dip LSI 4p WMP | 1 | ST | 659333,42 | 659333,42 | SACE P | Заказ | 4 недели |  |  | 01.02.2018 |  | изменилась цена | 640129,53 | Силовые автоматические выключатели | Автоматические выключатели воздушные | E2.2 |  | 8015644768928 | 76.000 | KG | 190.040 | CDM
1SDA073043R1 |  | Выключатель автоматический выкатной E2.2N 2500 Ekip Dip LSIG 4p WMP | 1 | ST | 683396,03 | 683396,03 | SACE P | Заказ | 4 недели |  |  | 01.02.2018 |  | изменилась цена | 663491,29 | Силовые автоматические выключатели | Автоматические выключатели воздушные | E2.2 |  | 8015644768935 | 76.000 | KG | 190.040 | CDM
1SDA073044R1 |  | Выключатель автоматический выкатной E2.2N 2500 Ekip Touch LI 4p WMP | 1 | ST | 671160,78 | 671160,78 | SACE P | Заказ | 4 недели |  |  | 01.02.2018 |  | изменилась цена | 651612,41 | Силовые автоматические выключатели | Автоматические выключатели воздушные | E2.2 |  | 8015644768942 | 76.000 | KG | 190.040 | CDM
1SDA073045R1 |  | Выключатель автоматический выкатной E2.2N 2500 Ekip Touch LSI 4p WMP | 1 | ST | 674506,01 | 674506,01 | SACE P | Заказ | 4 недели |  |  | 01.02.2018 |  | изменилась цена | 654860,20 | Силовые автоматические выключатели | Автоматические выключатели воздушные | E2.2 |  | 8015644768959 | 76.000 | KG | 190.040 | CDM
1SDA073046R1 |  | Выключатель автоматический выкатной E2.2N 2500 Ekip Touch LSIG 4p WMP | 1 | ST | 690922,87 | 690922,87 | SACE P | Заказ | 4 недели |  |  | 01.02.2018 |  | изменилась цена | 670798,90 | Силовые автоматические выключатели | Автоматические выключатели воздушные | E2.2 |  | 8015644768966 | 76.000 | KG | 190.040 | CDM
1SDA073047R1 |  | Выключатель автоматический выкатной E2.2N 2500 Ekip G Touch LSIG 4p WMP | 1 | ST | 723457,03 | 723457,03 | SACE P | Заказ | 4 недели |  |  | 01.02.2018 |  | изменилась цена | 702385,47 | Силовые автоматические выключатели | Автоматические выключатели воздушные | E2.2 |  | 8015644768973 | 76.000 | KG | 190.040 | CDM
1SDA073048R1 |  | Выключатель автоматический выкатной E2.2N 2500 Ekip Hi-Touch LSI 4p WMP | 1 | ST | 864279,10 | 864279,10 | SACE P | Заказ | 4 недели |  |  | 01.02.2018 |  | изменилась цена | 839105,92 | Силовые автоматические выключатели | Автоматические выключатели воздушные | E2.2 |  | 8015644768980 | 76.000 | KG | 190.040 | CDM
1SDA073049R1 |  | Выключатель автоматический выкатной E2.2N 2500 Ekip Hi-Touch LSIG 4p WMP | 1 | ST | 909993,06 | 909993,06 | SACE P | Заказ | 4 недели |  |  | 01.02.2018 |  | изменилась цена | 883488,41 | Силовые автоматические выключатели | Автоматические выключатели воздушные | E2.2 |  | 8015644768997 | 76.000 | KG | 190.040 | CDM
1SDA073050R1 |  | Выключатель автоматический выкатной E2.2N 2500 Ekip G Hi-Touch LSIG 4p WMP | 1 | ST | 979477,27 | 979477,27 | SACE P | Заказ | 4 недели |  |  | 01.02.2018 |  | изменилась цена | 950948,81 | Силовые автоматические выключатели | Автоматические выключатели воздушные | E2.2 |  | 8015644769000 | 76.000 | KG | 190.040 | CDM
1SDA073051R1 |  | Выключатель автоматический выкатной E2.2S 2500 Ekip Dip LI 4p WMP | 1 | ST | 727614,71 | 727614,71 | SACE P | Заказ | 4 недели |  |  | 01.02.2018 |  | изменилась цена | 692966,39 | Силовые автоматические выключатели | Автоматические выключатели воздушные | E2.2 |  | 8015644769017 | 76.000 | KG | 190.040 | CDM
1SDA073052R1 |  | Выключатель автоматический выкатной E2.2S 2500 Ekip Dip LSI 4p WMP | 1 | ST | 731302,70 | 731302,70 | SACE P | Заказ | 4 недели |  |  | 01.02.2018 |  | изменилась цена | 696478,76 | Силовые автоматические выключатели | Автоматические выключатели воздушные | E2.2 |  | 8015644769024 | 76.000 | KG | 190.040 | CDM
1SDA073053R1 |  | Выключатель автоматический выкатной E2.2S 2500 Ekip Dip LSIG 4p WMP | 1 | ST | 750044,00 | 750044,00 | SACE P | Заказ | 4 недели |  |  | 01.02.2018 |  | изменилась цена | 714327,62 | Силовые автоматические выключатели | Автоматические выключатели воздушные | E2.2 |  | 8015644769031 | 76.000 | KG | 190.040 | CDM
1SDA073054R1 |  | Выключатель автоматический выкатной E2.2S 2500 Ekip Touch LI 4p WMP | 1 | ST | 723802,83 | 723802,83 | SACE P | Заказ | 4 недели |  |  | 01.02.2018 |  | изменилась цена | 689336,03 | Силовые автоматические выключатели | Автоматические выключатели воздушные | E2.2 |  | 8015644769048 | 76.000 | KG | 190.040 | CDM
1SDA073055R1 |  | Выключатель автоматический выкатной E2.2S 2500 Ekip Touch LSI 4p WMP | 1 | ST | 731093,11 | 731093,11 | SACE P | Заказ | 4 недели |  |  | 01.02.2018 |  | изменилась цена | 696279,15 | Силовые автоматические выключатели | Автоматические выключатели воздушные | E2.2 |  | 8015644769055 | 76.000 | KG | 190.040 | CDM
1SDA073056R1 |  | Выключатель автоматический выкатной E2.2S 2500 Ekip Touch LSIG 4p WMP | 1 | ST | 757629,88 | 757629,88 | SACE P | Заказ | 4 недели |  |  | 01.02.2018 |  | изменилась цена | 721552,27 | Силовые автоматические выключатели | Автоматические выключатели воздушные | E2.2 |  | 8015644769062 | 76.000 | KG | 190.040 | CDM
1SDA073057R1 |  | Выключатель автоматический выкатной E2.2S 2500 Ekip G Touch LSIG 4p WMP | 1 | ST | 806358,60 | 806358,60 | SACE P | Заказ | 4 недели |  |  | 01.02.2018 |  | изменилась цена | 767960,57 | Силовые автоматические выключатели | Автоматические выключатели воздушные | E2.2 |  | 8015644769079 | 76.000 | KG | 190.040 | CDM
1SDA073058R1 |  | Выключатель автоматический выкатной E2.2S 2500 Ekip Hi-Touch LSI 4p WMP | 1 | ST | 942882,34 | 942882,34 | SACE P | Заказ | 4 недели |  |  | 01.02.2018 |  | изменилась цена | 897983,18 | Силовые автоматические выключатели | Автоматические выключатели воздушные | E2.2 |  | 8015644769086 | 76.000 | KG | 190.040 | CDM
1SDA073059R1 |  | Выключатель автоматический выкатной E2.2S 2500 Ekip Hi-Touch LSIG 4p WMP | 1 | ST | 991769,46 | 991769,46 | SACE P | Заказ | 4 недели |  |  | 01.02.2018 |  | изменилась цена | 944542,34 | Силовые автоматические выключатели | Автоматические выключатели воздушные | E2.2 |  | 8015644769093 | 76.000 | KG | 190.040 | CDM
1SDA073060R1 |  | Выключатель автоматический выкатной E2.2S 2500 Ekip G Hi-Touch LSIG 4p WMP | 1 | ST | 1055123,09 | 1055123,09 | SACE P | Заказ | 4 недели |  |  | 01.02.2018 |  | изменилась цена | 1004879,13 | Силовые автоматические выключатели | Автоматические выключатели воздушные | E2.2 |  | 8015644769109 | 76.000 | KG | 190.040 | CDM
1SDA073061R1 |  | Выключатель автоматический выкатной E2.2H 2500 Ekip Dip LI 4p WMP | 1 | ST | 763934,45 | 763934,45 | SACE P | Заказ | 4 недели |  |  | 01.02.2018 |  | изменилась цена | 727556,62 | Силовые автоматические выключатели | Автоматические выключатели воздушные | E2.2 |  | 8015644769116 | 76.000 | KG | 190.040 | CDM
1SDA073062R1 |  | Выключатель автоматический выкатной E2.2H 2500 Ekip Dip LSI 4p WMP | 1 | ST | 772985,92 | 772985,92 | SACE P | Заказ | 4 недели |  |  | 01.02.2018 |  | изменилась цена | 736177,07 | Силовые автоматические выключатели | Автоматические выключатели воздушные | E2.2 |  | 8015644769123 | 76.000 | KG | 190.040 | CDM
1SDA073063R1 |  | Выключатель автоматический выкатной E2.2H 2500 Ekip Dip LSIG 4p WMP | 1 | ST | 796797,18 | 796797,18 | SACE P | Заказ | 4 недели |  |  | 01.02.2018 |  | изменилась цена | 758854,46 | Силовые автоматические выключатели | Автоматические выключатели воздушные | E2.2 |  | 8015644769130 | 76.000 | KG | 190.040 | CDM
1SDA073064R1 |  | Выключатель автоматический выкатной E2.2H 2500 Ekip Touch LI 4p WMP | 1 | ST | 751823,95 | 751823,95 | SACE P | Заказ | 4 недели |  |  | 01.02.2018 |  | изменилась цена | 716022,81 | Силовые автоматические выключатели | Автоматические выключатели воздушные | E2.2 |  | 8015644769147 | 76.000 | KG | 190.040 | CDM
1SDA073065R1 |  | Выключатель автоматический выкатной E2.2H 2500 Ekip Touch LSI 4p WMP | 1 | ST | 760685,77 | 760685,77 | SACE P | Заказ | 4 недели |  |  | 01.02.2018 |  | изменилась цена | 724462,64 | Силовые автоматические выключатели | Автоматические выключатели воздушные | E2.2 |  | 8015644769154 | 76.000 | KG | 190.040 | CDM
1SDA073066R1 |  | Выключатель автоматический выкатной E2.2H 2500 Ekip Touch LSIG 4p WMP | 1 | ST | 779252,94 | 779252,94 | SACE P | Заказ | 4 недели |  |  | 01.02.2018 |  | изменилась цена | 742145,66 | Силовые автоматические выключатели | Автоматические выключатели воздушные | E2.2 |  | 8015644769161 | 76.000 | KG | 190.040 | CDM
1SDA073067R1 |  | Выключатель автоматический выкатной E2.2H 2500 Ekip G Touch LSIG 4p WMP | 1 | ST | 824736,15 | 824736,15 | SACE P | Заказ | 4 недели |  |  | 01.02.2018 |  | изменилась цена | 785463,00 | Силовые автоматические выключатели | Автоматические выключатели воздушные | E2.2 |  | 8015644769178 | 76.000 | KG | 190.040 | CDM
1SDA073068R1 |  | Выключатель автоматический выкатной E2.2H 2500 Ekip Hi-Touch LSI 4p WMP | 1 | ST | 974643,06 | 974643,06 | SACE P | Заказ | 4 недели |  |  | 01.02.2018 |  | изменилась цена | 928231,49 | Силовые автоматические выключатели | Автоматические выключатели воздушные | E2.2 |  | 8015644769185 | 76.000 | KG | 190.040 | CDM
1SDA073069R1 |  | Выключатель автоматический выкатной E2.2H 2500 Ekip Hi-Touch LSIG 4p WMP | 1 | ST | 1022547,88 | 1022547,88 | SACE P | Заказ | 4 недели |  |  | 01.02.2018 |  | изменилась цена | 973855,12 | Силовые автоматические выключатели | Автоматические выключатели воздушные | E2.2 |  | 8015644769192 | 76.000 | KG | 190.040 | CDM
1SDA073070R1 |  | Выключатель автоматический выкатной E2.2H 2500 Ekip G Hi-Touch LSIG 4p WMP | 1 | ST | 1091788,78 | 1091788,78 | SACE P | Заказ | 4 недели |  |  | 01.02.2018 |  | изменилась цена | 1039798,84 | Силовые автоматические выключатели | Автоматические выключатели воздушные | E2.2 |  | 8015644769208 | 76.000 | KG | 190.040 | CDM
1SDA073081R1 |  | Выключатель автоматический выкатной E4.2V 2000 Ekip Dip LI 4p WMP | 1 | ST | 661939,49 | 661939,49 | SACE P | Заказ | 4 недели |  |  | 01.02.2018 |  | изменилась цена | 630418,56 | Силовые автоматические выключатели | Автоматические выключатели воздушные | E4.2 |  | 8015644769314 | 100.000 | KG | 242.570 | CDM
1SDA073082R1 |  | Выключатель автоматический выкатной E4.2V 2000 Ekip Dip LSI 4p WMP | 1 | ST | 669058,80 | 669058,80 | SACE P | Заказ | 4 недели |  |  | 01.02.2018 |  | изменилась цена | 637198,86 | Силовые автоматические выключатели | Автоматические выключатели воздушные | E4.2 |  | 8015644769321 | 100.000 | KG | 242.570 | CDM
1SDA073083R1 |  | Выключатель автоматический выкатной E4.2V 2000 Ekip Dip LSIG 4p WMP | 1 | ST | 705294,11 | 705294,11 | SACE P | Заказ | 4 недели |  |  | 01.02.2018 |  | изменилась цена | 671708,68 | Силовые автоматические выключатели | Автоматические выключатели воздушные | E4.2 |  | 8015644769338 | 100.000 | KG | 242.570 | CDM
1SDA073084R1 |  | Выключатель автоматический выкатной E4.2V 2000 Ekip Touch LI 4p WMP | 1 | ST | 654766,08 | 654766,08 | SACE P | Заказ | 4 недели |  |  | 01.02.2018 |  | изменилась цена | 623586,74 | Силовые автоматические выключатели | Автоматические выключатели воздушные | E4.2 |  | 8015644769345 | 100.000 | KG | 242.570 | CDM
1SDA073085R1 |  | Выключатель автоматический выкатной E4.2V 2000 Ekip Touch LSI 4p WMP | 1 | ST | 663106,95 | 663106,95 | SACE P | Заказ | 4 недели |  |  | 01.02.2018 |  | изменилась цена | 631530,43 | Силовые автоматические выключатели | Автоматические выключатели воздушные | E4.2 |  | 8015644769352 | 100.000 | KG | 242.570 | CDM
1SDA073086R1 |  | Выключатель автоматический выкатной E4.2V 2000 Ekip Touch LSIG 4p WMP | 1 | ST | 696643,38 | 696643,38 | SACE P | Заказ | 4 недели |  |  | 01.02.2018 |  | изменилась цена | 663469,89 | Силовые автоматические выключатели | Автоматические выключатели воздушные | E4.2 |  | 8015644769369 | 100.000 | KG | 242.570 | CDM
1SDA073087R1 |  | Выключатель автоматический выкатной E4.2V 2000 Ekip G Touch LSIG 4p WMP | 1 | ST | 743774,44 | 743774,44 | SACE P | Заказ | 4 недели |  |  | 01.02.2018 |  | изменилась цена | 708356,61 | Силовые автоматические выключатели | Автоматические выключатели воздушные | E4.2 |  | 8015644769376 | 100.000 | KG | 242.570 | CDM
1SDA073088R1 |  | Выключатель автоматический выкатной E4.2V 2000 Ekip Hi-Touch LSI 4p WMP | 1 | ST | 884968,47 | 884968,47 | SACE P | Заказ | 4 недели |  |  | 01.02.2018 |  | изменилась цена | 842827,11 | Силовые автоматические выключатели | Автоматические выключатели воздушные | E4.2 |  | 8015644769383 | 100.000 | KG | 242.570 | CDM
1SDA073089R1 |  | Выключатель автоматический выкатной E4.2V 2000 Ekip Hi-Touch LSIG 4p WMP | 1 | ST | 936030,19 | 936030,19 | SACE P | Заказ | 4 недели |  |  | 01.02.2018 |  | изменилась цена | 891457,32 | Силовые автоматические выключатели | Автоматические выключатели воздушные | E4.2 |  | 8015644769390 | 100.000 | KG | 242.570 | CDM
1SDA073090R1 |  | Выключатель автоматический выкатной E4.2V 2000 Ekip G Hi-Touch LSIG 4p WMP | 1 | ST | 1000084,21 | 1000084,21 | SACE P | Заказ | 4 недели |  |  | 01.02.2018 |  | изменилась цена | 952461,15 | Силовые автоматические выключатели | Автоматические выключатели воздушные | E4.2 |  | 8015644769406 | 100.000 | KG | 242.570 | CDM
1SDA073101R1 |  | Выключатель автоматический выкатной E4.2V 2500 Ekip Dip LI 4p WMP | 1 | ST | 891049,85 | 891049,85 | SACE P | Заказ | 4 недели |  |  | 01.02.2018 |  | изменилась цена | 848618,90 | Силовые автоматические выключатели | Автоматические выключатели воздушные | E4.2 |  | 8015644769512 | 100.000 | KG | 242.570 | CDM
1SDA073102R1 |  | Выключатель автоматический выкатной E4.2V 2500 Ekip Dip LSI 4p WMP | 1 | ST | 900775,45 | 900775,45 | SACE P | Заказ | 4 недели |  |  | 01.02.2018 |  | изменилась цена | 857881,38 | Силовые автоматические выключатели | Автоматические выключатели воздушные | E4.2 |  | 8015644769529 | 100.000 | KG | 242.570 | CDM
1SDA073103R1 |  | Выключатель автоматический выкатной E4.2V 2500 Ekip Dip LSIG 4p WMP | 1 | ST | 928096,44 | 928096,44 | SACE P | Заказ | 4 недели |  |  | 01.02.2018 |  | изменилась цена | 883901,37 | Силовые автоматические выключатели | Автоматические выключатели воздушные | E4.2 |  | 8015644769536 | 100.000 | KG | 242.570 | CDM
1SDA073104R1 |  | Выключатель автоматический выкатной E4.2V 2500 Ekip Touch LI 4p WMP | 1 | ST | 892624,20 | 892624,20 | SACE P | Заказ | 4 недели |  |  | 01.02.2018 |  | изменилась цена | 850118,29 | Силовые автоматические выключатели | Автоматические выключатели воздушные | E4.2 |  | 8015644769543 | 100.000 | KG | 242.570 | CDM
1SDA073105R1 |  | Выключатель автоматический выкатной E4.2V 2500 Ekip Touch LSI 4p WMP | 1 | ST | 897784,95 | 897784,95 | SACE P | Заказ | 4 недели |  |  | 01.02.2018 |  | изменилась цена | 855033,29 | Силовые автоматические выключатели | Автоматические выключатели воздушные | E4.2 |  | 8015644769550 | 100.000 | KG | 242.570 | CDM
1SDA073106R1 |  | Выключатель автоматический выкатной E4.2V 2500 Ekip Touch LSIG 4p WMP | 1 | ST | 924708,97 | 924708,97 | SACE P | Заказ | 4 недели |  |  | 01.02.2018 |  | изменилась цена | 880675,21 | Силовые автоматические выключатели | Автоматические выключатели воздушные | E4.2 |  | 8015644769567 | 100.000 | KG | 242.570 | CDM
1SDA073107R1 |  | Выключатель автоматический выкатной E4.2V 2500 Ekip G Touch LSIG 4p WMP | 1 | ST | 970882,41 | 970882,41 | SACE P | Заказ | 4 недели |  |  | 01.02.2018 |  | изменилась цена | 924649,91 | Силовые автоматические выключатели | Автоматические выключатели воздушные | E4.2 |  | 8015644769574 | 100.000 | KG | 242.570 | CDM
1SDA073108R1 |  | Выключатель автоматический выкатной E4.2V 2500 Ekip Hi-Touch LSI 4p WMP | 1 | ST | 1117088,96 | 1117088,96 | SACE P | Заказ | 4 недели |  |  | 01.02.2018 |  | изменилась цена | 1063894,25 | Силовые автоматические выключатели | Автоматические выключатели воздушные | E4.2 |  | 8015644769581 | 100.000 | KG | 242.570 | CDM
1SDA073109R1 |  | Выключатель автоматический выкатной E4.2V 2500 Ekip Hi-Touch LSIG 4p WMP | 1 | ST | 1159037,47 | 1159037,47 | SACE P | Заказ | 4 недели |  |  | 01.02.2018 |  | изменилась цена | 1103845,21 | Силовые автоматические выключатели | Автоматические выключатели воздушные | E4.2 |  | 8015644769598 | 100.000 | KG | 242.570 | CDM
1SDA073110R1 |  | Выключатель автоматический выкатной E4.2V 2500 Ekip G Hi-Touch LSIG 4p WMP | 1 | ST | 1214239,85 | 1214239,85 | SACE P | Заказ | 4 недели |  |  | 01.02.2018 |  | изменилась цена | 1156418,90 | Силовые автоматические выключатели | Автоматические выключатели воздушные | E4.2 |  | 8015644769604 | 100.000 | KG | 242.570 | CDM
1SDA073121R1 |  | Выключатель автоматический выкатной E4.2N 3200 Ekip Dip LI 4p WMP | 1 | ST | 722517,79 | 722517,79 | SACE P | Заказ | 4 недели |  |  | 01.02.2018 |  | изменилась цена | 701473,58 | Силовые автоматические выключатели | Автоматические выключатели воздушные | E4.2 |  | 8015644769710 | 77.000 | KG | 190.040 | CDM
1SDA073122R1 |  | Выключатель автоматический выкатной E4.2N 3200 Ekip Dip LSI 4p WMP | 1 | ST | 729795,46 | 729795,46 | SACE P | Заказ | 4 недели |  |  | 01.02.2018 |  | изменилась цена | 708539,28 | Силовые автоматические выключатели | Автоматические выключатели воздушные | E4.2 |  | 8015644769727 | 77.000 | KG | 190.040 | CDM
1SDA073123R1 |  | Выключатель автоматический выкатной E4.2N 3200 Ekip Dip LSIG 4p WMP | 1 | ST | 763247,70 | 763247,70 | SACE P | Заказ | 4 недели |  |  | 01.02.2018 |  | изменилась цена | 741017,18 | Силовые автоматические выключатели | Автоматические выключатели воздушные | E4.2 |  | 8015644769734 | 77.000 | KG | 190.040 | CDM
1SDA073124R1 |  | Выключатель автоматический выкатной E4.2N 3200 Ekip Touch LI 4p WMP | 1 | ST | 729771,82 | 729771,82 | SACE P | Заказ | 4 недели |  |  | 01.02.2018 |  | изменилась цена | 708516,33 | Силовые автоматические выключатели | Автоматические выключатели воздушные | E4.2 |  | 8015644769741 | 77.000 | KG | 190.040 | CDM
1SDA073125R1 |  | Выключатель автоматический выкатной E4.2N 3200 Ekip Touch LSI 4p WMP | 1 | ST | 733218,52 | 733218,52 | SACE P | Заказ | 4 недели |  |  | 01.02.2018 |  | изменилась цена | 711862,64 | Силовые автоматические выключатели | Автоматические выключатели воздушные | E4.2 |  | 8015644769758 | 77.000 | KG | 190.040 | CDM
1SDA073126R1 |  | Выключатель автоматический выкатной E4.2N 3200 Ekip Touch LSIG 4p WMP | 1 | ST | 754064,27 | 754064,27 | SACE P | Заказ | 4 недели |  |  | 01.02.2018 |  | изменилась цена | 732101,23 | Силовые автоматические выключатели | Автоматические выключатели воздушные | E4.2 |  | 8015644769765 | 77.000 | KG | 190.040 | CDM
1SDA073127R1 |  | Выключатель автоматический выкатной E4.2N 3200 Ekip G Touch LSIG 4p WMP | 1 | ST | 789731,62 | 789731,62 | SACE P | Заказ | 4 недели |  |  | 01.02.2018 |  | изменилась цена | 766729,73 | Силовые автоматические выключатели | Автоматические выключатели воздушные | E4.2 |  | 8015644769772 | 77.000 | KG | 190.040 | CDM
1SDA073128R1 |  | Выключатель автоматический выкатной E4.2N 3200 Ekip Hi-Touch LSI 4p WMP | 1 | ST | 915723,68 | 915723,68 | SACE P | Заказ | 4 недели |  |  | 01.02.2018 |  | изменилась цена | 889052,12 | Силовые автоматические выключатели | Автоматические выключатели воздушные | E4.2 |  | 8015644769789 | 77.000 | KG | 190.040 | CDM
1SDA073129R1 |  | Выключатель автоматический выкатной E4.2N 3200 Ekip Hi-Touch LSIG 4p WMP | 1 | ST | 958974,96 | 958974,96 | SACE P | Заказ | 4 недели |  |  | 01.02.2018 |  | изменилась цена | 931043,65 | Силовые автоматические выключатели | Автоматические выключатели воздушные | E4.2 |  | 8015644769796 | 77.000 | KG | 190.040 | CDM
1SDA073130R1 |  | Выключатель автоматический выкатной E4.2N 3200 Ekip G Hi-Touch LSIG 4p WMP | 1 | ST | 1013046,84 | 1013046,84 | SACE P | Заказ | 4 недели |  |  | 01.02.2018 |  | изменилась цена | 983540,62 | Силовые автоматические выключатели | Автоматические выключатели воздушные | E4.2 |  | 8015644769802 | 77.000 | KG | 190.040 | CDM
1SDA073131R1 |  | Выключатель автоматический выкатной E4.2S 3200 Ekip Dip LI 4p WMP | 1 | ST | 794105,81 | 794105,81 | SACE P | Заказ | 4 недели |  |  | 01.02.2018 |  | изменилась цена | 756291,25 | Силовые автоматические выключатели | Автоматические выключатели воздушные | E4.2 |  | 8015644769819 | 77.000 | KG | 190.040 | CDM
1SDA073132R1 |  | Выключатель автоматический выкатной E4.2S 3200 Ekip Dip LSI 4p WMP | 1 | ST | 801016,86 | 801016,86 | SACE P | Заказ | 4 недели |  |  | 01.02.2018 |  | изменилась цена | 762873,20 | Силовые автоматические выключатели | Автоматические выключатели воздушные | E4.2 |  | 8015644769826 | 77.000 | KG | 190.040 | CDM
1SDA073133R1 |  | Выключатель автоматический выкатной E4.2S 3200 Ekip Dip LSIG 4p WMP | 1 | ST | 836421,85 | 836421,85 | SACE P | Заказ | 4 недели |  |  | 01.02.2018 |  | изменилась цена | 796592,24 | Силовые автоматические выключатели | Автоматические выключатели воздушные | E4.2 |  | 8015644769833 | 77.000 | KG | 190.040 | CDM
1SDA073134R1 |  | Выключатель автоматический выкатной E4.2S 3200 Ekip Touch LI 4p WMP | 1 | ST | 800844,60 | 800844,60 | SACE P | Заказ | 4 недели |  |  | 01.02.2018 |  | изменилась цена | 762709,14 | Силовые автоматические выключатели | Автоматические выключатели воздушные | E4.2 |  | 8015644769840 | 77.000 | KG | 190.040 | CDM
1SDA073135R1 |  | Выключатель автоматический выкатной E4.2S 3200 Ekip Touch LSI 4p WMP | 1 | ST | 806788,97 | 806788,97 | SACE P | Заказ | 4 недели |  |  | 01.02.2018 |  | изменилась цена | 768370,45 | Силовые автоматические выключатели | Автоматические выключатели воздушные | E4.2 |  | 8015644769857 | 77.000 | KG | 190.040 | CDM
1SDA073136R1 |  | Выключатель автоматический выкатной E4.2S 3200 Ekip Touch LSIG 4p WMP | 1 | ST | 836360,60 | 836360,60 | SACE P | Заказ | 4 недели |  |  | 01.02.2018 |  | изменилась цена | 796533,90 | Силовые автоматические выключатели | Автоматические выключатели воздушные | E4.2 |  | 8015644769864 | 77.000 | KG | 190.040 | CDM
1SDA073137R1 |  | Выключатель автоматический выкатной E4.2S 3200 Ekip G Touch LSIG 4p WMP | 1 | ST | 868730,43 | 868730,43 | SACE P | Заказ | 4 недели |  |  | 01.02.2018 |  | изменилась цена | 827362,31 | Силовые автоматические выключатели | Автоматические выключатели воздушные | E4.2 |  | 8015644769871 | 77.000 | KG | 190.040 | CDM
1SDA073138R1 |  | Выключатель автоматический выкатной E4.2S 3200 Ekip Hi-Touch LSI 4p WMP | 1 | ST | 1008469,68 | 1008469,68 | SACE P | Заказ | 4 недели |  |  | 01.02.2018 |  | изменилась цена | 960447,31 | Силовые автоматические выключатели | Автоматические выключатели воздушные | E4.2 |  | 8015644769888 | 77.000 | KG | 190.040 | CDM
1SDA073139R1 |  | Выключатель автоматический выкатной E4.2S 3200 Ekip Hi-Touch LSIG 4p WMP | 1 | ST | 1052953,32 | 1052953,32 | SACE P | Заказ | 4 недели |  |  | 01.02.2018 |  | изменилась цена | 1002812,69 | Силовые автоматические выключатели | Автоматические выключатели воздушные | E4.2 |  | 8015644769895 | 77.000 | KG | 190.040 | CDM
1SDA073140R1 |  | Выключатель автоматический выкатной E4.2S 3200 Ekip G Hi-Touch LSIG 4p WMP | 1 | ST | 1100142,37 | 1100142,37 | SACE P | Заказ | 4 недели |  |  | 01.02.2018 |  | изменилась цена | 1047754,64 | Силовые автоматические выключатели | Автоматические выключатели воздушные | E4.2 |  | 8015644769901 | 77.000 | KG | 190.040 | CDM
1SDA073141R1 |  | Выключатель автоматический выкатной E4.2H 3200 Ekip Dip LI 4p WMP | 1 | ST | 804681,29 | 804681,29 | SACE P | Заказ | 4 недели |  |  | 01.02.2018 |  | изменилась цена | 766363,13 | Силовые автоматические выключатели | Автоматические выключатели воздушные | E4.2 |  | 8015644769918 | 100.000 | KG | 242.570 | CDM
1SDA073142R1 |  | Выключатель автоматический выкатной E4.2H 3200 Ekip Dip LSI 4p WMP | 1 | ST | 811541,94 | 811541,94 | SACE P | Заказ | 4 недели |  |  | 01.02.2018 |  | изменилась цена | 772897,09 | Силовые автоматические выключатели | Автоматические выключатели воздушные | E4.2 |  | 8015644769925 | 100.000 | KG | 242.570 | CDM
1SDA073143R1 |  | Выключатель автоматический выкатной E4.2H 3200 Ekip Dip LSIG 4p WMP | 1 | ST | 838798,18 | 838798,18 | SACE P | Заказ | 4 недели |  |  | 01.02.2018 |  | изменилась цена | 798855,41 | Силовые автоматические выключатели | Автоматические выключатели воздушные | E4.2 |  | 8015644769932 | 100.000 | KG | 242.570 | CDM
1SDA073144R1 |  | Выключатель автоматический выкатной E4.2H 3200 Ekip Touch LI 4p WMP | 1 | ST | 819200,63 | 819200,63 | SACE P | Заказ | 4 недели |  |  | 01.02.2018 |  | изменилась цена | 780191,08 | Силовые автоматические выключатели | Автоматические выключатели воздушные | E4.2 |  | 8015644769949 | 100.000 | KG | 242.570 | CDM
1SDA073145R1 |  | Выключатель автоматический выкатной E4.2H 3200 Ekip Touch LSI 4p WMP | 1 | ST | 825122,30 | 825122,30 | SACE P | Заказ | 4 недели |  |  | 01.02.2018 |  | изменилась цена | 785830,76 | Силовые автоматические выключатели | Автоматические выключатели воздушные | E4.2 |  | 8015644769956 | 100.000 | KG | 242.570 | CDM
1SDA073146R1 |  | Выключатель автоматический выкатной E4.2H 3200 Ekip Touch LSIG 4p WMP | 1 | ST | 846477,59 | 846477,59 | SACE P | Заказ | 4 недели |  |  | 01.02.2018 |  | изменилась цена | 806169,13 | Силовые автоматические выключатели | Автоматические выключатели воздушные | E4.2 |  | 8015644769963 | 100.000 | KG | 242.570 | CDM
1SDA073147R1 |  | Выключатель автоматический выкатной E4.2H 3200 Ekip G Touch LSIG 4p WMP | 1 | ST | 895248,71 | 895248,71 | SACE P | Заказ | 4 недели |  |  | 01.02.2018 |  | изменилась цена | 852617,82 | Силовые автоматические выключатели | Автоматические выключатели воздушные | E4.2 |  | 8015644769970 | 100.000 | KG | 242.570 | CDM
1SDA073148R1 |  | Выключатель автоматический выкатной E4.2H 3200 Ekip Hi-Touch LSI 4p WMP | 1 | ST | 1018384,33 | 1018384,33 | SACE P | Заказ | 4 недели |  |  | 01.02.2018 |  | изменилась цена | 969889,84 | Силовые автоматические выключатели | Автоматические выключатели воздушные | E4.2 |  | 8015644769987 | 100.000 | KG | 242.570 | CDM
1SDA073149R1 |  | Выключатель автоматический выкатной E4.2H 3200 Ekip Hi-Touch LSIG 4p WMP | 1 | ST | 1062865,99 | 1062865,99 | SACE P | Заказ | 4 недели |  |  | 01.02.2018 |  | изменилась цена | 1012253,32 | Силовые автоматические выключатели | Автоматические выключатели воздушные | E4.2 |  | 8015644769994 | 100.000 | KG | 242.570 | CDM
1SDA073150R1 |  | Выключатель автоматический выкатной E4.2H 3200 Ekip G Hi-Touch LSIG 4p WMP | 1 | ST | 1125650,21 | 1125650,21 | SACE P | Заказ | 4 недели |  |  | 01.02.2018 |  | изменилась цена | 1072047,82 | Силовые автоматические выключатели | Автоматические выключатели воздушные | E4.2 |  | 8015644770006 | 100.000 | KG | 242.570 | CDM
1SDA073151R1 |  | Выключатель автоматический выкатной E4.2V 3200 Ekip Dip LI 4p WMP | 1 | ST | 999559,50 | 999559,50 | SACE P | Заказ | 4 недели |  |  | 01.02.2018 |  | изменилась цена | 951961,43 | Силовые автоматические выключатели | Автоматические выключатели воздушные | E4.2 |  | 8015644770013 | 100.000 | KG | 242.570 | CDM
1SDA073152R1 |  | Выключатель автоматический выкатной E4.2V 3200 Ekip Dip LSI 4p WMP | 1 | ST | 1010511,38 | 1010511,38 | SACE P | Заказ | 4 недели |  |  | 01.02.2018 |  | изменилась цена | 962391,79 | Силовые автоматические выключатели | Автоматические выключатели воздушные | E4.2 |  | 8015644770020 | 100.000 | KG | 242.570 | CDM
1SDA073153R1 |  | Выключатель автоматический выкатной E4.2V 3200 Ekip Dip LSIG 4p WMP | 1 | ST | 1044496,87 | 1044496,87 | SACE P | Заказ | 4 недели |  |  | 01.02.2018 |  | изменилась цена | 994758,92 | Силовые автоматические выключатели | Автоматические выключатели воздушные | E4.2 |  | 8015644770037 | 100.000 | KG | 242.570 | CDM
1SDA073154R1 |  | Выключатель автоматический выкатной E4.2V 3200 Ekip Touch LI 4p WMP | 1 | ST | 994741,05 | 994741,05 | SACE P | Заказ | 4 недели |  |  | 01.02.2018 |  | изменилась цена | 947372,43 | Силовые автоматические выключатели | Автоматические выключатели воздушные | E4.2 |  | 8015644770044 | 100.000 | KG | 242.570 | CDM
1SDA073155R1 |  | Выключатель автоматический выкатной E4.2V 3200 Ekip Touch LSI 4p WMP | 1 | ST | 995855,02 | 995855,02 | SACE P | Заказ | 4 недели |  |  | 01.02.2018 |  | изменилась цена | 948433,35 | Силовые автоматические выключатели | Автоматические выключатели воздушные | E4.2 |  | 8015644770051 | 100.000 | KG | 242.570 | CDM
1SDA073156R1 |  | Выключатель автоматический выкатной E4.2V 3200 Ekip Touch LSIG 4p WMP | 1 | ST | 1024513,02 | 1024513,02 | SACE P | Заказ | 4 недели |  |  | 01.02.2018 |  | изменилась цена | 975726,69 | Силовые автоматические выключатели | Автоматические выключатели воздушные | E4.2 |  | 8015644770068 | 100.000 | KG | 242.570 | CDM
1SDA073157R1 |  | Выключатель автоматический выкатной E4.2V 3200 Ekip G Touch LSIG 4p WMP | 1 | ST | 1080270,37 | 1080270,37 | SACE P | Заказ | 4 недели |  |  | 01.02.2018 |  | изменилась цена | 1028828,92 | Силовые автоматические выключатели | Автоматические выключатели воздушные | E4.2 |  | 8015644770075 | 100.000 | KG | 242.570 | CDM
1SDA073158R1 |  | Выключатель автоматический выкатной E4.2V 3200 Ekip Hi-Touch LSI 4p WMP | 1 | ST | 1194857,04 | 1194857,04 | SACE P | Заказ | 4 недели |  |  | 01.02.2018 |  | изменилась цена | 1137959,09 | Силовые автоматические выключатели | Автоматические выключатели воздушные | E4.2 |  | 8015644770082 | 100.000 | KG | 242.570 | CDM
1SDA073159R1 |  | Выключатель автоматический выкатной E4.2V 3200 Ekip Hi-Touch LSIG 4p WMP | 1 | ST | 1237521,51 | 1237521,51 | SACE P | Заказ | 4 недели |  |  | 01.02.2018 |  | изменилась цена | 1178591,91 | Силовые автоматические выключатели | Автоматические выключатели воздушные | E4.2 |  | 8015644770099 | 100.000 | KG | 242.570 | CDM
1SDA073160R1 |  | Выключатель автоматический выкатной E4.2V 3200 Ekip G Hi-Touch LSIG 4p WMP | 1 | ST | 1312334,76 | 1312334,76 | SACE P | Заказ | 4 недели |  |  | 01.02.2018 |  | изменилась цена | 1249842,63 | Силовые автоматические выключатели | Автоматические выключатели воздушные | E4.2 |  | 8015644770105 | 100.000 | KG | 242.570 | CDM
1SDA073171R1 |  | Выключатель автоматический выкатной E4.2N 4000 Ekip Dip LI 4p WMP | 1 | ST | 970726,40 | 970726,40 | SACE P | Заказ | 4 недели |  |  | 01.02.2018 |  | изменилась цена | 942452,82 | Силовые автоматические выключатели | Автоматические выключатели воздушные | E4.2 |  | 8015644770211 | 100.000 | KG | 190.040 | CDM
1SDA073172R1 |  | Выключатель автоматический выкатной E4.2N 4000 Ekip Dip LSI 4p WMP | 1 | ST | 978114,53 | 978114,53 | SACE P | Заказ | 4 недели |  |  | 01.02.2018 |  | изменилась цена | 949625,76 | Силовые автоматические выключатели | Автоматические выключатели воздушные | E4.2 |  | 8015644770228 | 100.000 | KG | 190.040 | CDM
1SDA073173R1 |  | Выключатель автоматический выкатной E4.2N 4000 Ekip Dip LSIG 4p WMP | 1 | ST | 1009243,00 | 1009243,00 | SACE P | Заказ | 4 недели |  |  | 01.02.2018 |  | изменилась цена | 979847,57 | Силовые автоматические выключатели | Автоматические выключатели воздушные | E4.2 |  | 8015644770235 | 100.000 | KG | 190.040 | CDM
1SDA073174R1 |  | Выключатель автоматический выкатной E4.2N 4000 Ekip Touch LI 4p WMP | 1 | ST | 975682,70 | 975682,70 | SACE P | Заказ | 4 недели |  |  | 01.02.2018 |  | изменилась цена | 947264,76 | Силовые автоматические выключатели | Автоматические выключатели воздушные | E4.2 |  | 8015644770242 | 100.000 | KG | 190.040 | CDM
1SDA073175R1 |  | Выключатель автоматический выкатной E4.2N 4000 Ekip Touch LSI 4p WMP | 1 | ST | 981799,38 | 981799,38 | SACE P | Заказ | 4 недели |  |  | 01.02.2018 |  | изменилась цена | 953203,28 | Силовые автоматические выключатели | Автоматические выключатели воздушные | E4.2 |  | 8015644770259 | 100.000 | KG | 190.040 | CDM
1SDA073176R1 |  | Выключатель автоматический выкатной E4.2N 4000 Ekip Touch LSIG 4p WMP | 1 | ST | 1049279,52 | 1049279,52 | SACE P | Заказ | 4 недели |  |  | 01.02.2018 |  | изменилась цена | 1018717,98 | Силовые автоматические выключатели | Автоматические выключатели воздушные | E4.2 |  | 8015644770266 | 100.000 | KG | 190.040 | CDM
1SDA073177R1 |  | Выключатель автоматический выкатной E4.2N 4000 Ekip G Touch LSIG 4p WMP | 1 | ST | 1067180,24 | 1067180,24 | SACE P | Заказ | 4 недели |  |  | 01.02.2018 |  | изменилась цена | 1036097,32 | Силовые автоматические выключатели | Автоматические выключатели воздушные | E4.2 |  | 8015644770273 | 100.000 | KG | 190.040 | CDM
1SDA073178R1 |  | Выключатель автоматический выкатной E4.2N 4000 Ekip Hi-Touch LSI 4p WMP | 1 | ST | 1167108,33 | 1167108,33 | SACE P | Заказ | 4 недели |  |  | 01.02.2018 |  | изменилась цена | 1133114,88 | Силовые автоматические выключатели | Автоматические выключатели воздушные | E4.2 |  | 8015644770280 | 100.000 | KG | 190.040 | CDM
1SDA073179R1 |  | Выключатель автоматический выкатной E4.2N 4000 Ekip Hi-Touch LSIG 4p WMP | 1 | ST | 1206981,73 | 1206981,73 | SACE P | Заказ | 4 недели |  |  | 01.02.2018 |  | изменилась цена | 1171826,92 | Силовые автоматические выключатели | Автоматические выключатели воздушные | E4.2 |  | 8015644770297 | 100.000 | KG | 190.040 | CDM
1SDA073180R1 |  | Выключатель автоматический выкатной E4.2N 4000 Ekip G Hi-Touch LSIG 4p WMP | 1 | ST | 1266058,52 | 1266058,52 | SACE P | Заказ | 4 недели |  |  | 01.02.2018 |  | изменилась цена | 1229183,03 | Силовые автоматические выключатели | Автоматические выключатели воздушные | E4.2 |  | 8015644770303 | 100.000 | KG | 190.040 | CDM
1SDA073181R1 |  | Выключатель автоматический выкатной E4.2S 4000 Ekip Dip LI 4p WMP | 1 | ST | 1045310,39 | 1045310,39 | SACE P | Заказ | 4 недели |  |  | 01.02.2018 |  | изменилась цена | 995533,70 | Силовые автоматические выключатели | Автоматические выключатели воздушные | E4.2 |  | 8015644770310 | 100.000 | KG | 190.040 | CDM
1SDA073182R1 |  | Выключатель автоматический выкатной E4.2S 4000 Ekip Dip LSI 4p WMP | 1 | ST | 1054842,33 | 1054842,33 | SACE P | Заказ | 4 недели |  |  | 01.02.2018 |  | изменилась цена | 1004611,74 | Силовые автоматические выключатели | Автоматические выключатели воздушные | E4.2 |  | 8015644770327 | 100.000 | KG | 190.040 | CDM
1SDA073183R1 |  | Выключатель автоматический выкатной E4.2S 4000 Ekip Dip LSIG 4p WMP | 1 | ST | 1088412,63 | 1088412,63 | SACE P | Заказ | 4 недели |  |  | 01.02.2018 |  | изменилась цена | 1036583,46 | Силовые автоматические выключатели | Автоматические выключатели воздушные | E4.2 |  | 8015644770334 | 100.000 | KG | 190.040 | CDM
1SDA073184R1 |  | Выключатель автоматический выкатной E4.2S 4000 Ekip Touch LI 4p WMP | 1 | ST | 1038983,82 | 1038983,82 | SACE P | Заказ | 4 недели |  |  | 01.02.2018 |  | изменилась цена | 989508,40 | Силовые автоматические выключатели | Автоматические выключатели воздушные | E4.2 |  | 8015644770341 | 100.000 | KG | 190.040 | CDM
1SDA073185R1 |  | Выключатель автоматический выкатной E4.2S 4000 Ekip Touch LSI 4p WMP | 1 | ST | 1047778,92 | 1047778,92 | SACE P | Заказ | 4 недели |  |  | 01.02.2018 |  | изменилась цена | 997884,69 | Силовые автоматические выключатели | Автоматические выключатели воздушные | E4.2 |  | 8015644770358 | 100.000 | KG | 190.040 | CDM
1SDA073186R1 |  | Выключатель автоматический выкатной E4.2S 4000 Ekip Touch LSIG 4p WMP | 1 | ST | 1111514,50 | 1111514,50 | SACE P | Заказ | 4 недели |  |  | 01.02.2018 |  | изменилась цена | 1058585,24 | Силовые автоматические выключатели | Автоматические выключатели воздушные | E4.2 |  | 8015644770365 | 100.000 | KG | 190.040 | CDM
1SDA073187R1 |  | Выключатель автоматический выкатной E4.2S 4000 Ekip G Touch LSIG 4p WMP | 1 | ST | 1141928,48 | 1141928,48 | SACE P | Заказ | 4 недели |  |  | 01.02.2018 |  | изменилась цена | 1087550,93 | Силовые автоматические выключатели | Автоматические выключатели воздушные | E4.2 |  | 8015644770372 | 100.000 | KG | 190.040 | CDM
1SDA073188R1 |  | Выключатель автоматический выкатной E4.2S 4000 Ekip Hi-Touch LSI 4p WMP | 1 | ST | 1271221,63 | 1271221,63 | SACE P | Заказ | 4 недели |  |  | 01.02.2018 |  | изменилась цена | 1210687,27 | Силовые автоматические выключатели | Автоматические выключатели воздушные | E4.2 |  | 8015644770389 | 100.000 | KG | 190.040 | CDM
1SDA073189R1 |  | Выключатель автоматический выкатной E4.2S 4000 Ekip Hi-Touch LSIG 4p WMP | 1 | ST | 1314652,37 | 1314652,37 | SACE P | Заказ | 4 недели |  |  | 01.02.2018 |  | изменилась цена | 1252049,88 | Силовые автоматические выключатели | Автоматические выключатели воздушные | E4.2 |  | 8015644770396 | 100.000 | KG | 190.040 | CDM
1SDA073190R1 |  | Выключатель автоматический выкатной E4.2S 4000 Ekip G Hi-Touch LSIG 4p WMP | 1 | ST | 1370477,06 | 1370477,06 | SACE P | Заказ | 4 недели |  |  | 01.02.2018 |  | изменилась цена | 1305216,25 | Силовые автоматические выключатели | Автоматические выключатели воздушные | E4.2 |  | 8015644770402 | 100.000 | KG | 190.040 | CDM
1SDA073191R1 |  | Выключатель автоматический выкатной E4.2H 4000 Ekip Dip LI 4p WMP | 1 | ST | 1275404,93 | 1275404,93 | SACE P | Заказ | 4 недели |  |  | 01.02.2018 |  | изменилась цена | 1214671,36 | Силовые автоматические выключатели | Автоматические выключатели воздушные | E4.2 |  | 8015644770419 | 100.000 | KG | 190.040 | CDM
1SDA073192R1 |  | Выключатель автоматический выкатной E4.2H 4000 Ekip Dip LSI 4p WMP | 1 | ST | 1286711,06 | 1286711,06 | SACE P | Заказ | 4 недели |  |  | 01.02.2018 |  | изменилась цена | 1225439,10 | Силовые автоматические выключатели | Автоматические выключатели воздушные | E4.2 |  | 8015644770426 | 100.000 | KG | 190.040 | CDM
1SDA073193R1 |  | Выключатель автоматический выкатной E4.2H 4000 Ekip Dip LSIG 4p WMP | 1 | ST | 1317908,09 | 1317908,09 | SACE P | Заказ | 4 недели |  |  | 01.02.2018 |  | изменилась цена | 1255150,56 | Силовые автоматические выключатели | Автоматические выключатели воздушные | E4.2 |  | 8015644770433 | 100.000 | KG | 190.040 | CDM
1SDA073194R1 |  | Выключатель автоматический выкатной E4.2H 4000 Ekip Touch LI 4p WMP | 1 | ST | 1231358,09 | 1231358,09 | SACE P | Заказ | 4 недели |  |  | 01.02.2018 |  | изменилась цена | 1172721,99 | Силовые автоматические выключатели | Автоматические выключатели воздушные | E4.2 |  | 8015644770440 | 100.000 | KG | 190.040 | CDM
1SDA073195R1 |  | Выключатель автоматический выкатной E4.2H 4000 Ekip Touch LSI 4p WMP | 1 | ST | 1240593,36 | 1240593,36 | SACE P | Заказ | 4 недели |  |  | 01.02.2018 |  | изменилась цена | 1181517,49 | Силовые автоматические выключатели | Автоматические выключатели воздушные | E4.2 |  | 8015644770457 | 100.000 | KG | 190.040 | CDM
1SDA073196R1 |  | Выключатель автоматический выкатной E4.2H 4000 Ekip Touch LSIG 4p WMP | 1 | ST | 1270402,59 | 1270402,59 | SACE P | Заказ | 4 недели |  |  | 01.02.2018 |  | изменилась цена | 1209907,23 | Силовые автоматические выключатели | Автоматические выключатели воздушные | E4.2 |  | 8015644770464 | 100.000 | KG | 190.040 | CDM
1SDA073197R1 |  | Выключатель автоматический выкатной E4.2H 4000 Ekip G Touch LSIG 4p WMP | 1 | ST | 1295974,02 | 1295974,02 | SACE P | Заказ | 4 недели |  |  | 01.02.2018 |  | изменилась цена | 1234260,97 | Силовые автоматические выключатели | Автоматические выключатели воздушные | E4.2 |  | 8015644770471 | 100.000 | KG | 190.040 | CDM
1SDA073198R1 |  | Выключатель автоматический выкатной E4.2H 4000 Ekip Hi-Touch LSI 4p WMP | 1 | ST | 1426256,58 | 1426256,58 | SACE P | Заказ | 4 недели |  |  | 01.02.2018 |  | изменилась цена | 1358339,60 | Силовые автоматические выключатели | Автоматические выключатели воздушные | E4.2 |  | 8015644770488 | 100.000 | KG | 190.040 | CDM
1SDA073199R1 |  | Выключатель автоматический выкатной E4.2H 4000 Ekip Hi-Touch LSIG 4p WMP | 1 | ST | 1471437,06 | 1471437,06 | SACE P | Заказ | 4 недели |  |  | 01.02.2018 |  | изменилась цена | 1401368,63 | Силовые автоматические выключатели | Автоматические выключатели воздушные | E4.2 |  | 8015644770495 | 100.000 | KG | 190.040 | CDM
1SDA073200R1 |  | Выключатель автоматический выкатной E4.2H 4000 Ekip G Hi-Touch LSIG 4p WMP | 1 | ST | 1526437,56 | 1526437,56 | SACE P | Заказ | 4 недели |  |  | 01.02.2018 |  | изменилась цена | 1453750,06 | Силовые автоматические выключатели | Автоматические выключатели воздушные | E4.2 |  | 8015644770501 | 100.000 | KG | 190.040 | CDM
1SDA073201R1 |  | Выключатель автоматический выкатной E4.2V 4000 Ekip Dip LI 4p WMP | 1 | ST | 1387036,01 | 1387036,01 | SACE P | Заказ | 4 недели |  |  | 01.02.2018 |  | изменилась цена | 1320986,68 | Силовые автоматические выключатели | Автоматические выключатели воздушные | E4.2 |  | 8015644770518 | 100.000 | KG | 190.040 | CDM
1SDA073202R1 |  | Выключатель автоматический выкатной E4.2V 4000 Ekip Dip LSI 4p WMP | 1 | ST | 1396448,05 | 1396448,05 | SACE P | Заказ | 4 недели |  |  | 01.02.2018 |  | изменилась цена | 1329950,52 | Силовые автоматические выключатели | Автоматические выключатели воздушные | E4.2 |  | 8015644770525 | 100.000 | KG | 190.040 | CDM
1SDA073203R1 |  | Выключатель автоматический выкатной E4.2V 4000 Ekip Dip LSIG 4p WMP | 1 | ST | 1432393,52 | 1432393,52 | SACE P | Заказ | 4 недели |  |  | 01.02.2018 |  | изменилась цена | 1364184,30 | Силовые автоматические выключатели | Автоматические выключатели воздушные | E4.2 |  | 8015644770532 | 100.000 | KG | 190.040 | CDM
1SDA073204R1 |  | Выключатель автоматический выкатной E4.2V 4000 Ekip Touch LI 4p WMP | 1 | ST | 1401260,23 | 1401260,23 | SACE P | Заказ | 4 недели |  |  | 01.02.2018 |  | изменилась цена | 1334533,55 | Силовые автоматические выключатели | Автоматические выключатели воздушные | E4.2 |  | 8015644770549 | 100.000 | KG | 190.040 | CDM
1SDA073205R1 |  | Выключатель автоматический выкатной E4.2V 4000 Ekip Touch LSI 4p WMP | 1 | ST | 1404864,91 | 1404864,91 | SACE P | Заказ | 4 недели |  |  | 01.02.2018 |  | изменилась цена | 1337966,58 | Силовые автоматические выключатели | Автоматические выключатели воздушные | E4.2 |  | 8015644770556 | 100.000 | KG | 190.040 | CDM
1SDA073206R1 |  | Выключатель автоматический выкатной E4.2V 4000 Ekip Touch LSIG 4p WMP | 1 | ST | 1422687,43 | 1422687,43 | SACE P | Заказ | 4 недели |  |  | 01.02.2018 |  | изменилась цена | 1354940,41 | Силовые автоматические выключатели | Автоматические выключатели воздушные | E4.2 |  | 8015644770563 | 100.000 | KG | 190.040 | CDM
1SDA073207R1 |  | Выключатель автоматический выкатной E4.2V 4000 Ekip G Touch LSIG 4p WMP | 1 | ST | 1466148,52 | 1466148,52 | SACE P | Заказ | 4 недели |  |  | 01.02.2018 |  | изменилась цена | 1396331,92 | Силовые автоматические выключатели | Автоматические выключатели воздушные | E4.2 |  | 8015644770570 | 100.000 | KG | 190.040 | CDM
1SDA073208R1 |  | Выключатель автоматический выкатной E4.2V 4000 Ekip Hi-Touch LSI 4p WMP | 1 | ST | 1589517,38 | 1589517,38 | SACE P | Заказ | 4 недели |  |  | 01.02.2018 |  | изменилась цена | 1513826,08 | Силовые автоматические выключатели | Автоматические выключатели воздушные | E4.2 |  | 8015644770587 | 100.000 | KG | 190.040 | CDM
1SDA073209R1 |  | Выключатель автоматический выкатной E4.2V 4000 Ekip Hi-Touch LSIG 4p WMP | 1 | ST | 1635144,49 | 1635144,49 | SACE P | Заказ | 4 недели |  |  | 01.02.2018 |  | изменилась цена | 1557280,47 | Силовые автоматические выключатели | Автоматические выключатели воздушные | E4.2 |  | 8015644770594 | 100.000 | KG | 190.040 | CDM
1SDA073210R1 |  | Выключатель автоматический выкатной E4.2V 4000 Ekip G Hi-Touch LSIG 4p WMP | 1 | ST | 1696112,51 | 1696112,51 | SACE P | Заказ | 4 недели |  |  | 01.02.2018 |  | изменилась цена | 1615345,25 | Силовые автоматические выключатели | Автоматические выключатели воздушные | E4.2 |  | 8015644770600 | 100.000 | KG | 190.040 | CDM
1SDA073211R1 |  | Выключатель автоматический выкатной E6.2H 4000 Ekip Dip LI 4p WMP | 1 | ST | 1350194,99 | 1350194,99 | SACE P | Заказ | 4 недели |  |  | 01.02.2018 |  | изменилась цена | 1310868,92 | Силовые автоматические выключатели | Автоматические выключатели воздушные | E6.2 |  | 8015644770617 | 150.000 | KG | 309.000 | CDM
1SDA073212R1 |  | Выключатель автоматический выкатной E6.2H 4000 Ekip Dip LSI 4p WMP | 1 | ST | 1357715,97 | 1357715,97 | SACE P | Заказ | 4 недели |  |  | 01.02.2018 |  | изменилась цена | 1318170,84 | Силовые автоматические выключатели | Автоматические выключатели воздушные | E6.2 |  | 8015644770624 | 150.000 | KG | 309.000 | CDM
1SDA073213R1 |  | Выключатель автоматический выкатной E6.2H 4000 Ekip Dip LSIG 4p WMP | 1 | ST | 1391275,02 | 1391275,02 | SACE P | Заказ | 4 недели |  |  | 01.02.2018 |  | изменилась цена | 1350752,45 | Силовые автоматические выключатели | Автоматические выключатели воздушные | E6.2 |  | 8015644770631 | 150.000 | KG | 309.000 | CDM
1SDA073214R1 |  | Выключатель автоматический выкатной E6.2H 4000 Ekip Touch LI 4p WMP | 1 | ST | 1356469,56 | 1356469,56 | SACE P | Заказ | 4 недели |  |  | 01.02.2018 |  | изменилась цена | 1316960,74 | Силовые автоматические выключатели | Автоматические выключатели воздушные | E6.2 |  | 8015644770648 | 150.000 | KG | 309.000 | CDM
1SDA073215R1 |  | Выключатель автоматический выкатной E6.2H 4000 Ekip Touch LSI 4p WMP | 1 | ST | 1365058,01 | 1365058,01 | SACE P | Заказ | 4 недели |  |  | 01.02.2018 |  | изменилась цена | 1325299,04 | Силовые автоматические выключатели | Автоматические выключатели воздушные | E6.2 |  | 8015644770655 | 150.000 | KG | 309.000 | CDM
1SDA073216R1 |  | Выключатель автоматический выкатной E6.2H 4000 Ekip Touch LSIG 4p WMP | 1 | ST | 1395277,96 | 1395277,96 | SACE P | Заказ | 4 недели |  |  | 01.02.2018 |  | изменилась цена | 1354638,80 | Силовые автоматические выключатели | Автоматические выключатели воздушные | E6.2 |  | 8015644770662 | 150.000 | KG | 309.000 | CDM
1SDA073217R1 |  | Выключатель автоматический выкатной E6.2H 4000 Ekip G Touch LSIG 4p WMP | 1 | ST | 1435524,03 | 1435524,03 | SACE P | Заказ | 4 недели |  |  | 01.02.2018 |  | изменилась цена | 1393712,65 | Силовые автоматические выключатели | Автоматические выключатели воздушные | E6.2 |  | 8015644770679 | 150.000 | KG | 309.000 | CDM
1SDA073218R1 |  | Выключатель автоматический выкатной E6.2H 4000 Ekip Hi-Touch LSI 4p WMP | 1 | ST | 1565549,72 | 1565549,72 | SACE P | Заказ | 4 недели |  |  | 01.02.2018 |  | изменилась цена | 1519951,18 | Силовые автоматические выключатели | Автоматические выключатели воздушные | E6.2 |  | 8015644770686 | 150.000 | KG | 309.000 | CDM
1SDA073219R1 |  | Выключатель автоматический выкатной E6.2H 4000 Ekip Hi-Touch LSIG 4p WMP | 1 | ST | 1608981,58 | 1608981,58 | SACE P | Заказ | 4 недели |  |  | 01.02.2018 |  | изменилась цена | 1562118,04 | Силовые автоматические выключатели | Автоматические выключатели воздушные | E6.2 |  | 8015644770693 | 150.000 | KG | 309.000 | CDM
1SDA073220R1 |  | Выключатель автоматический выкатной E6.2H 4000 Ekip G Hi-Touch LSIG 4p WMP | 1 | ST | 1683542,30 | 1683542,30 | SACE P | Заказ | 4 недели |  |  | 01.02.2018 |  | изменилась цена | 1634507,09 | Силовые автоматические выключатели | Автоматические выключатели воздушные | E6.2 |  | 8015644770709 | 150.000 | KG | 309.000 | CDM
1SDA073221R1 |  | Выключатель автоматический выкатной E6.2V 4000 Ekip Dip LI 4p WMP | 1 | ST | 1538527,80 | 1538527,80 | SACE P | Заказ | 4 недели |  |  | 01.02.2018 |  | изменилась цена | 1465264,57 | Силовые автоматические выключатели | Автоматические выключатели воздушные | E6.2 |  | 8015644770716 | 150.000 | KG | 309.000 | CDM
1SDA073222R1 |  | Выключатель автоматический выкатной E6.2V 4000 Ekip Dip LSI 4p WMP | 1 | ST | 1544224,54 | 1544224,54 | SACE P | Заказ | 4 недели |  |  | 01.02.2018 |  | изменилась цена | 1470690,04 | Силовые автоматические выключатели | Автоматические выключатели воздушные | E6.2 |  | 8015644770723 | 150.000 | KG | 309.000 | CDM
1SDA073223R1 |  | Выключатель автоматический выкатной E6.2V 4000 Ekip Dip LSIG 4p WMP | 1 | ST | 1578090,99 | 1578090,99 | SACE P | Заказ | 4 недели |  |  | 01.02.2018 |  | изменилась цена | 1502943,80 | Силовые автоматические выключатели | Автоматические выключатели воздушные | E6.2 |  | 8015644770730 | 150.000 | KG | 309.000 | CDM
1SDA073224R1 |  | Выключатель автоматический выкатной E6.2V 4000 Ekip Touch LI 4p WMP | 1 | ST | 1537504,48 | 1537504,48 | SACE P | Заказ | 4 недели |  |  | 01.02.2018 |  | изменилась цена | 1464289,98 | Силовые автоматические выключатели | Автоматические выключатели воздушные | E6.2 |  | 8015644770747 | 150.000 | KG | 309.000 | CDM
1SDA073225R1 |  | Выключатель автоматический выкатной E6.2V 4000 Ekip Touch LSI 4p WMP | 1 | ST | 1549973,94 | 1549973,94 | SACE P | Заказ | 4 недели |  |  | 01.02.2018 |  | изменилась цена | 1476165,66 | Силовые автоматические выключатели | Автоматические выключатели воздушные | E6.2 |  | 8015644770754 | 150.000 | KG | 309.000 | CDM
1SDA073226R1 |  | Выключатель автоматический выкатной E6.2V 4000 Ekip Touch LSIG 4p WMP | 1 | ST | 1610807,72 | 1610807,72 | SACE P | Заказ | 4 недели |  |  | 01.02.2018 |  | изменилась цена | 1534102,59 | Силовые автоматические выключатели | Автоматические выключатели воздушные | E6.2 |  | 8015644770761 | 150.000 | KG | 309.000 | CDM
1SDA073227R1 |  | Выключатель автоматический выкатной E6.2V 4000 Ekip G Touch LSIG 4p WMP | 1 | ST | 1658412,34 | 1658412,34 | SACE P | Заказ | 4 недели |  |  | 01.02.2018 |  | изменилась цена | 1579440,32 | Силовые автоматические выключатели | Автоматические выключатели воздушные | E6.2 |  | 8015644770778 | 150.000 | KG | 309.000 | CDM
1SDA073228R1 |  | Выключатель автоматический выкатной E6.2V 4000 Ekip Hi-Touch LSI 4p WMP | 1 | ST | 1748509,47 | 1748509,47 | SACE P | Заказ | 4 недели |  |  | 01.02.2018 |  | изменилась цена | 1665247,11 | Силовые автоматические выключатели | Автоматические выключатели воздушные | E6.2 |  | 8015644770785 | 150.000 | KG | 309.000 | CDM
1SDA073229R1 |  | Выключатель автоматический выкатной E6.2V 4000 Ekip Hi-Touch LSIG 4p WMP | 1 | ST | 1792332,70 | 1792332,70 | SACE P | Заказ | 4 недели |  |  | 01.02.2018 |  | изменилась цена | 1706983,52 | Силовые автоматические выключатели | Автоматические выключатели воздушные | E6.2 |  | 8015644770792 | 150.000 | KG | 309.000 | CDM
1SDA073230R1 |  | Выключатель автоматический выкатной E6.2V 4000 Ekip G Hi-Touch LSIG 4p WMP | 1 | ST | 1933380,46 | 1933380,46 | SACE P | Заказ | 4 недели |  |  | 01.02.2018 |  | изменилась цена | 1841314,72 | Силовые автоматические выключатели | Автоматические выключатели воздушные | E6.2 |  | 8015644770808 | 150.000 | KG | 309.000 | CDM
1SDA073231R1 |  | Выключатель автоматический выкатной E6.2X 4000 Ekip Dip LI 4p WMP | 1 | ST | 1769307,82 | 1769307,82 | SACE P | Заказ | 5 недель |  |  | 01.02.2018 |  | изменилась цена | 1685055,07 | Силовые автоматические выключатели | Автоматические выключатели воздушные | E6.2 |  | 8015644770815 | 138.000 | KG | 309.000 | CDM
1SDA073232R1 |  | Выключатель автоматический выкатной E6.2X 4000 Ekip Dip LSI 4p WMP | 1 | ST | 1775858,23 | 1775858,23 | SACE P | Заказ | 5 недель |  |  | 01.02.2018 |  | изменилась цена | 1691293,55 | Силовые автоматические выключатели | Автоматические выключатели воздушные | E6.2 |  | 8015644770822 | 138.000 | KG | 309.000 | CDM
1SDA073233R1 |  | Выключатель автоматический выкатной E6.2X 4000 Ekip Dip LSIG 4p WMP | 1 | ST | 1814804,74 | 1814804,74 | SACE P | Заказ | 5 недель |  |  | 01.02.2018 |  | изменилась цена | 1728385,47 | Силовые автоматические выключатели | Автоматические выключатели воздушные | E6.2 |  | 8015644770839 | 138.000 | KG | 309.000 | CDM
1SDA073234R1 |  | Выключатель автоматический выкатной E6.2X 4000 Ekip Touch LI 4p WMP | 1 | ST | 1768129,41 | 1768129,41 | SACE P | Заказ | 5 недель |  |  | 01.02.2018 |  | изменилась цена | 1683932,77 | Силовые автоматические выключатели | Автоматические выключатели воздушные | E6.2 |  | 8015644770846 | 138.000 | KG | 309.000 | CDM
1SDA073235R1 |  | Выключатель автоматический выкатной E6.2X 4000 Ekip Touch LSI 4p WMP | 1 | ST | 1782470,56 | 1782470,56 | SACE P | Заказ | 5 недель |  |  | 01.02.2018 |  | изменилась цена | 1697591,01 | Силовые автоматические выключатели | Автоматические выключатели воздушные | E6.2 |  | 8015644770853 | 138.000 | KG | 309.000 | CDM
1SDA073236R1 |  | Выключатель автоматический выкатной E6.2X 4000 Ekip Touch LSIG 4p WMP | 1 | ST | 1852427,93 | 1852427,93 | SACE P | Заказ | 5 недель |  |  | 01.02.2018 |  | изменилась цена | 1764217,08 | Силовые автоматические выключатели | Автоматические выключатели воздушные | E6.2 |  | 8015644770860 | 138.000 | KG | 309.000 | CDM
1SDA073237R1 |  | Выключатель автоматический выкатной E6.2X 4000 Ekip G Touch LSIG 4p WMP | 1 | ST | 1907174,40 | 1907174,40 | SACE P | Заказ | 5 недель |  |  | 01.02.2018 |  | изменилась цена | 1816356,57 | Силовые автоматические выключатели | Автоматические выключатели воздушные | E6.2 |  | 8015644770877 | 138.000 | KG | 309.000 | CDM
1SDA073238R1 |  | Выключатель автоматический выкатной E6.2X 4000 Ekip Hi-Touch LSI 4p WMP | 1 | ST | 2010785,78 | 2010785,78 | SACE P | Заказ | 5 недель |  |  | 01.02.2018 |  | изменилась цена | 1915034,08 | Силовые автоматические выключатели | Автоматические выключатели воздушные | E6.2 |  | 8015644770884 | 138.000 | KG | 309.000 | CDM
1SDA073239R1 |  | Выключатель автоматический выкатной E6.2X 4000 Ekip Hi-Touch LSIG 4p WMP | 1 | ST | 2061181,75 | 2061181,75 | SACE P | Заказ | 5 недель |  |  | 01.02.2018 |  | изменилась цена | 1963030,24 | Силовые автоматические выключатели | Автоматические выключатели воздушные | E6.2 |  | 8015644770891 | 138.000 | KG | 309.000 | CDM
1SDA073240R1 |  | Выключатель автоматический выкатной E6.2X 4000 Ekip G Hi-Touch LSIG 4p WMP | 1 | ST | 2223387,42 | 2223387,42 | SACE P | Заказ | 5 недель |  |  | 01.02.2018 |  | изменилась цена | 2117511,83 | Силовые автоматические выключатели | Автоматические выключатели воздушные | E6.2 |  | 8015644770907 | 138.000 | KG | 309.000 | CDM
1SDA073241R1 |  | Выключатель автоматический выкатной E6.2H 5000 Ekip Dip LI 4p WMP | 1 | ST | 1745980,37 | 1745980,37 | SACE P | Заказ | 4 недели |  |  | 01.02.2018 |  | изменилась цена | 1695126,57 | Силовые автоматические выключатели | Автоматические выключатели воздушные | E6.2 |  | 8015644770914 | 150.000 | KG | 309.000 | CDM
1SDA073242R1 |  | Выключатель автоматический выкатной E6.2H 5000 Ekip Dip LSI 4p WMP | 1 | ST | 1748895,13 | 1748895,13 | SACE P | Заказ | 4 недели |  |  | 01.02.2018 |  | изменилась цена | 1697956,44 | Силовые автоматические выключатели | Автоматические выключатели воздушные | E6.2 |  | 8015644770921 | 150.000 | KG | 309.000 | CDM
1SDA073243R1 |  | Выключатель автоматический выкатной E6.2H 5000 Ekip Dip LSIG 4p WMP | 1 | ST | 1799040,05 | 1799040,05 | SACE P | Заказ | 4 недели |  |  | 01.02.2018 |  | изменилась цена | 1746640,83 | Силовые автоматические выключатели | Автоматические выключатели воздушные | E6.2 |  | 8015644770938 | 150.000 | KG | 309.000 | CDM
1SDA073244R1 |  | Выключатель автоматический выкатной E6.2H 5000 Ekip Touch LI 4p WMP | 1 | ST | 1694947,60 | 1694947,60 | SACE P | Заказ | 4 недели |  |  | 01.02.2018 |  | изменилась цена | 1645580,19 | Силовые автоматические выключатели | Автоматические выключатели воздушные | E6.2 |  | 8015644770945 | 150.000 | KG | 309.000 | CDM
1SDA073245R1 |  | Выключатель автоматический выкатной E6.2H 5000 Ekip Touch LSI 4p WMP | 1 | ST | 1704277,28 | 1704277,28 | SACE P | Заказ | 4 недели |  |  | 01.02.2018 |  | изменилась цена | 1654638,14 | Силовые автоматические выключатели | Автоматические выключатели воздушные | E6.2 |  | 8015644770952 | 150.000 | KG | 309.000 | CDM
1SDA073246R1 |  | Выключатель автоматический выкатной E6.2H 5000 Ekip Touch LSIG 4p WMP | 1 | ST | 1763561,50 | 1763561,50 | SACE P | Заказ | 4 недели |  |  | 01.02.2018 |  | изменилась цена | 1712195,63 | Силовые автоматические выключатели | Автоматические выключатели воздушные | E6.2 |  | 8015644770969 | 150.000 | KG | 309.000 | CDM
1SDA073247R1 |  | Выключатель автоматический выкатной E6.2H 5000 Ekip G Touch LSIG 4p WMP | 1 | ST | 1798559,04 | 1798559,04 | SACE P | Заказ | 4 недели |  |  | 01.02.2018 |  | изменилась цена | 1746173,83 | Силовые автоматические выключатели | Автоматические выключатели воздушные | E6.2 |  | 8015644770976 | 150.000 | KG | 309.000 | CDM
1SDA073248R1 |  | Выключатель автоматический выкатной E6.2H 5000 Ekip Hi-Touch LSI 4p WMP | 1 | ST | 1888849,04 | 1888849,04 | SACE P | Заказ | 4 недели |  |  | 01.02.2018 |  | изменилась цена | 1833834,02 | Силовые автоматические выключатели | Автоматические выключатели воздушные | E6.2 |  | 8015644770983 | 150.000 | KG | 309.000 | CDM
1SDA073249R1 |  | Выключатель автоматический выкатной E6.2H 5000 Ekip Hi-Touch LSIG 4p WMP | 1 | ST | 1930743,47 | 1930743,47 | SACE P | Заказ | 4 недели |  |  | 01.02.2018 |  | изменилась цена | 1874508,22 | Силовые автоматические выключатели | Автоматические выключатели воздушные | E6.2 |  | 8015644770990 | 150.000 | KG | 309.000 | CDM
1SDA073250R1 |  | Выключатель автоматический выкатной E6.2H 5000 Ekip G Hi-Touch LSIG 4p WMP | 1 | ST | 2018768,66 | 2018768,66 | SACE P | Заказ | 4 недели |  |  | 01.02.2018 |  | изменилась цена | 1959969,57 | Силовые автоматические выключатели | Автоматические выключатели воздушные | E6.2 |  | 8015644771003 | 150.000 | KG | 309.000 | CDM
1SDA073251R1 |  | Выключатель автоматический выкатной E6.2V 5000 Ekip Dip LI 4p WMP | 1 | ST | 1984826,95 | 1984826,95 | SACE P | Заказ | 4 недели |  |  | 01.02.2018 |  | изменилась цена | 1890311,38 | Силовые автоматические выключатели | Автоматические выключатели воздушные | E6.2 |  | 8015644771010 | 150.000 | KG | 309.000 | CDM
1SDA073252R1 |  | Выключатель автоматический выкатной E6.2V 5000 Ekip Dip LSI 4p WMP | 1 | ST | 1997743,08 | 1997743,08 | SACE P | Заказ | 4 недели |  |  | 01.02.2018 |  | изменилась цена | 1902612,46 | Силовые автоматические выключатели | Автоматические выключатели воздушные | E6.2 |  | 8015644771027 | 150.000 | KG | 309.000 | CDM
1SDA073253R1 |  | Выключатель автоматический выкатной E6.2V 5000 Ekip Dip LSIG 4p WMP | 1 | ST | 2031728,57 | 2031728,57 | SACE P | Заказ | 4 недели |  |  | 01.02.2018 |  | изменилась цена | 1934979,59 | Силовые автоматические выключатели | Автоматические выключатели воздушные | E6.2 |  | 8015644771034 | 150.000 | KG | 309.000 | CDM
1SDA073254R1 |  | Выключатель автоматический выкатной E6.2V 5000 Ekip Touch LI 4p WMP | 1 | ST | 1991809,85 | 1991809,85 | SACE P | Заказ | 4 недели |  |  | 01.02.2018 |  | изменилась цена | 1896961,76 | Силовые автоматические выключатели | Автоматические выключатели воздушные | E6.2 |  | 8015644771041 | 150.000 | KG | 309.000 | CDM
1SDA073255R1 |  | Выключатель автоматический выкатной E6.2V 5000 Ekip Touch LSI 4p WMP | 1 | ST | 1999423,90 | 1999423,90 | SACE P | Заказ | 4 недели |  |  | 01.02.2018 |  | изменилась цена | 1904213,24 | Силовые автоматические выключатели | Автоматические выключатели воздушные | E6.2 |  | 8015644771058 | 150.000 | KG | 309.000 | CDM
1SDA073256R1 |  | Выключатель автоматический выкатной E6.2V 5000 Ekip Touch LSIG 4p WMP | 1 | ST | 2044311,79 | 2044311,79 | SACE P | Заказ | 4 недели |  |  | 01.02.2018 |  | изменилась цена | 1946963,61 | Силовые автоматические выключатели | Автоматические выключатели воздушные | E6.2 |  | 8015644771065 | 150.000 | KG | 309.000 | CDM
1SDA073257R1 |  | Выключатель автоматический выкатной E6.2V 5000 Ekip G Touch LSIG 4p WMP | 1 | ST | 2105615,10 | 2105615,10 | SACE P | Заказ | 4 недели |  |  | 01.02.2018 |  | изменилась цена | 2005347,71 | Силовые автоматические выключатели | Автоматические выключатели воздушные | E6.2 |  | 8015644771072 | 150.000 | KG | 309.000 | CDM
1SDA073258R1 |  | Выключатель автоматический выкатной E6.2V 5000 Ekip Hi-Touch LSI 4p WMP | 1 | ST | 2188770,75 | 2188770,75 | SACE P | Заказ | 4 недели |  |  | 01.02.2018 |  | изменилась цена | 2084543,57 | Силовые автоматические выключатели | Автоматические выключатели воздушные | E6.2 |  | 8015644771089 | 150.000 | KG | 309.000 | CDM
1SDA073259R1 |  | Выключатель автоматический выкатной E6.2V 5000 Ekip Hi-Touch LSIG 4p WMP | 1 | ST | 2232733,39 | 2232733,39 | SACE P | Заказ | 4 недели |  |  | 01.02.2018 |  | изменилась цена | 2126412,75 | Силовые автоматические выключатели | Автоматические выключатели воздушные | E6.2 |  | 8015644771096 | 150.000 | KG | 309.000 | CDM
1SDA073260R1 |  | Выключатель автоматический выкатной E6.2V 5000 Ekip G Hi-Touch LSIG 4p WMP | 1 | ST | 2309572,58 | 2309572,58 | SACE P | Заказ | 4 недели |  |  | 01.02.2018 |  | изменилась цена | 2199592,93 | Силовые автоматические выключатели | Автоматические выключатели воздушные | E6.2 |  | 8015644771102 | 150.000 | KG | 309.000 | CDM
1SDA073261R1 |  | Выключатель автоматический выкатной E6.2X 5000 Ekip Dip LI 4p WMP | 1 | ST | 2282551,10 | 2282551,10 | SACE P | Заказ | 5 недель |  |  | 01.02.2018 |  | изменилась цена | 2173858,19 | Силовые автоматические выключатели | Автоматические выключатели воздушные | E6.2 |  | 8015644771119 | 138.000 | KG | 309.000 | CDM
1SDA073262R1 |  | Выключатель автоматический выкатной E6.2X 5000 Ekip Dip LSI 4p WMP | 1 | ST | 2297405,51 | 2297405,51 | SACE P | Заказ | 5 недель |  |  | 01.02.2018 |  | изменилась цена | 2188005,25 | Силовые автоматические выключатели | Автоматические выключатели воздушные | E6.2 |  | 8015644771126 | 138.000 | KG | 309.000 | CDM
1SDA073263R1 |  | Выключатель автоматический выкатной E6.2X 5000 Ekip Dip LSIG 4p WMP | 1 | ST | 2336487,00 | 2336487,00 | SACE P | Заказ | 5 недель |  |  | 01.02.2018 |  | изменилась цена | 2225225,71 | Силовые автоматические выключатели | Автоматические выключатели воздушные | E6.2 |  | 8015644771133 | 138.000 | KG | 309.000 | CDM
1SDA073264R1 |  | Выключатель автоматический выкатной E6.2X 5000 Ekip Touch LI 4p WMP | 1 | ST | 2290581,54 | 2290581,54 | SACE P | Заказ | 5 недель |  |  | 01.02.2018 |  | изменилась цена | 2181506,23 | Силовые автоматические выключатели | Автоматические выключатели воздушные | E6.2 |  | 8015644771140 | 138.000 | KG | 309.000 | CDM
1SDA073265R1 |  | Выключатель автоматический выкатной E6.2X 5000 Ekip Touch LSI 4p WMP | 1 | ST | 2299336,53 | 2299336,53 | SACE P | Заказ | 5 недель |  |  | 01.02.2018 |  | изменилась цена | 2189844,31 | Силовые автоматические выключатели | Автоматические выключатели воздушные | E6.2 |  | 8015644771157 | 138.000 | KG | 309.000 | CDM
1SDA073266R1 |  | Выключатель автоматический выкатной E6.2X 5000 Ekip Touch LSIG 4p WMP | 1 | ST | 2350958,35 | 2350958,35 | SACE P | Заказ | 5 недель |  |  | 01.02.2018 |  | изменилась цена | 2239007,95 | Силовые автоматические выключатели | Автоматические выключатели воздушные | E6.2 |  | 8015644771164 | 138.000 | KG | 309.000 | CDM
1SDA073267R1 |  | Выключатель автоматический выкатной E6.2X 5000 Ekip G Touch LSIG 4p WMP | 1 | ST | 2421457,99 | 2421457,99 | SACE P | Заказ | 5 недель |  |  | 01.02.2018 |  | изменилась цена | 2306150,47 | Силовые автоматические выключатели | Автоматические выключатели воздушные | E6.2 |  | 8015644771171 | 138.000 | KG | 309.000 | CDM
1SDA073268R1 |  | Выключатель автоматический выкатной E6.2X 5000 Ekip Hi-Touch LSI 4p WMP | 1 | ST | 2517086,79 | 2517086,79 | SACE P | Заказ | 5 недель |  |  | 01.02.2018 |  | изменилась цена | 2397225,51 | Силовые автоматические выключатели | Автоматические выключатели воздушные | E6.2 |  | 8015644771188 | 138.000 | KG | 309.000 | CDM
1SDA073269R1 |  | Выключатель автоматический выкатной E6.2X 5000 Ekip Hi-Touch LSIG 4p WMP | 1 | ST | 2567642,97 | 2567642,97 | SACE P | Заказ | 5 недель |  |  | 01.02.2018 |  | изменилась цена | 2445374,26 | Силовые автоматические выключатели | Автоматические выключатели воздушные | E6.2 |  | 8015644771195 | 138.000 | KG | 309.000 | CDM
1SDA073270R1 |  | Выключатель автоматический выкатной E6.2X 5000 Ekip G Hi-Touch LSIG 4p WMP | 1 | ST | 2656008,88 | 2656008,88 | SACE P | Заказ | 5 недель |  |  | 01.02.2018 |  | изменилась цена | 2529532,27 | Силовые автоматические выключатели | Автоматические выключатели воздушные | E6.2 |  | 8015644771201 | 138.000 | KG | 309.000 | CDM
1SDA073271R1 |  | Выключатель автоматический выкатной E6.2H 6300 Ekip Dip LI 4p WMP | 1 | ST | 2249080,25 | 2249080,25 | SACE P | Заказ | 4 недели |  |  | 01.02.2018 |  | изменилась цена | 2183573,06 | Силовые автоматические выключатели | Автоматические выключатели воздушные | E6.2 |  | 8015644771218 | 150.000 | KG | 309.000 | CDM
1SDA073272R1 |  | Выключатель автоматический выкатной E6.2H 6300 Ekip Dip LSI 4p WMP | 1 | ST | 2260621,26 | 2260621,26 | SACE P | Заказ | 4 недели |  |  | 01.02.2018 |  | изменилась цена | 2194777,92 | Силовые автоматические выключатели | Автоматические выключатели воздушные | E6.2 |  | 8015644771225 | 150.000 | KG | 309.000 | CDM
1SDA073273R1 |  | Выключатель автоматический выкатной E6.2H 6300 Ekip Dip LSIG 4p WMP | 1 | ST | 2294158,52 | 2294158,52 | SACE P | Заказ | 4 недели |  |  | 01.02.2018 |  | изменилась цена | 2227338,37 | Силовые автоматические выключатели | Автоматические выключатели воздушные | E6.2 |  | 8015644771232 | 150.000 | KG | 309.000 | CDM
1SDA073274R1 |  | Выключатель автоматический выкатной E6.2H 6300 Ekip Touch LI 4p WMP | 1 | ST | 2205844,42 | 2205844,42 | SACE P | Заказ | 4 недели |  |  | 01.02.2018 |  | изменилась цена | 2141596,52 | Силовые автоматические выключатели | Автоматические выключатели воздушные | E6.2 |  | 8015644771249 | 150.000 | KG | 309.000 | CDM
1SDA073275R1 |  | Выключатель автоматический выкатной E6.2H 6300 Ekip Touch LSI 4p WMP | 1 | ST | 2208822,20 | 2208822,20 | SACE P | Заказ | 4 недели |  |  | 01.02.2018 |  | изменилась цена | 2144487,57 | Силовые автоматические выключатели | Автоматические выключатели воздушные | E6.2 |  | 8015644771256 | 150.000 | KG | 309.000 | CDM
1SDA073276R1 |  | Выключатель автоматический выкатной E6.2H 6300 Ekip Touch LSIG 4p WMP | 1 | ST | 2252117,05 | 2252117,05 | SACE P | Заказ | 4 недели |  |  | 01.02.2018 |  | изменилась цена | 2186521,41 | Силовые автоматические выключатели | Автоматические выключатели воздушные | E6.2 |  | 8015644771263 | 150.000 | KG | 309.000 | CDM
1SDA073277R1 |  | Выключатель автоматический выкатной E6.2H 6300 Ekip G Touch LSIG 4p WMP | 1 | ST | 2312964,32 | 2312964,32 | SACE P | Заказ | 4 недели |  |  | 01.02.2018 |  | изменилась цена | 2245596,43 | Силовые автоматические выключатели | Автоматические выключатели воздушные | E6.2 |  | 8015644771270 | 150.000 | KG | 309.000 | CDM
1SDA073278R1 |  | Выключатель автоматический выкатной E6.2H 6300 Ekip Hi-Touch LSI 4p WMP | 1 | ST | 2409143,97 | 2409143,97 | SACE P | Заказ | 4 недели |  |  | 01.02.2018 |  | изменилась цена | 2338974,73 | Силовые автоматические выключатели | Автоматические выключатели воздушные | E6.2 |  | 8015644771287 | 150.000 | KG | 309.000 | CDM
1SDA073279R1 |  | Выключатель автоматический выкатной E6.2H 6300 Ekip Hi-Touch LSIG 4p WMP | 1 | ST | 2451962,10 | 2451962,10 | SACE P | Заказ | 4 недели |  |  | 01.02.2018 |  | изменилась цена | 2380545,73 | Силовые автоматические выключатели | Автоматические выключатели воздушные | E6.2 |  | 8015644771294 | 150.000 | KG | 309.000 | CDM
1SDA073280R1 |  | Выключатель автоматический выкатной E6.2H 6300 Ekip G Hi-Touch LSIG 4p WMP | 1 | ST | 2522451,13 | 2522451,13 | SACE P | Заказ | 4 недели |  |  | 01.02.2018 |  | изменилась цена | 2448981,68 | Силовые автоматические выключатели | Автоматические выключатели воздушные | E6.2 |  | 8015644771300 | 150.000 | KG | 309.000 | CDM
1SDA073281R1 |  | Выключатель автоматический выкатной E6.2V 6300 Ekip Dip LI 4p WMP | 1 | ST | 2778177,90 | 2778177,90 | SACE P | Заказ | 4 недели |  |  | 01.02.2018 |  | изменилась цена | 2645883,71 | Силовые автоматические выключатели | Автоматические выключатели воздушные | E6.2 |  | 8015644771317 | 150.000 | KG | 309.000 | CDM
1SDA073282R1 |  | Выключатель автоматический выкатной E6.2V 6300 Ekip Dip LSI 4p WMP | 1 | ST | 2789264,64 | 2789264,64 | SACE P | Заказ | 4 недели |  |  | 01.02.2018 |  | изменилась цена | 2656442,51 | Силовые автоматические выключатели | Автоматические выключатели воздушные | E6.2 |  | 8015644771324 | 150.000 | KG | 309.000 | CDM
1SDA073283R1 |  | Выключатель автоматический выкатной E6.2V 6300 Ekip Dip LSIG 4p WMP | 1 | ST | 2825597,93 | 2825597,93 | SACE P | Заказ | 4 недели |  |  | 01.02.2018 |  | изменилась цена | 2691045,65 | Силовые автоматические выключатели | Автоматические выключатели воздушные | E6.2 |  | 8015644771331 | 150.000 | KG | 309.000 | CDM
1SDA073284R1 |  | Выключатель автоматический выкатной E6.2V 6300 Ekip Touch LI 4p WMP | 1 | ST | 2784523,94 | 2784523,94 | SACE P | Заказ | 4 недели |  |  | 01.02.2018 |  | изменилась цена | 2651927,56 | Силовые автоматические выключатели | Автоматические выключатели воздушные | E6.2 |  | 8015644771348 | 150.000 | KG | 309.000 | CDM
1SDA073285R1 |  | Выключатель автоматический выкатной E6.2V 6300 Ekip Touch LSI 4p WMP | 1 | ST | 2785393,61 | 2785393,61 | SACE P | Заказ | 4 недели |  |  | 01.02.2018 |  | изменилась цена | 2652755,82 | Силовые автоматические выключатели | Автоматические выключатели воздушные | E6.2 |  | 8015644771355 | 150.000 | KG | 309.000 | CDM
1SDA073286R1 |  | Выключатель автоматический выкатной E6.2V 6300 Ekip Touch LSIG 4p WMP | 1 | ST | 2833387,74 | 2833387,74 | SACE P | Заказ | 4 недели |  |  | 01.02.2018 |  | изменилась цена | 2698464,51 | Силовые автоматические выключатели | Автоматические выключатели воздушные | E6.2 |  | 8015644771362 | 150.000 | KG | 309.000 | CDM
1SDA073287R1 |  | Выключатель автоматический выкатной E6.2V 6300 Ekip G Touch LSIG 4p WMP | 1 | ST | 2887958,75 | 2887958,75 | SACE P | Заказ | 4 недели |  |  | 01.02.2018 |  | изменилась цена | 2750436,90 | Силовые автоматические выключатели | Автоматические выключатели воздушные | E6.2 |  | 8015644771379 | 150.000 | KG | 309.000 | CDM
1SDA073288R1 |  | Выключатель автоматический выкатной E6.2V 6300 Ekip Hi-Touch LSI 4p WMP | 1 | ST | 3005165,84 | 3005165,84 | SACE P | Заказ | 4 недели |  |  | 01.02.2018 |  | изменилась цена | 2862062,70 | Силовые автоматические выключатели | Автоматические выключатели воздушные | E6.2 |  | 8015644771386 | 150.000 | KG | 309.000 | CDM
1SDA073289R1 |  | Выключатель автоматический выкатной E6.2V 6300 Ekip Hi-Touch LSIG 4p WMP | 1 | ST | 3052653,00 | 3052653,00 | SACE P | Заказ | 4 недели |  |  | 01.02.2018 |  | изменилась цена | 2907288,57 | Силовые автоматические выключатели | Автоматические выключатели воздушные | E6.2 |  | 8015644771393 | 150.000 | KG | 309.000 | CDM
1SDA073290R1 |  | Выключатель автоматический выкатной E6.2V 6300 Ekip G Hi-Touch LSIG 4p WMP | 1 | ST | 3121826,59 | 3121826,59 | SACE P | Заказ | 4 недели |  |  | 01.02.2018 |  | изменилась цена | 2973168,18 | Силовые автоматические выключатели | Автоматические выключатели воздушные | E6.2 |  | 8015644771409 | 150.000 | KG | 309.000 | CDM
1SDA073291R1 |  | Выключатель автоматический выкатной E6.2X 6300 Ekip Dip LI 4p WMP | 1 | ST | 3194904,14 | 3194904,14 | SACE P | Заказ | 5 недель |  |  | 01.02.2018 |  | изменилась цена | 3042765,85 | Силовые автоматические выключатели | Автоматические выключатели воздушные | E6.2 |  | 8015644771416 | 138.000 | KG | 309.000 | CDM
1SDA073292R1 |  | Выключатель автоматический выкатной E6.2X 6300 Ekip Dip LSI 4p WMP | 1 | ST | 3207654,99 | 3207654,99 | SACE P | Заказ | 5 недель |  |  | 01.02.2018 |  | изменилась цена | 3054909,51 | Силовые автоматические выключатели | Автоматические выключатели воздушные | E6.2 |  | 8015644771423 | 138.000 | KG | 309.000 | CDM
1SDA073293R1 |  | Выключатель автоматический выкатной E6.2X 6300 Ekip Dip LSIG 4p WMP | 1 | ST | 3249437,08 | 3249437,08 | SACE P | Заказ | 5 недель |  |  | 01.02.2018 |  | изменилась цена | 3094701,98 | Силовые автоматические выключатели | Автоматические выключатели воздушные | E6.2 |  | 8015644771430 | 138.000 | KG | 309.000 | CDM
1SDA073294R1 |  | Выключатель автоматический выкатной E6.2X 6300 Ekip Touch LI 4p WMP | 1 | ST | 3202202,85 | 3202202,85 | SACE P | Заказ | 5 недель |  |  | 01.02.2018 |  | изменилась цена | 3049717,00 | Силовые автоматические выключатели | Автоматические выключатели воздушные | E6.2 |  | 8015644771447 | 138.000 | KG | 309.000 | CDM
1SDA073295R1 |  | Выключатель автоматический выкатной E6.2X 6300 Ekip Touch LSI 4p WMP | 1 | ST | 3203202,00 | 3203202,00 | SACE P | Заказ | 5 недель |  |  | 01.02.2018 |  | изменилась цена | 3050668,57 | Силовые автоматические выключатели | Автоматические выключатели воздушные | E6.2 |  | 8015644771454 | 138.000 | KG | 309.000 | CDM
1SDA073296R1 |  | Выключатель автоматический выкатной E6.2X 6300 Ekip Touch LSIG 4p WMP | 1 | ST | 3258396,98 | 3258396,98 | SACE P | Заказ | 5 недель |  |  | 01.02.2018 |  | изменилась цена | 3103235,22 | Силовые автоматические выключатели | Автоматические выключатели воздушные | E6.2 |  | 8015644771461 | 138.000 | KG | 309.000 | CDM
1SDA073297R1 |  | Выключатель автоматический выкатной E6.2X 6300 Ekip G Touch LSIG 4p WMP | 1 | ST | 3321152,34 | 3321152,34 | SACE P | Заказ | 5 недель |  |  | 01.02.2018 |  | изменилась цена | 3163002,23 | Силовые автоматические выключатели | Автоматические выключатели воздушные | E6.2 |  | 8015644771478 | 138.000 | KG | 309.000 | CDM
1SDA073298R1 |  | Выключатель автоматический выкатной E6.2X 6300 Ekip Hi-Touch LSI 4p WMP | 1 | ST | 3455940,17 | 3455940,17 | SACE P | Заказ | 5 недель |  |  | 01.02.2018 |  | изменилась цена | 3291371,59 | Силовые автоматические выключатели | Автоматические выключатели воздушные | E6.2 |  | 8015644771485 | 138.000 | KG | 309.000 | CDM
1SDA073299R1 |  | Выключатель автоматический выкатной E6.2X 6300 Ekip Hi-Touch LSIG 4p WMP | 1 | ST | 3510552,03 | 3510552,03 | SACE P | Заказ | 5 недель |  |  | 01.02.2018 |  | изменилась цена | 3343382,89 | Силовые автоматические выключатели | Автоматические выключатели воздушные | E6.2 |  | 8015644771492 | 138.000 | KG | 309.000 | CDM
1SDA073300R1 |  | Выключатель автоматический выкатной E6.2X 6300 Ekip G Hi-Touch LSIG 4p WMP | 1 | ST | 3590101,12 | 3590101,12 | SACE P | Заказ | 5 недель |  |  | 01.02.2018 |  | изменилась цена | 3419143,92 | Силовые автоматические выключатели | Автоматические выключатели воздушные | E6.2 |  | 8015644771508 | 138.000 | KG | 309.000 | CDM
1SDA073301R1 |  | Выключатель автоматический выкатной E6.2H/f 4000 Ekip Dip LI 4p WMP | 1 | ST | 1451035,42 | 1451035,42 | SACE P | Заказ | 4 недели |  |  | 01.02.2018 |  | изменилась цена | 1408772,25 | Силовые автоматические выключатели | Автоматические выключатели воздушные | E6.2 |  | 8015644771515 | 160.000 | KG | 388.410 | CDM
1SDA073302R1 |  | Выключатель автоматический выкатной E6.2H/f 4000 Ekip Dip LSI 4p WMP | 1 | ST | 1455773,14 | 1455773,14 | SACE P | Заказ | 4 недели |  |  | 01.02.2018 |  | изменилась цена | 1413371,98 | Силовые автоматические выключатели | Автоматические выключатели воздушные | E6.2 |  | 8015644771522 | 160.000 | KG | 388.410 | CDM
1SDA073303R1 |  | Выключатель автоматический выкатной E6.2H/f 4000 Ekip Dip LSIG 4p WMP | 1 | ST | 1488997,81 | 1488997,81 | SACE P | Заказ | 4 недели |  |  | 01.02.2018 |  | изменилась цена | 1445628,94 | Силовые автоматические выключатели | Автоматические выключатели воздушные | E6.2 |  | 8015644771539 | 160.000 | KG | 388.410 | CDM
1SDA073304R1 |  | Выключатель автоматический выкатной E6.2H/f 4000 Ekip Touch LI 4p WMP | 1 | ST | 1434662,73 | 1434662,73 | SACE P | Заказ | 4 недели |  |  | 01.02.2018 |  | изменилась цена | 1392876,44 | Силовые автоматические выключатели | Автоматические выключатели воздушные | E6.2 |  | 8015644771546 | 160.000 | KG | 388.410 | CDM
1SDA073305R1 |  | Выключатель автоматический выкатной E6.2H/f 4000 Ekip Touch LSI 4p WMP | 1 | ST | 1461975,28 | 1461975,28 | SACE P | Заказ | 4 недели |  |  | 01.02.2018 |  | изменилась цена | 1419393,48 | Силовые автоматические выключатели | Автоматические выключатели воздушные | E6.2 |  | 8015644771553 | 160.000 | KG | 388.410 | CDM
1SDA073306R1 |  | Выключатель автоматический выкатной E6.2H/f 4000 Ekip Touch LSIG 4p WMP | 1 | ST | 1505850,53 | 1505850,53 | SACE P | Заказ | 4 недели |  |  | 01.02.2018 |  | изменилась цена | 1461990,81 | Силовые автоматические выключатели | Автоматические выключатели воздушные | E6.2 |  | 8015644771560 | 160.000 | KG | 388.410 | CDM
1SDA073307R1 |  | Выключатель автоматический выкатной E6.2H/f 4000 Ekip G Touch LSIG 4p WMP | 1 | ST | 1535134,81 | 1535134,81 | SACE P | Заказ | 4 недели |  |  | 01.02.2018 |  | изменилась цена | 1490422,15 | Силовые автоматические выключатели | Автоматические выключатели воздушные | E6.2 |  | 8015644771577 | 160.000 | KG | 388.410 | CDM
1SDA073308R1 |  | Выключатель автоматический выкатной E6.2H/f 4000 Ekip Hi-Touch LSI 4p WMP | 1 | ST | 1673291,88 | 1673291,88 | SACE P | Заказ | 4 недели |  |  | 01.02.2018 |  | изменилась цена | 1624555,22 | Силовые автоматические выключатели | Автоматические выключатели воздушные | E6.2 |  | 8015644771584 | 160.000 | KG | 388.410 | CDM
1SDA073309R1 |  | Выключатель автоматический выкатной E6.2H/f 4000 Ekip Hi-Touch LSIG 4p WMP | 1 | ST | 1716680,72 | 1716680,72 | SACE P | Заказ | 4 недели |  |  | 01.02.2018 |  | изменилась цена | 1666680,31 | Силовые автоматические выключатели | Автоматические выключатели воздушные | E6.2 |  | 8015644771591 | 160.000 | KG | 388.410 | CDM
1SDA073310R1 |  | Выключатель автоматический выкатной E6.2H/f 4000 Ekip G Hi-Touch LSIG 4p WMP | 1 | ST | 1791079,08 | 1791079,08 | SACE P | Заказ | 4 недели |  |  | 01.02.2018 |  | изменилась цена | 1738911,73 | Силовые автоматические выключатели | Автоматические выключатели воздушные | E6.2 |  | 8015644771607 | 160.000 | KG | 388.410 | CDM
1SDA073311R1 |  | Выключатель автоматический выкатной E6.2V/f 4000 Ekip Dip LI 4p WMP | 1 | ST | 1506802,08 | 1506802,08 | SACE P | Заказ | 4 недели |  |  | 01.02.2018 |  | изменилась цена | 1435049,60 | Силовые автоматические выключатели | Автоматические выключатели воздушные | E6.2 |  | 8015644771614 | 160.000 | KG | 388.410 | CDM
1SDA073312R1 |  | Выключатель автоматический выкатной E6.2V/f 4000 Ekip Dip LSI 4p WMP | 1 | ST | 1526012,93 | 1526012,93 | SACE P | Заказ | 4 недели |  |  | 01.02.2018 |  | изменилась цена | 1453345,65 | Силовые автоматические выключатели | Автоматические выключатели воздушные | E6.2 |  | 8015644771621 | 160.000 | KG | 388.410 | CDM
1SDA073313R1 |  | Выключатель автоматический выкатной E6.2V/f 4000 Ekip Dip LSIG 4p WMP | 1 | ST | 1556872,95 | 1556872,95 | SACE P | Заказ | 4 недели |  |  | 01.02.2018 |  | изменилась цена | 1482736,14 | Силовые автоматические выключатели | Автоматические выключатели воздушные | E6.2 |  | 8015644771638 | 160.000 | KG | 388.410 | CDM
1SDA073314R1 |  | Выключатель автоматический выкатной E6.2V/f 4000 Ekip Touch LI 4p WMP | 1 | ST | 1523099,48 | 1523099,48 | SACE P | Заказ | 4 недели |  |  | 01.02.2018 |  | изменилась цена | 1450570,93 | Силовые автоматические выключатели | Автоматические выключатели воздушные | E6.2 |  | 8015644771645 | 160.000 | KG | 388.410 | CDM
1SDA073315R1 |  | Выключатель автоматический выкатной E6.2V/f 4000 Ekip Touch LSI 4p WMP | 1 | ST | 1530117,17 | 1530117,17 | SACE P | Заказ | 4 недели |  |  | 01.02.2018 |  | изменилась цена | 1457254,45 | Силовые автоматические выключатели | Автоматические выключатели воздушные | E6.2 |  | 8015644771652 | 160.000 | KG | 388.410 | CDM
1SDA073316R1 |  | Выключатель автоматический выкатной E6.2V/f 4000 Ekip Touch LSIG 4p WMP | 1 | ST | 1551712,75 | 1551712,75 | SACE P | Заказ | 4 недели |  |  | 01.02.2018 |  | изменилась цена | 1477821,67 | Силовые автоматические выключатели | Автоматические выключатели воздушные | E6.2 |  | 8015644771669 | 160.000 | KG | 388.410 | CDM
1SDA073317R1 |  | Выключатель автоматический выкатной E6.2V/f 4000 Ekip G Touch LSIG 4p WMP | 1 | ST | 1601697,57 | 1601697,57 | SACE P | Заказ | 4 недели |  |  | 01.02.2018 |  | изменилась цена | 1525426,26 | Силовые автоматические выключатели | Автоматические выключатели воздушные | E6.2 |  | 8015644771676 | 160.000 | KG | 388.410 | CDM
1SDA073318R1 |  | Выключатель автоматический выкатной E6.2V/f 4000 Ekip Hi-Touch LSI 4p WMP | 1 | ST | 1743852,04 | 1743852,04 | SACE P | Заказ | 4 недели |  |  | 01.02.2018 |  | изменилась цена | 1660811,47 | Силовые автоматические выключатели | Автоматические выключатели воздушные | E6.2 |  | 8015644771683 | 160.000 | KG | 388.410 | CDM
1SDA073319R1 |  | Выключатель автоматический выкатной E6.2V/f 4000 Ekip Hi-Touch LSIG 4p WMP | 1 | ST | 1784604,43 | 1784604,43 | SACE P | Заказ | 4 недели |  |  | 01.02.2018 |  | изменилась цена | 1699623,27 | Силовые автоматические выключатели | Автоматические выключатели воздушные | E6.2 |  | 8015644771690 | 160.000 | KG | 388.410 | CDM
1SDA073320R1 |  | Выключатель автоматический выкатной E6.2V/f 4000 Ekip G Hi-Touch LSIG 4p WMP | 1 | ST | 1861837,94 | 1861837,94 | SACE P | Заказ | 4 недели |  |  | 01.02.2018 |  | изменилась цена | 1773178,99 | Силовые автоматические выключатели | Автоматические выключатели воздушные | E6.2 |  | 8015644771706 | 160.000 | KG | 388.410 | CDM
1SDA073321R1 |  | Выключатель автоматический выкатной E6.2X/f 4000 Ekip Dip LI 4p WMP | 1 | ST | 1732823,35 | 1732823,35 | SACE P | Заказ | 5 недель |  |  | 01.02.2018 |  | изменилась цена | 1650307,95 | Силовые автоматические выключатели | Автоматические выключатели воздушные | E6.2 |  | 8015644771713 | 161.000 | KG | 388.410 | CDM
1SDA073322R1 |  | Выключатель автоматический выкатной E6.2X/f 4000 Ekip Dip LSI 4p WMP | 1 | ST | 1754913,92 | 1754913,92 | SACE P | Заказ | 5 недель |  |  | 01.02.2018 |  | изменилась цена | 1671346,59 | Силовые автоматические выключатели | Автоматические выключатели воздушные | E6.2 |  | 8015644771720 | 161.000 | KG | 388.410 | CDM
1SDA073323R1 |  | Выключатель автоматический выкатной E6.2X/f 4000 Ekip Dip LSIG 4p WMP | 1 | ST | 1790402,93 | 1790402,93 | SACE P | Заказ | 5 недель |  |  | 01.02.2018 |  | изменилась цена | 1705145,65 | Силовые автоматические выключатели | Автоматические выключатели воздушные | E6.2 |  | 8015644771737 | 161.000 | KG | 388.410 | CDM
1SDA073324R1 |  | Выключатель автоматический выкатной E6.2X/f 4000 Ekip Touch LI 4p WMP | 1 | ST | 1751563,87 | 1751563,87 | SACE P | Заказ | 5 недель |  |  | 01.02.2018 |  | изменилась цена | 1668156,07 | Силовые автоматические выключатели | Автоматические выключатели воздушные | E6.2 |  | 8015644771744 | 161.000 | KG | 388.410 | CDM
1SDA073325R1 |  | Выключатель автоматический выкатной E6.2X/f 4000 Ekip Touch LSI 4p WMP | 1 | ST | 1759635,59 | 1759635,59 | SACE P | Заказ | 5 недель |  |  | 01.02.2018 |  | изменилась цена | 1675843,42 | Силовые автоматические выключатели | Автоматические выключатели воздушные | E6.2 |  | 8015644771751 | 161.000 | KG | 388.410 | CDM
1SDA073326R1 |  | Выключатель автоматический выкатной E6.2X/f 4000 Ekip Touch LSIG 4p WMP | 1 | ST | 1784468,93 | 1784468,93 | SACE P | Заказ | 5 недель |  |  | 01.02.2018 |  | изменилась цена | 1699494,22 | Силовые автоматические выключатели | Автоматические выключатели воздушные | E6.2 |  | 8015644771768 | 161.000 | KG | 388.410 | CDM
1SDA073327R1 |  | Выключатель автоматический выкатной E6.2X/f 4000 Ekip G Touch LSIG 4p WMP | 1 | ST | 1841951,58 | 1841951,58 | SACE P | Заказ | 5 недель |  |  | 01.02.2018 |  | изменилась цена | 1754239,60 | Силовые автоматические выключатели | Автоматические выключатели воздушные | E6.2 |  | 8015644771775 | 161.000 | KG | 388.410 | CDM
1SDA073328R1 |  | Выключатель автоматический выкатной E6.2X/f 4000 Ekip Hi-Touch LSI 4p WMP | 1 | ST | 2005430,79 | 2005430,79 | SACE P | Заказ | 5 недель |  |  | 01.02.2018 |  | изменилась цена | 1909934,09 | Силовые автоматические выключатели | Автоматические выключатели воздушные | E6.2 |  | 8015644771782 | 161.000 | KG | 388.410 | CDM
1SDA073329R1 |  | Выключатель автоматический выкатной E6.2X/f 4000 Ekip Hi-Touch LSIG 4p WMP | 1 | ST | 2052294,36 | 2052294,36 | SACE P | Заказ | 5 недель |  |  | 01.02.2018 |  | изменилась цена | 1954566,06 | Силовые автоматические выключатели | Автоматические выключатели воздушные | E6.2 |  | 8015644771799 | 161.000 | KG | 388.410 | CDM
1SDA073330R1 |  | Выключатель автоматический выкатной E6.2X/f 4000 Ekip G Hi-Touch LSIG 4p WMP | 1 | ST | 2141113,53 | 2141113,53 | SACE P | Заказ | 5 недель |  |  | 01.02.2018 |  | изменилась цена | 2039155,74 | Силовые автоматические выключатели | Автоматические выключатели воздушные | E6.2 |  | 8015644771805 | 161.000 | KG | 388.410 | CDM
1SDA073331R1 |  | Выключатель автоматический выкатной E6.2H/f 5000 Ekip Dip LI 4p WMP | 1 | ST | 1939157,31 | 1939157,31 | SACE P | Заказ | 4 недели |  |  | 01.02.2018 |  | изменилась цена | 1882677,00 | Силовые автоматические выключатели | Автоматические выключатели воздушные | E6.2 |  | 8015644771812 | 160.000 | KG | 388.410 | CDM
1SDA073332R1 |  | Выключатель автоматический выкатной E6.2H/f 5000 Ekip Dip LSI 4p WMP | 1 | ST | 1939007,81 | 1939007,81 | SACE P | Заказ | 4 недели |  |  | 01.02.2018 |  | изменилась цена | 1882531,85 | Силовые автоматические выключатели | Автоматические выключатели воздушные | E6.2 |  | 8015644771829 | 160.000 | KG | 388.410 | CDM
1SDA073333R1 |  | Выключатель автоматический выкатной E6.2H/f 5000 Ekip Dip LSIG 4p WMP | 1 | ST | 1972998,28 | 1972998,28 | SACE P | Заказ | 4 недели |  |  | 01.02.2018 |  | изменилась цена | 1915532,31 | Силовые автоматические выключатели | Автоматические выключатели воздушные | E6.2 |  | 8015644771836 | 160.000 | KG | 388.410 | CDM
1SDA073334R1 |  | Выключатель автоматический выкатной E6.2H/f 5000 Ekip Touch LI 4p WMP | 1 | ST | 1860641,98 | 1860641,98 | SACE P | Заказ | 4 недели |  |  | 01.02.2018 |  | изменилась цена | 1806448,52 | Силовые автоматические выключатели | Автоматические выключатели воздушные | E6.2 |  | 8015644771843 | 160.000 | KG | 388.410 | CDM
1SDA073335R1 |  | Выключатель автоматический выкатной E6.2H/f 5000 Ekip Touch LSI 4p WMP | 1 | ST | 1887818,82 | 1887818,82 | SACE P | Заказ | 4 недели |  |  | 01.02.2018 |  | изменилась цена | 1832833,81 | Силовые автоматические выключатели | Автоматические выключатели воздушные | E6.2 |  | 8015644771850 | 160.000 | KG | 388.410 | CDM
1SDA073336R1 |  | Выключатель автоматический выкатной E6.2H/f 5000 Ekip Touch LSIG 4p WMP | 1 | ST | 1931473,95 | 1931473,95 | SACE P | Заказ | 4 недели |  |  | 01.02.2018 |  | изменилась цена | 1875217,43 | Силовые автоматические выключатели | Автоматические выключатели воздушные | E6.2 |  | 8015644771867 | 160.000 | KG | 388.410 | CDM
1SDA073337R1 |  | Выключатель автоматический выкатной E6.2H/f 5000 Ekip G Touch LSIG 4p WMP | 1 | ST | 1965423,12 | 1965423,12 | SACE P | Заказ | 4 недели |  |  | 01.02.2018 |  | изменилась цена | 1908177,79 | Силовые автоматические выключатели | Автоматические выключатели воздушные | E6.2 |  | 8015644771874 | 160.000 | KG | 388.410 | CDM
1SDA073338R1 |  | Выключатель автоматический выкатной E6.2H/f 5000 Ekip Hi-Touch LSI 4p WMP | 1 | ST | 2093262,20 | 2093262,20 | SACE P | Заказ | 4 недели |  |  | 01.02.2018 |  | изменилась цена | 2032293,40 | Силовые автоматические выключатели | Автоматические выключатели воздушные | E6.2 |  | 8015644771881 | 160.000 | KG | 388.410 | CDM
1SDA073339R1 |  | Выключатель автоматический выкатной E6.2H/f 5000 Ekip Hi-Touch LSIG 4p WMP | 1 | ST | 2136433,36 | 2136433,36 | SACE P | Заказ | 4 недели |  |  | 01.02.2018 |  | изменилась цена | 2074207,15 | Силовые автоматические выключатели | Автоматические выключатели воздушные | E6.2 |  | 8015644771898 | 160.000 | KG | 388.410 | CDM
1SDA073340R1 |  | Выключатель автоматический выкатной E6.2H/f 5000 Ekip G Hi-Touch LSIG 4p WMP | 1 | ST | 2220083,38 | 2220083,38 | SACE P | Заказ | 4 недели |  |  | 01.02.2018 |  | изменилась цена | 2155420,76 | Силовые автоматические выключатели | Автоматические выключатели воздушные | E6.2 |  | 8015644771904 | 160.000 | KG | 388.410 | CDM
1SDA073341R1 |  | Выключатель автоматический выкатной E6.2V/f 5000 Ekip Dip LI 4p WMP | 1 | ST | 2000747,19 | 2000747,19 | SACE P | Заказ | 4 недели |  |  | 01.02.2018 |  | изменилась цена | 1905473,51 | Силовые автоматические выключатели | Автоматические выключатели воздушные | E6.2 |  | 8015644771911 | 160.000 | KG | 388.410 | CDM
1SDA073342R1 |  | Выключатель автоматический выкатной E6.2V/f 5000 Ekip Dip LSI 4p WMP | 1 | ST | 2020422,04 | 2020422,04 | SACE P | Заказ | 4 недели |  |  | 01.02.2018 |  | изменилась цена | 1924211,47 | Силовые автоматические выключатели | Автоматические выключатели воздушные | E6.2 |  | 8015644771928 | 160.000 | KG | 388.410 | CDM
1SDA073343R1 |  | Выключатель автоматический выкатной E6.2V/f 5000 Ekip Dip LSIG 4p WMP | 1 | ST | 2052026,13 | 2052026,13 | SACE P | Заказ | 4 недели |  |  | 01.02.2018 |  | изменилась цена | 1954310,60 | Силовые автоматические выключатели | Автоматические выключатели воздушные | E6.2 |  | 8015644771935 | 160.000 | KG | 388.410 | CDM
1SDA073344R1 |  | Выключатель автоматический выкатной E6.2V/f 5000 Ekip Touch LI 4p WMP | 1 | ST | 2018790,63 | 2018790,63 | SACE P | Заказ | 4 недели |  |  | 01.02.2018 |  | изменилась цена | 1922657,74 | Силовые автоматические выключатели | Автоматические выключатели воздушные | E6.2 |  | 8015644771942 | 160.000 | KG | 388.410 | CDM
1SDA073345R1 |  | Выключатель автоматический выкатной E6.2V/f 5000 Ekip Touch LSI 4p WMP | 1 | ST | 2020451,11 | 2020451,11 | SACE P | Заказ | 4 недели |  |  | 01.02.2018 |  | изменилась цена | 1924239,15 | Силовые автоматические выключатели | Автоматические выключатели воздушные | E6.2 |  | 8015644771959 | 160.000 | KG | 388.410 | CDM
1SDA073346R1 |  | Выключатель автоматический выкатной E6.2V/f 5000 Ekip Touch LSIG 4p WMP | 1 | ST | 2037041,52 | 2037041,52 | SACE P | Заказ | 4 недели |  |  | 01.02.2018 |  | изменилась цена | 1940039,54 | Силовые автоматические выключатели | Автоматические выключатели воздушные | E6.2 |  | 8015644771966 | 160.000 | KG | 388.410 | CDM
1SDA073347R1 |  | Выключатель автоматический выкатной E6.2V/f 5000 Ekip G Touch LSIG 4p WMP | 1 | ST | 2099293,20 | 2099293,20 | SACE P | Заказ | 4 недели |  |  | 01.02.2018 |  | изменилась цена | 1999326,86 | Силовые автоматические выключатели | Автоматические выключатели воздушные | E6.2 |  | 8015644771973 | 160.000 | KG | 388.410 | CDM
1SDA073348R1 |  | Выключатель автоматический выкатной E6.2V/f 5000 Ekip Hi-Touch LSI 4p WMP | 1 | ST | 2239367,12 | 2239367,12 | SACE P | Заказ | 4 недели |  |  | 01.02.2018 |  | изменилась цена | 2132730,59 | Силовые автоматические выключатели | Автоматические выключатели воздушные | E6.2 |  | 8015644771980 | 160.000 | KG | 388.410 | CDM
1SDA073349R1 |  | Выключатель автоматический выкатной E6.2V/f 5000 Ekip Hi-Touch LSIG 4p WMP | 1 | ST | 2281107,66 | 2281107,66 | SACE P | Заказ | 4 недели |  |  | 01.02.2018 |  | изменилась цена | 2172483,49 | Силовые автоматические выключатели | Автоматические выключатели воздушные | E6.2 |  | 8015644771997 | 160.000 | KG | 388.410 | CDM
1SDA073350R1 |  | Выключатель автоматический выкатной E6.2V/f 5000 Ekip G Hi-Touch LSIG 4p WMP | 1 | ST | 2371269,42 | 2371269,42 | SACE P | Заказ | 4 недели |  |  | 01.02.2018 |  | изменилась цена | 2258351,83 | Силовые автоматические выключатели | Автоматические выключатели воздушные | E6.2 |  | 8015644772000 | 160.000 | KG | 388.410 | CDM
1SDA073351R1 |  | Выключатель автоматический выкатной E6.2X/f 5000 Ekip Dip LI 4p WMP | 1 | ST | 2300858,41 | 2300858,41 | SACE P | Заказ | 5 недель |  |  | 01.02.2018 |  | изменилась цена | 2191293,72 | Силовые автоматические выключатели | Автоматические выключатели воздушные | E6.2 |  | 8015644772017 | 161.000 | KG | 388.410 | CDM
1SDA073352R1 |  | Выключатель автоматический выкатной E6.2X/f 5000 Ekip Dip LSI 4p WMP | 1 | ST | 2323485,14 | 2323485,14 | SACE P | Заказ | 5 недель |  |  | 01.02.2018 |  | изменилась цена | 2212842,99 | Силовые автоматические выключатели | Автоматические выключатели воздушные | E6.2 |  | 8015644772024 | 161.000 | KG | 388.410 | CDM
1SDA073353R1 |  | Выключатель автоматический выкатной E6.2X/f 5000 Ekip Dip LSIG 4p WMP | 1 | ST | 2359829,08 | 2359829,08 | SACE P | Заказ | 5 недель |  |  | 01.02.2018 |  | изменилась цена | 2247456,27 | Силовые автоматические выключатели | Автоматические выключатели воздушные | E6.2 |  | 8015644772031 | 161.000 | KG | 388.410 | CDM
1SDA073354R1 |  | Выключатель автоматический выкатной E6.2X/f 5000 Ekip Touch LI 4p WMP | 1 | ST | 2321608,58 | 2321608,58 | SACE P | Заказ | 5 недель |  |  | 01.02.2018 |  | изменилась цена | 2211055,79 | Силовые автоматические выключатели | Автоматические выключатели воздушные | E6.2 |  | 8015644772048 | 161.000 | KG | 388.410 | CDM
1SDA073355R1 |  | Выключатель автоматический выкатной E6.2X/f 5000 Ekip Touch LSI 4p WMP | 1 | ST | 2323519,62 | 2323519,62 | SACE P | Заказ | 5 недель |  |  | 01.02.2018 |  | изменилась цена | 2212875,83 | Силовые автоматические выключатели | Автоматические выключатели воздушные | E6.2 |  | 8015644772055 | 161.000 | KG | 388.410 | CDM
1SDA073356R1 |  | Выключатель автоматический выкатной E6.2X/f 5000 Ekip Touch LSIG 4p WMP | 1 | ST | 2342598,07 | 2342598,07 | SACE P | Заказ | 5 недель |  |  | 01.02.2018 |  | изменилась цена | 2231045,78 | Силовые автоматические выключатели | Автоматические выключатели воздушные | E6.2 |  | 8015644772062 | 161.000 | KG | 388.410 | CDM
1SDA073357R1 |  | Выключатель автоматический выкатной E6.2X/f 5000 Ekip G Touch LSIG 4p WMP | 1 | ST | 2414186,44 | 2414186,44 | SACE P | Заказ | 5 недель |  |  | 01.02.2018 |  | изменилась цена | 2299225,18 | Силовые автоматические выключатели | Автоматические выключатели воздушные | E6.2 |  | 8015644772079 | 161.000 | KG | 388.410 | CDM
1SDA073358R1 |  | Выключатель автоматический выкатной E6.2X/f 5000 Ekip Hi-Touch LSI 4p WMP | 1 | ST | 2575272,72 | 2575272,72 | SACE P | Заказ | 5 недель |  |  | 01.02.2018 |  | изменилась цена | 2452640,69 | Силовые автоматические выключатели | Автоматические выключатели воздушные | E6.2 |  | 8015644772086 | 161.000 | KG | 388.410 | CDM
1SDA073359R1 |  | Выключатель автоматический выкатной E6.2X/f 5000 Ekip Hi-Touch LSIG 4p WMP | 1 | ST | 2623274,78 | 2623274,78 | SACE P | Заказ | 5 недель |  |  | 01.02.2018 |  | изменилась цена | 2498356,93 | Силовые автоматические выключатели | Автоматические выключатели воздушные | E6.2 |  | 8015644772093 | 161.000 | KG | 388.410 | CDM
1SDA073360R1 |  | Выключатель автоматический выкатной E6.2X/f 5000 Ekip G Hi-Touch LSIG 4p WMP | 1 | ST | 2726959,52 | 2726959,52 | SACE P | Заказ | 5 недель |  |  | 01.02.2018 |  | изменилась цена | 2597104,30 | Силовые автоматические выключатели | Автоматические выключатели воздушные | E6.2 |  | 8015644772109 | 161.000 | KG | 388.410 | CDM
1SDA073361R1 |  | Выключатель автоматический выкатной E6.2H/f 6300 Ekip Dip LI 4p WMP | 1 | ST | 2472197,32 | 2472197,32 | SACE P | Заказ | 4 недели |  |  | 01.02.2018 |  | изменилась цена | 2400191,57 | Силовые автоматические выключатели | Автоматические выключатели воздушные | E6.2 |  | 8015644772116 | 160.000 | KG | 388.410 | CDM
1SDA073362R1 |  | Выключатель автоматический выкатной E6.2H/f 6300 Ekip Dip LSI 4p WMP | 1 | ST | 2492890,88 | 2492890,88 | SACE P | Заказ | 4 недели |  |  | 01.02.2018 |  | изменилась цена | 2420282,41 | Силовые автоматические выключатели | Автоматические выключатели воздушные | E6.2 |  | 8015644772123 | 160.000 | KG | 388.410 | CDM
1SDA073363R1 |  | Выключатель автоматический выкатной E6.2H/f 6300 Ekip Dip LSIG 4p WMP | 1 | ST | 2526132,47 | 2526132,47 | SACE P | Заказ | 4 недели |  |  | 01.02.2018 |  | изменилась цена | 2452555,80 | Силовые автоматические выключатели | Автоматические выключатели воздушные | E6.2 |  | 8015644772130 | 160.000 | KG | 388.410 | CDM
1SDA073364R1 |  | Выключатель автоматический выкатной E6.2H/f 6300 Ekip Touch LI 4p WMP | 1 | ST | 2436194,66 | 2436194,66 | SACE P | Заказ | 4 недели |  |  | 01.02.2018 |  | изменилась цена | 2365237,53 | Силовые автоматические выключатели | Автоматические выключатели воздушные | E6.2 |  | 8015644772147 | 160.000 | KG | 388.410 | CDM
1SDA073365R1 |  | Выключатель автоматический выкатной E6.2H/f 6300 Ekip Touch LSI 4p WMP | 1 | ST | 2433559,86 | 2433559,86 | SACE P | Заказ | 4 недели |  |  | 01.02.2018 |  | изменилась цена | 2362679,48 | Силовые автоматические выключатели | Автоматические выключатели воздушные | E6.2 |  | 8015644772154 | 160.000 | KG | 388.410 | CDM
1SDA073366R1 |  | Выключатель автоматический выкатной E6.2H/f 6300 Ekip Touch LSIG 4p WMP | 1 | ST | 2446275,33 | 2446275,33 | SACE P | Заказ | 4 недели |  |  | 01.02.2018 |  | изменилась цена | 2375024,59 | Силовые автоматические выключатели | Автоматические выключатели воздушные | E6.2 |  | 8015644772161 | 160.000 | KG | 388.410 | CDM
1SDA073367R1 |  | Выключатель автоматический выкатной E6.2H/f 6300 Ekip G Touch LSIG 4p WMP | 1 | ST | 2518967,27 | 2518967,27 | SACE P | Заказ | 4 недели |  |  | 01.02.2018 |  | изменилась цена | 2445599,29 | Силовые автоматические выключатели | Автоматические выключатели воздушные | E6.2 |  | 8015644772178 | 160.000 | KG | 388.410 | CDM
1SDA073368R1 |  | Выключатель автоматический выкатной E6.2H/f 6300 Ekip Hi-Touch LSI 4p WMP | 1 | ST | 2658649,64 | 2658649,64 | SACE P | Заказ | 4 недели |  |  | 01.02.2018 |  | изменилась цена | 2581213,24 | Силовые автоматические выключатели | Автоматические выключатели воздушные | E6.2 |  | 8015644772185 | 160.000 | KG | 388.410 | CDM
1SDA073369R1 |  | Выключатель автоматический выкатной E6.2H/f 6300 Ekip Hi-Touch LSIG 4p WMP | 1 | ST | 2701567,16 | 2701567,16 | SACE P | Заказ | 4 недели |  |  | 01.02.2018 |  | изменилась цена | 2622880,74 | Силовые автоматические выключатели | Автоматические выключатели воздушные | E6.2 |  | 8015644772192 | 160.000 | KG | 388.410 | CDM
1SDA073370R1 |  | Выключатель автоматический выкатной E6.2H/f 6300 Ekip G Hi-Touch LSIG 4p WMP | 1 | ST | 2802956,20 | 2802956,20 | SACE P | Заказ | 4 недели |  |  | 01.02.2018 |  | изменилась цена | 2721316,70 | Силовые автоматические выключатели | Автоматические выключатели воздушные | E6.2 |  | 8015644772208 | 160.000 | KG | 388.410 | CDM
1SDA073371R1 |  | Выключатель автоматический выкатной E6.2V/f 6300 Ekip Dip LI 4p WMP | 1 | ST | 2620408,23 | 2620408,23 | SACE P | Заказ | 4 недели |  |  | 01.02.2018 |  | изменилась цена | 2495626,89 | Силовые автоматические выключатели | Автоматические выключатели воздушные | E6.2 |  | 8015644772215 | 160.000 | KG | 388.410 | CDM
1SDA073372R1 |  | Выключатель автоматический выкатной E6.2V/f 6300 Ekip Dip LSI 4p WMP | 1 | ST | 2640052,56 | 2640052,56 | SACE P | Заказ | 4 недели |  |  | 01.02.2018 |  | изменилась цена | 2514335,77 | Силовые автоматические выключатели | Автоматические выключатели воздушные | E6.2 |  | 8015644772222 | 160.000 | KG | 388.410 | CDM
1SDA073373R1 |  | Выключатель автоматический выкатной E6.2V/f 6300 Ekip Dip LSIG 4p WMP | 1 | ST | 2671607,38 | 2671607,38 | SACE P | Заказ | 4 недели |  |  | 01.02.2018 |  | изменилась цена | 2544387,98 | Силовые автоматические выключатели | Автоматические выключатели воздушные | E6.2 |  | 8015644772239 | 160.000 | KG | 388.410 | CDM
1SDA073374R1 |  | Выключатель автоматический выкатной E6.2V/f 6300 Ekip Touch LI 4p WMP | 1 | ST | 2643506,74 | 2643506,74 | SACE P | Заказ | 4 недели |  |  | 01.02.2018 |  | изменилась цена | 2517625,47 | Силовые автоматические выключатели | Автоматические выключатели воздушные | E6.2 |  | 8015644772246 | 160.000 | KG | 388.410 | CDM
1SDA073375R1 |  | Выключатель автоматический выкатной E6.2V/f 6300 Ekip Touch LSI 4p WMP | 1 | ST | 2634670,88 | 2634670,88 | SACE P | Заказ | 4 недели |  |  | 01.02.2018 |  | изменилась цена | 2509210,36 | Силовые автоматические выключатели | Автоматические выключатели воздушные | E6.2 |  | 8015644772253 | 160.000 | KG | 388.410 | CDM
1SDA073376R1 |  | Выключатель автоматический выкатной E6.2V/f 6300 Ekip Touch LSIG 4p WMP | 1 | ST | 2640669,47 | 2640669,47 | SACE P | Заказ | 4 недели |  |  | 01.02.2018 |  | изменилась цена | 2514923,30 | Силовые автоматические выключатели | Автоматические выключатели воздушные | E6.2 |  | 8015644772260 | 160.000 | KG | 388.410 | CDM
1SDA073377R1 |  | Выключатель автоматический выкатной E6.2V/f 6300 Ekip G Touch LSIG 4p WMP | 1 | ST | 2652305,47 | 2652305,47 | SACE P | Заказ | 4 недели |  |  | 01.02.2018 |  | изменилась цена | 2526005,21 | Силовые автоматические выключатели | Автоматические выключатели воздушные | E6.2 |  | 8015644772277 | 160.000 | KG | 388.410 | CDM
1SDA073378R1 |  | Выключатель автоматический выкатной E6.2V/f 6300 Ekip Hi-Touch LSI 4p WMP | 1 | ST | 2815244,73 | 2815244,73 | SACE P | Заказ | 4 недели |  |  | 01.02.2018 |  | изменилась цена | 2681185,46 | Силовые автоматические выключатели | Автоматические выключатели воздушные | E6.2 |  | 8015644772284 | 160.000 | KG | 388.410 | CDM
1SDA073379R1 |  | Выключатель автоматический выкатной E6.2V/f 6300 Ekip Hi-Touch LSIG 4p WMP | 1 | ST | 2856372,74 | 2856372,74 | SACE P | Заказ | 4 недели |  |  | 01.02.2018 |  | изменилась цена | 2720354,99 | Силовые автоматические выключатели | Автоматические выключатели воздушные | E6.2 |  | 8015644772291 | 160.000 | KG | 388.410 | CDM
1SDA073380R1 |  | Выключатель автоматический выкатной E6.2V/f 6300 Ekip G Hi-Touch LSIG 4p WMP | 1 | ST | 2928628,14 | 2928628,14 | SACE P | Заказ | 4 недели |  |  | 01.02.2018 |  | изменилась цена | 2789169,66 | Силовые автоматические выключатели | Автоматические выключатели воздушные | E6.2 |  | 8015644772307 | 160.000 | KG | 388.410 | CDM
1SDA073381R1 |  | Выключатель автоматический выкатной E6.2X/f 6300 Ekip Dip LI 4p WMP | 1 | ST | 3013468,49 | 3013468,49 | SACE P | Заказ | 5 недель |  |  | 01.02.2018 |  | изменилась цена | 2869969,99 | Силовые автоматические выключатели | Автоматические выключатели воздушные | E6.2 |  | 8015644772314 | 161.000 | KG | 388.410 | CDM
1SDA073382R1 |  | Выключатель автоматический выкатной E6.2X/f 6300 Ekip Dip LSI 4p WMP | 1 | ST | 3036059,89 | 3036059,89 | SACE P | Заказ | 5 недель |  |  | 01.02.2018 |  | изменилась цена | 2891485,61 | Силовые автоматические выключатели | Автоматические выключатели воздушные | E6.2 |  | 8015644772321 | 161.000 | KG | 388.410 | CDM
1SDA073383R1 |  | Выключатель автоматический выкатной E6.2X/f 6300 Ekip Dip LSIG 4p WMP | 1 | ST | 3072349,26 | 3072349,26 | SACE P | Заказ | 5 недель |  |  | 01.02.2018 |  | изменилась цена | 2926046,91 | Силовые автоматические выключатели | Автоматические выключатели воздушные | E6.2 |  | 8015644772338 | 161.000 | KG | 388.410 | CDM
1SDA073384R1 |  | Выключатель автоматический выкатной E6.2X/f 6300 Ekip Touch LI 4p WMP | 1 | ST | 3040032,75 | 3040032,75 | SACE P | Заказ | 5 недель |  |  | 01.02.2018 |  | изменилась цена | 2895269,29 | Силовые автоматические выключатели | Автоматические выключатели воздушные | E6.2 |  | 8015644772345 | 161.000 | KG | 388.410 | CDM
1SDA073385R1 |  | Выключатель автоматический выкатной E6.2X/f 6300 Ekip Touch LSI 4p WMP | 1 | ST | 3029872,05 | 3029872,05 | SACE P | Заказ | 5 недель |  |  | 01.02.2018 |  | изменилась цена | 2885592,43 | Силовые автоматические выключатели | Автоматические выключатели воздушные | E6.2 |  | 8015644772352 | 161.000 | KG | 388.410 | CDM
1SDA073386R1 |  | Выключатель автоматический выкатной E6.2X/f 6300 Ekip Touch LSIG 4p WMP | 1 | ST | 3036770,65 | 3036770,65 | SACE P | Заказ | 5 недель |  |  | 01.02.2018 |  | изменилась цена | 2892162,52 | Силовые автоматические выключатели | Автоматические выключатели воздушные | E6.2 |  | 8015644772369 | 161.000 | KG | 388.410 | CDM
1SDA073387R1 |  | Выключатель автоматический выкатной E6.2X/f 6300 Ekip G Touch LSIG 4p WMP | 1 | ST | 3050152,27 | 3050152,27 | SACE P | Заказ | 5 недель |  |  | 01.02.2018 |  | изменилась цена | 2904906,92 | Силовые автоматические выключатели | Автоматические выключатели воздушные | E6.2 |  | 8015644772376 | 161.000 | KG | 388.410 | CDM
1SDA073388R1 |  | Выключатель автоматический выкатной E6.2X/f 6300 Ekip Hi-Touch LSI 4p WMP | 1 | ST | 3237531,99 | 3237531,99 | SACE P | Заказ | 5 недель |  |  | 01.02.2018 |  | изменилась цена | 3083363,80 | Силовые автоматические выключатели | Автоматические выключатели воздушные | E6.2 |  | 8015644772383 | 161.000 | KG | 388.410 | CDM
1SDA073389R1 |  | Выключатель автоматический выкатной E6.2X/f 6300 Ekip Hi-Touch LSIG 4p WMP | 1 | ST | 3284827,90 | 3284827,90 | SACE P | Заказ | 5 недель |  |  | 01.02.2018 |  | изменилась цена | 3128407,52 | Силовые автоматические выключатели | Автоматические выключатели воздушные | E6.2 |  | 8015644772390 | 161.000 | KG | 388.410 | CDM
1SDA073390R1 |  | Выключатель автоматический выкатной E6.2X/f 6300 Ekip G Hi-Touch LSIG 4p WMP | 1 | ST | 3367922,91 | 3367922,91 | SACE P | Заказ | 5 недель |  |  | 01.02.2018 |  | изменилась цена | 3207545,63 | Силовые автоматические выключатели | Автоматические выключатели воздушные | E6.2 |  | 8015644772406 | 161.000 | KG | 388.410 | CDM
1SDA073391R1 |  | Выключатель-разъединитель стационарный E1.2N/MS 250 3p F F | 1 | ST | 135954,52 | 135954,52 | SACE P | Заказ | 4 недели |  |  | 01.02.2018 |  | изменилась цена | 131994,68 | Силовые автоматические выключатели | Автоматические выключатели воздушные | E1.2 |  | 8015644772413 | 14.000 | KG | 35.280 | CDM
1SDA073392R1 |  | Выключатель-разъединитель стационарный E1.2B/MS 630 3p F F | 1 | ST | 105353,77 | 105353,77 | SACE P | Заказ | 4 недели |  |  | 01.02.2018 |  | изменилась цена | 102285,21 | Силовые автоматические выключатели | Автоматические выключатели воздушные | E1.2 |  | 8015644772420 | 14.000 | KG | 35.280 | CDM
1SDA073393R1 |  | Выключатель-разъединитель стационарный E1.2N/MS 630 3p F F | 1 | ST | 147013,63 | 147013,63 | SACE P | Заказ | 4 недели |  |  | 01.02.2018 |  | изменилась цена | 142731,68 | Силовые автоматические выключатели | Автоматические выключатели воздушные | E1.2 |  | 8015644772437 | 14.000 | KG | 35.280 | CDM
1SDA073394R1 |  | Выключатель-разъединитель стационарный E1.2B/MS 800 3p F F | 1 | ST | 105520,69 | 105520,69 | SACE P | Заказ | 4 недели |  |  | 01.02.2018 |  | изменилась цена | 102447,27 | Силовые автоматические выключатели | Автоматические выключатели воздушные | E1.2 |  | 8015644772444 | 14.000 | KG | 35.280 | CDM
1SDA073395R1 |  | Выключатель-разъединитель стационарный E1.2N/MS 800 3p F F | 1 | ST | 150076,29 | 150076,29 | SACE P | Заказ | 4 недели |  |  | 01.02.2018 |  | изменилась цена | 145705,14 | Силовые автоматические выключатели | Автоматические выключатели воздушные | E1.2 |  | 8015644772451 | 14.000 | KG | 35.280 | CDM
1SDA073396R1 |  | Выключатель-разъединитель стационарный E1.2B/MS 1000 3p F F | 1 | ST | 108698,48 | 108698,48 | SACE P | Заказ | 4 недели |  |  | 01.02.2018 |  | изменилась цена | 104517,77 | Силовые автоматические выключатели | Автоматические выключатели воздушные | E1.2 |  | 8015644772468 | 14.000 | KG | 35.280 | CDM
1SDA073397R1 |  | Выключатель-разъединитель стационарный E1.2N/MS 1000 3p F F | 1 | ST | 153139,66 | 153139,66 | SACE P | Заказ | 4 недели |  |  | 01.02.2018 |  | изменилась цена | 148679,28 | Силовые автоматические выключатели | Автоматические выключатели воздушные | E1.2 |  | 8015644772475 | 14.000 | KG | 35.280 | CDM
1SDA073398R1 |  | Выключатель-разъединитель стационарный E1.2B/MS 1250 3p F F | 1 | ST | 118953,08 | 118953,08 | SACE P | Заказ | 4 недели |  |  | 01.02.2018 |  | изменилась цена | 115488,43 | Силовые автоматические выключатели | Автоматические выключатели воздушные | E1.2 |  | 8015644772482 | 14.000 | KG | 35.280 | CDM
1SDA073399R1 |  | Выключатель-разъединитель стационарный E1.2N/MS 1250 3p F F | 1 | ST | 159316,18 | 159316,18 | SACE P | Заказ | 4 недели |  |  | 01.02.2018 |  | изменилась цена | 154675,90 | Силовые автоматические выключатели | Автоматические выключатели воздушные | E1.2 |  | 8015644772499 | 14.000 | KG | 35.280 | CDM
1SDA073400R1 |  | Выключатель-разъединитель стационарный E1.2B/MS 1600 3p F F | 1 | ST | 134812,76 | 134812,76 | SACE P | Заказ | 4 недели |  |  | 01.02.2018 |  | изменилась цена | 130886,17 | Силовые автоматические выключатели | Автоматические выключатели воздушные | E1.2 |  | 8015644772505 | 14.000 | KG | 35.280 | CDM
1SDA073401R1 |  | Выключатель-разъединитель стационарный E1.2N/MS 1600 3p F F | 1 | ST | 210728,60 | 210728,60 | SACE P | Заказ | 4 недели |  |  | 01.02.2018 |  | изменилась цена | 204590,87 | Силовые автоматические выключатели | Автоматические выключатели воздушные | E1.2 |  | 8015644772512 | 14.000 | KG | 35.280 | CDM
1SDA073402R1 |  | Выключатель-разъединитель стационарный E2.2N/MS 800 3p FHR | 1 | ST | 168009,06 | 168009,06 | SACE P | Заказ | 4 недели |  |  | 01.02.2018 |  | изменилась цена | 163115,59 | Силовые автоматические выключатели | Автоматические выключатели воздушные | E2.2 |  | 8015644772529 | 53.000 | KG | 159.140 | CDM
1SDA073403R1 |  | Выключатель-разъединитель стационарный E2.2H/MS 800 3p FHR | 1 | ST | 167406,41 | 167406,41 | SACE P | Заказ | 4 недели |  |  | 01.02.2018 |  | изменилась цена | 159434,68 | Силовые автоматические выключатели | Автоматические выключатели воздушные | E2.2 |  | 8015644772536 | 53.000 | KG | 159.140 | CDM
1SDA073404R1 |  | Выключатель-разъединитель стационарный E2.2N/MS 1000 3p FHR | 1 | ST | 175248,79 | 175248,79 | SACE P | Заказ | 4 недели |  |  | 01.02.2018 |  | изменилась цена | 170144,46 | Силовые автоматические выключатели | Автоматические выключатели воздушные | E2.2 |  | 8015644772543 | 53.000 | KG | 159.140 | CDM
1SDA073405R1 |  | Выключатель-разъединитель стационарный E2.2H/MS 1000 3p FHR | 1 | ST | 203723,14 | 203723,14 | SACE P | Заказ | 4 недели |  |  | 01.02.2018 |  | изменилась цена | 194022,04 | Силовые автоматические выключатели | Автоматические выключатели воздушные | E2.2 |  | 8015644772550 | 53.000 | KG | 159.140 | CDM
1SDA073406R1 |  | Выключатель-разъединитель стационарный E2.2N/MS 1250 3p FHR | 1 | ST | 187438,44 | 187438,44 | SACE P | Заказ | 4 недели |  |  | 01.02.2018 |  | изменилась цена | 181979,07 | Силовые автоматические выключатели | Автоматические выключатели воздушные | E2.2 |  | 8015644772567 | 53.000 | KG | 159.140 | CDM
1SDA073407R1 |  | Выключатель-разъединитель стационарный E2.2H/MS 1250 3p FHR | 1 | ST | 210176,18 | 210176,18 | SACE P | Заказ | 4 недели |  |  | 01.02.2018 |  | изменилась цена | 200167,79 | Силовые автоматические выключатели | Автоматические выключатели воздушные | E2.2 |  | 8015644772574 | 53.000 | KG | 159.140 | CDM
1SDA073408R1 |  | Выключатель-разъединитель стационарный E2.2B/MS 1600 3p FHR | 1 | ST | 205588,41 | 205588,41 | SACE P | Заказ | 4 недели |  |  | 01.02.2018 |  | изменилась цена | 197681,16 | Силовые автоматические выключатели | Автоматические выключатели воздушные | E2.2 |  | 8015644772581 | 53.000 | KG | 159.140 | CDM
1SDA073409R1 |  | Выключатель-разъединитель стационарный E2.2N/MS 1600 3p FHR | 1 | ST | 245407,34 | 245407,34 | SACE P | Заказ | 4 недели |  |  | 01.02.2018 |  | изменилась цена | 238259,55 | Силовые автоматические выключатели | Автоматические выключатели воздушные | E2.2 |  | 8015644772598 | 53.000 | KG | 159.140 | CDM
1SDA073410R1 |  | Выключатель-разъединитель стационарный E2.2H/MS 1600 3p FHR | 1 | ST | 274391,96 | 274391,96 | SACE P | Заказ | 4 недели |  |  | 01.02.2018 |  | изменилась цена | 261325,68 | Силовые автоматические выключатели | Автоматические выключатели воздушные | E2.2 |  | 8015644772604 | 53.000 | KG | 159.140 | CDM
1SDA073411R1 |  | Выключатель-разъединитель стационарный E2.2B/MS 2000 3p FHR | 1 | ST | 211202,89 | 211202,89 | SACE P | Заказ | 4 недели |  |  | 01.02.2018 |  | изменилась цена | 203079,70 | Силовые автоматические выключатели | Автоматические выключатели воздушные | E2.2 |  | 8015644772611 | 53.000 | KG | 159.140 | CDM
1SDA073412R1 |  | Выключатель-разъединитель стационарный E2.2N/MS 2000 3p FHR | 1 | ST | 275106,72 | 275106,72 | SACE P | Заказ | 4 недели |  |  | 01.02.2018 |  | изменилась цена | 267093,90 | Силовые автоматические выключатели | Автоматические выключатели воздушные | E2.2 |  | 8015644772628 | 53.000 | KG | 159.140 | CDM
1SDA073413R1 |  | Выключатель-разъединитель стационарный E2.2H/MS 2000 3p FHR | 1 | ST | 310805,09 | 310805,09 | SACE P | Заказ | 4 недели |  |  | 01.02.2018 |  | изменилась цена | 296004,85 | Силовые автоматические выключатели | Автоматические выключатели воздушные | E2.2 |  | 8015644772635 | 53.000 | KG | 159.140 | CDM
1SDA073414R1 |  | Выключатель-разъединитель стационарный E2.2N/MS 2500 3p FHR | 1 | ST | 376615,31 | 376615,31 | SACE P | Заказ | 4 недели |  |  | 01.02.2018 |  | изменилась цена | 365645,93 | Силовые автоматические выключатели | Автоматические выключатели воздушные | E2.2 |  | 8015644772642 | 53.000 | KG | 190.040 | CDM
1SDA073415R1 |  | Выключатель-разъединитель стационарный E2.2H/MS 2500 3p FHR | 1 | ST | 413874,91 | 413874,91 | SACE P | Заказ | 4 недели |  |  | 01.02.2018 |  | изменилась цена | 394166,58 | Силовые автоматические выключатели | Автоматические выключатели воздушные | E2.2 |  | 8015644772659 | 53.000 | KG | 190.040 | CDM
1SDA073416R1 |  | Выключатель-разъединитель стационарный E4.2V/MS 2000 3p FHR | 1 | ST | 306011,72 | 306011,72 | SACE P | Заказ | 4 недели |  |  | 01.02.2018 |  | изменилась цена | 291439,73 | Силовые автоматические выключатели | Автоматические выключатели воздушные | E4.2 |  | 8015644772666 | 73.000 | KG | 242.570 | CDM
1SDA073417R1 |  | Выключатель-разъединитель стационарный E4.2V/MS 2500 3p FHR | 1 | ST | 408485,09 | 408485,09 | SACE P | Заказ | 4 недели |  |  | 01.02.2018 |  | изменилась цена | 389033,42 | Силовые автоматические выключатели | Автоматические выключатели воздушные | E4.2 |  | 8015644772673 | 73.000 | KG | 242.570 | CDM
1SDA073418R1 |  | Выключатель-разъединитель стационарный E4.2N/MS 3200 3p FHR | 1 | ST | 465067,73 | 465067,73 | SACE P | Заказ | 4 недели |  |  | 01.02.2018 |  | изменилась цена | 451522,07 | Силовые автоматические выключатели | Автоматические выключатели воздушные | E4.2 |  | 8015644772680 | 73.000 | KG | 190.040 | CDM
1SDA073419R1 |  | Выключатель-разъединитель стационарный E4.2H/MS 3200 3p FHR | 1 | ST | 507799,13 | 507799,13 | SACE P | Заказ | 4 недели |  |  | 01.02.2018 |  | изменилась цена | 483618,22 | Силовые автоматические выключатели | Автоматические выключатели воздушные | E4.2 |  | 8015644772697 | 73.000 | KG | 242.570 | CDM
1SDA073420R1 |  | Выключатель-разъединитель стационарный E4.2V/MS 3200 3p FHR | 1 | ST | 520378,79 | 520378,79 | SACE P | Заказ | 4 недели |  |  | 01.02.2018 |  | изменилась цена | 464623,92 | Силовые автоматические выключатели | Автоматические выключатели воздушные | E4.2 |  | 8015644772703 | 73.000 | KG | 242.570 | CDM
1SDA073421R1 |  | Выключатель-разъединитель стационарный E4.2N/MS 4000 3p FHR | 1 | ST | 728783,51 | 728783,51 | SACE P | Заказ | 4 недели |  |  | 01.02.2018 |  | изменилась цена | 707556,81 | Силовые автоматические выключатели | Автоматические выключатели воздушные | E4.2 |  | 8015644772710 | 73.000 | KG | 242.570 | CDM
1SDA073422R1 |  | Выключатель-разъединитель стационарный E4.2H/MS 4000 3p FHR | 1 | ST | 773261,65 | 773261,65 | SACE P | Заказ | 4 недели |  |  | 01.02.2018 |  | изменилась цена | 736439,67 | Силовые автоматические выключатели | Автоматические выключатели воздушные | E4.2 |  | 8015644772727 | 73.000 | KG | 242.570 | CDM
1SDA073423R1 |  | Выключатель-разъединитель стационарный E4.2V/MS 4000 3p FHR | 1 | ST | 791786,13 | 791786,13 | SACE P | Заказ | 4 недели |  |  | 01.02.2018 |  | изменилась цена | 754082,03 | Силовые автоматические выключатели | Автоматические выключатели воздушные | E4.2 |  | 8015644772734 | 73.000 | KG | 242.570 | CDM
1SDA073424R1 |  | Выключатель-разъединитель стационарный E6.2H/MS 4000 3p FHR | 1 | ST | 1001632,69 | 1001632,69 | SACE P | Заказ | 4 недели |  |  | 01.02.2018 |  | изменилась цена | 972458,92 | Силовые автоматические выключатели | Автоматические выключатели воздушные | E6.2 |  | 8015644772741 | 129.000 | KG | 309.000 | CDM
1SDA073425R1 |  | Выключатель-разъединитель стационарный E6.2X/MS 4000 3p FHR | 1 | ST | 1174245,08 | 1174245,08 | SACE P | Заказ | 5 недель |  |  | 01.02.2018 |  | изменилась цена | 1118328,65 | Силовые автоматические выключатели | Автоматические выключатели воздушные | E6.2 |  | 8015644772758 | 133.000 | KG | 309.000 | CDM
1SDA073426R1 |  | Выключатель-разъединитель стационарный E6.2H/MS 5000 3p FHR | 1 | ST | 1317505,67 | 1317505,67 | SACE P | Заказ | 4 недели |  |  | 01.02.2018 |  | изменилась цена | 1279131,72 | Силовые автоматические выключатели | Автоматические выключатели воздушные | E6.2 |  | 8015644772765 | 129.000 | KG | 309.000 | CDM
1SDA073427R1 |  | Выключатель-разъединитель стационарный E6.2X/MS 5000 3p FHR | 1 | ST | 1544551,24 | 1544551,24 | SACE P | Заказ | 5 недель |  |  | 01.02.2018 |  | изменилась цена | 1471001,18 | Силовые автоматические выключатели | Автоматические выключатели воздушные | E6.2 |  | 8015644772772 | 133.000 | KG | 309.000 | CDM
1SDA073428R1 |  | Выключатель-разъединитель стационарный E6.2H/MS 6300 3p FHR | 1 | ST | 1748250,83 | 1748250,83 | SACE P | Заказ | 4 недели |  |  | 01.02.2018 |  | изменилась цена | 1697330,90 | Силовые автоматические выключатели | Автоматические выключатели воздушные | E6.2 |  | 8015644772789 | 129.000 | KG | 309.000 | CDM
1SDA073429R1 |  | Выключатель-разъединитель стационарный E6.2X/MS 6300 3p FHR | 1 | ST | 2049527,89 | 2049527,89 | SACE P | Заказ | 5 недель |  |  | 01.02.2018 |  | изменилась цена | 1951931,32 | Силовые автоматические выключатели | Автоматические выключатели воздушные | E6.2 |  | 8015644772796 | 133.000 | KG | 309.000 | CDM
1SDA073430R1 |  | Выключатель-разъединитель стационарный E1.2N/MS 250 4p F F | 1 | ST | 148476,57 | 148476,57 | SACE P | Заказ | 4 недели |  |  | 01.02.2018 |  | изменилась цена | 144152,01 | Силовые автоматические выключатели | Автоматические выключатели воздушные | E1.2 |  | 8015644772802 | 18.000 | KG | 35.280 | CDM
1SDA073431R1 |  | Выключатель-разъединитель стационарный E1.2B/MS 630 4p F F | 1 | ST | 135915,91 | 135915,91 | SACE P | Заказ | 4 недели |  |  | 01.02.2018 |  | изменилась цена | 131957,19 | Силовые автоматические выключатели | Автоматические выключатели воздушные | E1.2 |  | 8015644772819 | 18.000 | KG | 35.280 | CDM
1SDA073432R1 |  | Выключатель-разъединитель стационарный E1.2N/MS 630 4p F F | 1 | ST | 184128,90 | 184128,90 | SACE P | Заказ | 4 недели |  |  | 01.02.2018 |  | изменилась цена | 178765,92 | Силовые автоматические выключатели | Автоматические выключатели воздушные | E1.2 |  | 8015644772826 | 18.000 | KG | 35.280 | CDM
1SDA073433R1 |  | Выключатель-разъединитель стационарный E1.2B/MS 800 4p F F | 1 | ST | 137401,33 | 137401,33 | SACE P | Заказ | 4 недели |  |  | 01.02.2018 |  | изменилась цена | 133399,35 | Силовые автоматические выключатели | Автоматические выключатели воздушные | E1.2 |  | 8015644772833 | 18.000 | KG | 35.280 | CDM
1SDA073434R1 |  | Выключатель-разъединитель стационарный E1.2N/MS 800 4p F F | 1 | ST | 187964,44 | 187964,44 | SACE P | Заказ | 4 недели |  |  | 01.02.2018 |  | изменилась цена | 182489,75 | Силовые автоматические выключатели | Автоматические выключатели воздушные | E1.2 |  | 8015644772840 | 18.000 | KG | 35.280 | CDM
1SDA073435R1 |  | Выключатель-разъединитель стационарный E1.2B/MS 1000 4p F F | 1 | ST | 137456,02 | 137456,02 | SACE P | Заказ | 4 недели |  |  | 01.02.2018 |  | изменилась цена | 133452,45 | Силовые автоматические выключатели | Автоматические выключатели воздушные | E1.2 |  | 8015644772857 | 18.000 | KG | 35.280 | CDM
1SDA073436R1 |  | Выключатель-разъединитель стационарный E1.2N/MS 1000 4p F F | 1 | ST | 191801,36 | 191801,36 | SACE P | Заказ | 4 недели |  |  | 01.02.2018 |  | изменилась цена | 186214,91 | Силовые автоматические выключатели | Автоматические выключатели воздушные | E1.2 |  | 8015644772864 | 18.000 | KG | 35.280 | CDM
1SDA073437R1 |  | Выключатель-разъединитель стационарный E1.2B/MS 1250 4p F F | 1 | ST | 154637,69 | 154637,69 | SACE P | Заказ | 4 недели |  |  | 01.02.2018 |  | изменилась цена | 150133,68 | Силовые автоматические выключатели | Автоматические выключатели воздушные | E1.2 |  | 8015644772871 | 18.000 | KG | 35.280 | CDM
1SDA073438R1 |  | Выключатель-разъединитель стационарный E1.2N/MS 1250 4p F F | 1 | ST | 206209,99 | 206209,99 | SACE P | Заказ | 4 недели |  |  | 01.02.2018 |  | изменилась цена | 200203,87 | Силовые автоматические выключатели | Автоматические выключатели воздушные | E1.2 |  | 8015644772888 | 18.000 | KG | 35.280 | CDM
1SDA073439R1 |  | Выключатель-разъединитель стационарный E1.2B/MS 1600 4p F F | 1 | ST | 175254,41 | 175254,41 | SACE P | Заказ | 4 недели |  |  | 01.02.2018 |  | изменилась цена | 170149,91 | Силовые автоматические выключатели | Автоматические выключатели воздушные | E1.2 |  | 8015644772895 | 18.000 | KG | 35.280 | CDM
1SDA073440R1 |  | Выключатель-разъединитель стационарный E1.2N/MS 1600 4p F F | 1 | ST | 279465,72 | 279465,72 | SACE P | Заказ | 4 недели |  |  | 01.02.2018 |  | изменилась цена | 271325,94 | Силовые автоматические выключатели | Автоматические выключатели воздушные | E1.2 |  | 8015644772901 | 18.000 | KG | 35.280 | CDM
1SDA073441R1 |  | Выключатель-разъединитель стационарный E2.2N/MS 800 4p FHR | 1 | ST | 223804,02 | 223804,02 | SACE P | Заказ | 4 недели |  |  | 01.02.2018 |  | изменилась цена | 217285,46 | Силовые автоматические выключатели | Автоматические выключатели воздушные | E2.2 |  | 8015644772918 | 70.000 | KG | 159.140 | CDM
1SDA073442R1 |  | Выключатель-разъединитель стационарный E2.2H/MS 800 4p FHR | 1 | ST | 229455,21 | 229455,21 | SACE P | Заказ | 4 недели |  |  | 01.02.2018 |  | изменилась цена | 218528,77 | Силовые автоматические выключатели | Автоматические выключатели воздушные | E2.2 |  | 8015644772925 | 70.000 | KG | 159.140 | CDM
1SDA073443R1 |  | Выключатель-разъединитель стационарный E2.2N/MS 1000 4p FHR | 1 | ST | 228371,03 | 228371,03 | SACE P | Заказ | 4 недели |  |  | 01.02.2018 |  | изменилась цена | 221719,45 | Силовые автоматические выключатели | Автоматические выключатели воздушные | E2.2 |  | 8015644772932 | 70.000 | KG | 159.140 | CDM
1SDA073444R1 |  | Выключатель-разъединитель стационарный E2.2H/MS 1000 4p FHR | 1 | ST | 264534,39 | 264534,39 | SACE P | Заказ | 4 недели |  |  | 01.02.2018 |  | изменилась цена | 251937,51 | Силовые автоматические выключатели | Автоматические выключатели воздушные | E2.2 |  | 8015644772949 | 70.000 | KG | 159.140 | CDM
1SDA073445R1 |  | Выключатель-разъединитель стационарный E2.2N/MS 1250 4p FHR | 1 | ST | 243783,95 | 243783,95 | SACE P | Заказ | 4 недели |  |  | 01.02.2018 |  | изменилась цена | 236683,45 | Силовые автоматические выключатели | Автоматические выключатели воздушные | E2.2 |  | 8015644772956 | 70.000 | KG | 159.140 | CDM
1SDA073446R1 |  | Выключатель-разъединитель стационарный E2.2H/MS 1250 4p FHR | 1 | ST | 272043,38 | 272043,38 | SACE P | Заказ | 4 недели |  |  | 01.02.2018 |  | изменилась цена | 259088,93 | Силовые автоматические выключатели | Автоматические выключатели воздушные | E2.2 |  | 8015644772963 | 70.000 | KG | 159.140 | CDM
1SDA073447R1 |  | Выключатель-разъединитель стационарный E2.2B/MS 1600 4p FHR | 1 | ST | 274314,51 | 274314,51 | SACE P | Заказ | 4 недели |  |  | 01.02.2018 |  | изменилась цена | 263763,95 | Силовые автоматические выключатели | Автоматические выключатели воздушные | E2.2 |  | 8015644772970 | 70.000 | KG | 159.140 | CDM
1SDA073448R1 |  | Выключатель-разъединитель стационарный E2.2N/MS 1600 4p FHR | 1 | ST | 318259,27 | 318259,27 | SACE P | Заказ | 4 недели |  |  | 01.02.2018 |  | изменилась цена | 308989,58 | Силовые автоматические выключатели | Автоматические выключатели воздушные | E2.2 |  | 8015644772987 | 70.000 | KG | 159.140 | CDM
1SDA073449R1 |  | Выключатель-разъединитель стационарный E2.2H/MS 1600 4p FHR | 1 | ST | 363895,65 | 363895,65 | SACE P | Заказ | 4 недели |  |  | 01.02.2018 |  | изменилась цена | 346567,29 | Силовые автоматические выключатели | Автоматические выключатели воздушные | E2.2 |  | 8015644772994 | 70.000 | KG | 159.140 | CDM
1SDA073450R1 |  | Выключатель-разъединитель стационарный E2.2B/MS 2000 4p FHR | 1 | ST | 281801,42 | 281801,42 | SACE P | Заказ | 4 недели |  |  | 01.02.2018 |  | изменилась цена | 270962,90 | Силовые автоматические выключатели | Автоматические выключатели воздушные | E2.2 |  | 8015644773007 | 70.000 | KG | 159.140 | CDM
1SDA073451R1 |  | Выключатель-разъединитель стационарный E2.2N/MS 2000 4p FHR | 1 | ST | 370008,36 | 370008,36 | SACE P | Заказ | 4 недели |  |  | 01.02.2018 |  | изменилась цена | 359231,42 | Силовые автоматические выключатели | Автоматические выключатели воздушные | E2.2 |  | 8015644773014 | 70.000 | KG | 159.140 | CDM
1SDA073452R1 |  | Выключатель-разъединитель стационарный E2.2H/MS 2000 4p FHR | 1 | ST | 418104,66 | 418104,66 | SACE P | Заказ | 4 недели |  |  | 01.02.2018 |  | изменилась цена | 398194,91 | Силовые автоматические выключатели | Автоматические выключатели воздушные | E2.2 |  | 8015644773021 | 70.000 | KG | 159.140 | CDM
1SDA073453R1 |  | Выключатель-разъединитель стационарный E2.2N/MS 2500 4p FHR | 1 | ST | 504351,75 | 504351,75 | SACE P | Заказ | 4 недели |  |  | 01.02.2018 |  | изменилась цена | 489661,89 | Силовые автоматические выключатели | Автоматические выключатели воздушные | E2.2 |  | 8015644773038 | 70.000 | KG | 190.040 | CDM
1SDA073454R1 |  | Выключатель-разъединитель стационарный E2.2H/MS 2500 4p FHR | 1 | ST | 548593,98 | 548593,98 | SACE P | Заказ | 4 недели |  |  | 01.02.2018 |  | изменилась цена | 522470,46 | Силовые автоматические выключатели | Автоматические выключатели воздушные | E2.2 |  | 8015644773045 | 70.000 | KG | 190.040 | CDM
1SDA073455R1 |  | Выключатель-разъединитель стационарный E4.2V/MS 2000 4p FHR | 1 | ST | 447878,33 | 447878,33 | SACE P | Заказ | 4 недели |  |  | 01.02.2018 |  | изменилась цена | 426550,79 | Силовые автоматические выключатели | Автоматические выключатели воздушные | E4.2 |  | 8015644773052 | 93.000 | KG | 242.570 | CDM
1SDA073456R1 |  | Выключатель-разъединитель стационарный E4.2V/MS 2500 4p FHR | 1 | ST | 599045,94 | 599045,94 | SACE P | Заказ | 4 недели |  |  | 01.02.2018 |  | изменилась цена | 570519,94 | Силовые автоматические выключатели | Автоматические выключатели воздушные | E4.2 |  | 8015644773069 | 93.000 | KG | 242.570 | CDM
1SDA073457R1 |  | Выключатель-разъединитель стационарный E4.2N/MS 3200 4p FHR | 1 | ST | 615082,15 | 615082,15 | SACE P | Заказ | 4 недели |  |  | 01.02.2018 |  | изменилась цена | 597167,14 | Силовые автоматические выключатели | Автоматические выключатели воздушные | E4.2 |  | 8015644773076 | 93.000 | KG | 190.040 | CDM
1SDA073458R1 |  | Выключатель-разъединитель стационарный E4.2H/MS 3200 4p FHR | 1 | ST | 652609,21 | 652609,21 | SACE P | Заказ | 4 недели |  |  | 01.02.2018 |  | изменилась цена | 621532,58 | Силовые автоматические выключатели | Автоматические выключатели воздушные | E4.2 |  | 8015644773083 | 93.000 | KG | 242.570 | CDM
1SDA073459R1 |  | Выключатель-разъединитель стационарный E4.2V/MS 3200 4p FHR | 1 | ST | 688397,70 | 688397,70 | SACE P | Заказ | 4 недели |  |  | 01.02.2018 |  | изменилась цена | 655616,86 | Силовые автоматические выключатели | Автоматические выключатели воздушные | E4.2 |  | 8015644773090 | 93.000 | KG | 242.570 | CDM
1SDA073460R1 |  | Выключатель-разъединитель стационарный E4.2N/MS 4000 4p FHR | 1 | ST | 858649,89 | 858649,89 | SACE P | Заказ | 4 недели |  |  | 01.02.2018 |  | изменилась цена | 833640,67 | Силовые автоматические выключатели | Автоматические выключатели воздушные | E4.2 |  | 8015644773106 | 93.000 | KG | 242.570 | CDM
1SDA073461R1 |  | Выключатель-разъединитель стационарный E4.2H/MS 4000 4p FHR | 1 | ST | 911050,69 | 911050,69 | SACE P | Заказ | 4 недели |  |  | 01.02.2018 |  | изменилась цена | 867667,32 | Силовые автоматические выключатели | Автоматические выключатели воздушные | E4.2 |  | 8015644773113 | 93.000 | KG | 242.570 | CDM
1SDA073462R1 |  | Выключатель-разъединитель стационарный E4.2V/MS 4000 4p FHR | 1 | ST | 942207,62 | 942207,62 | SACE P | Заказ | 4 недели |  |  | 01.02.2018 |  | изменилась цена | 897340,59 | Силовые автоматические выключатели | Автоматические выключатели воздушные | E4.2 |  | 8015644773120 | 93.000 | KG | 242.570 | CDM
1SDA073463R1 |  | Выключатель-разъединитель стационарный E6.2H/MS 4000 4p FHR | 1 | ST | 1202258,36 | 1202258,36 | SACE P | Заказ | 4 недели |  |  | 01.02.2018 |  | изменилась цена | 1167241,13 | Силовые автоматические выключатели | Автоматические выключатели воздушные | E6.2 |  | 8015644773137 | 143.000 | KG | 309.000 | CDM
1SDA073464R1 |  | Выключатель-разъединитель стационарный E6.2X/MS 4000 4p FHR | 1 | ST | 1409443,67 | 1409443,67 | SACE P | Заказ | 5 недель |  |  | 01.02.2018 |  | изменилась цена | 1342327,30 | Силовые автоматические выключатели | Автоматические выключатели воздушные | E6.2 |  | 8015644773144 | 133.000 | KG | 309.000 | CDM
1SDA073465R1 |  | Выключатель-разъединитель стационарный E6.2H/MS 5000 4p FHR | 1 | ST | 1576383,70 | 1576383,70 | SACE P | Заказ | 4 недели |  |  | 01.02.2018 |  | изменилась цена | 1530469,61 | Силовые автоматические выключатели | Автоматические выключатели воздушные | E6.2 |  | 8015644773151 | 143.000 | KG | 309.000 | CDM
1SDA073466R1 |  | Выключатель-разъединитель стационарный E6.2X/MS 5000 4p FHR | 1 | ST | 1848041,54 | 1848041,54 | SACE P | Заказ | 5 недель |  |  | 01.02.2018 |  | изменилась цена | 1760039,56 | Силовые автоматические выключатели | Автоматические выключатели воздушные | E6.2 |  | 8015644773168 | 133.000 | KG | 309.000 | CDM
1SDA073467R1 |  | Выключатель-разъединитель стационарный E6.2H/MS 6300 4p FHR | 1 | ST | 2086528,93 | 2086528,93 | SACE P | Заказ | 4 недели |  |  | 01.02.2018 |  | изменилась цена | 2025756,24 | Силовые автоматические выключатели | Автоматические выключатели воздушные | E6.2 |  | 8015644773175 | 143.000 | KG | 309.000 | CDM
1SDA073468R1 |  | Выключатель-разъединитель стационарный E6.2X/MS 6300 4p FHR | 1 | ST | 2446100,14 | 2446100,14 | SACE P | Заказ | 5 недель |  |  | 01.02.2018 |  | изменилась цена | 2329619,18 | Силовые автоматические выключатели | Автоматические выключатели воздушные | E6.2 |  | 8015644773182 | 133.000 | KG | 309.000 | CDM
1SDA073469R1 |  | Выключатель-разъединитель стационарный E6.2H/f/MS 4000 4p FHR | 1 | ST | 1101796,44 | 1101796,44 | SACE P | Заказ | 4 недели |  |  | 01.02.2018 |  | изменилась цена | 1069705,28 | Силовые автоматические выключатели | Автоматические выключатели воздушные | E6.2 |  | 8015644773199 | 158.000 | KG | 388.410 | CDM
1SDA073470R1 |  | Выключатель-разъединитель стационарный E6.2X/f/MS 4000 4p FHR | 1 | ST | 1291668,61 | 1291668,61 | SACE P | Заказ | 5 недель |  |  | 01.02.2018 |  | изменилась цена | 1230160,58 | Силовые автоматические выключатели | Автоматические выключатели воздушные | E6.2 |  | 8015644773205 | 161.000 | KG | 388.410 | CDM
1SDA073471R1 |  | Выключатель-разъединитель стационарный E6.2H/f/MS 5000 4p FHR | 1 | ST | 1449256,04 | 1449256,04 | SACE P | Заказ | 4 недели |  |  | 01.02.2018 |  | изменилась цена | 1407044,70 | Силовые автоматические выключатели | Автоматические выключатели воздушные | E6.2 |  | 8015644773212 | 158.000 | KG | 388.410 | CDM
1SDA073472R1 |  | Выключатель-разъединитель стационарный E6.2X/f/MS 5000 4p FHR | 1 | ST | 1699006,68 | 1699006,68 | SACE P | Заказ | 5 недель |  |  | 01.02.2018 |  | изменилась цена | 1618101,60 | Силовые автоматические выключатели | Автоматические выключатели воздушные | E6.2 |  | 8015644773229 | 161.000 | KG | 388.410 | CDM
1SDA073473R1 |  | Выключатель-разъединитель стационарный E6.2H/f/MS 6300 4p FHR | 1 | ST | 1923076,52 | 1923076,52 | SACE P | Заказ | 4 недели |  |  | 01.02.2018 |  | изменилась цена | 1867064,58 | Силовые автоматические выключатели | Автоматические выключатели воздушные | E6.2 |  | 8015644773236 | 158.000 | KG | 388.410 | CDM
1SDA073474R1 |  | Выключатель-разъединитель стационарный E6.2X/f/MS 6300 4p FHR | 1 | ST | 2254480,06 | 2254480,06 | SACE P | Заказ | 5 недель |  |  | 01.02.2018 |  | изменилась цена | 2147123,87 | Силовые автоматические выключатели | Автоматические выключатели воздушные | E6.2 |  | 8015644773243 | 161.000 | KG | 388.410 | CDM
1SDA073475R1 |  | Выключатель-разъединитель выкатной E1.2N/MS 250 3p WMP | 1 | ST | 127561,69 | 127561,69 | SACE P | Заказ | 4 недели |  |  | 01.02.2018 |  | изменилась цена | 123846,30 | Силовые автоматические выключатели | Автоматические выключатели воздушные | E1.2 |  | 8015644773250 | 15.500 | KG | 44.560 | CDM
1SDA073476R1 |  | Выключатель-разъединитель выкатной E1.2B/MS 630 3p WMP | 1 | ST | 116636,66 | 116636,66 | SACE P | Заказ | 4 недели |  |  | 01.02.2018 |  | изменилась цена | 113239,48 | Силовые автоматические выключатели | Автоматические выключатели воздушные | E1.2 |  | 8015644773267 | 15.500 | KG | 44.560 | CDM
1SDA073477R1 |  | Выключатель-разъединитель выкатной E1.2N/MS 630 3p WMP | 1 | ST | 158192,98 | 158192,98 | SACE P | Заказ | 4 недели |  |  | 01.02.2018 |  | изменилась цена | 153585,42 | Силовые автоматические выключатели | Автоматические выключатели воздушные | E1.2 |  | 8015644773274 | 15.500 | KG | 44.560 | CDM
1SDA073478R1 |  | Выключатель-разъединитель выкатной E1.2B/MS 800 3p WMP | 1 | ST | 117910,56 | 117910,56 | SACE P | Заказ | 4 недели |  |  | 01.02.2018 |  | изменилась цена | 114476,27 | Силовые автоматические выключатели | Автоматические выключатели воздушные | E1.2 |  | 8015644773281 | 15.500 | KG | 44.560 | CDM
1SDA073479R1 |  | Выключатель-разъединитель выкатной E1.2N/MS 800 3p WMP | 1 | ST | 161488,28 | 161488,28 | SACE P | Заказ | 4 недели |  |  | 01.02.2018 |  | изменилась цена | 156784,74 | Силовые автоматические выключатели | Автоматические выключатели воздушные | E1.2 |  | 8015644773298 | 15.500 | KG | 44.560 | CDM
1SDA073480R1 |  | Выключатель-разъединитель выкатной E1.2B/MS 1000 3p WMP | 1 | ST | 117957,50 | 117957,50 | SACE P | Заказ | 4 недели |  |  | 01.02.2018 |  | изменилась цена | 114521,84 | Силовые автоматические выключатели | Автоматические выключатели воздушные | E1.2 |  | 8015644773304 | 15.500 | KG | 44.560 | CDM
1SDA073481R1 |  | Выключатель-разъединитель выкатной E1.2N/MS 1000 3p WMP | 1 | ST | 164783,57 | 164783,57 | SACE P | Заказ | 4 недели |  |  | 01.02.2018 |  | изменилась цена | 159984,05 | Силовые автоматические выключатели | Автоматические выключатели воздушные | E1.2 |  | 8015644773311 | 15.500 | KG | 44.560 | CDM
1SDA073482R1 |  | Выключатель-разъединитель выкатной E1.2B/MS 1250 3p WMP | 1 | ST | 132703,42 | 132703,42 | SACE P | Заказ | 4 недели |  |  | 01.02.2018 |  | изменилась цена | 128838,27 | Силовые автоматические выключатели | Автоматические выключатели воздушные | E1.2 |  | 8015644773328 | 15.500 | KG | 44.560 | CDM
1SDA073483R1 |  | Выключатель-разъединитель выкатной E1.2N/MS 1250 3p WMP | 1 | ST | 177732,13 | 177732,13 | SACE P | Заказ | 4 недели |  |  | 01.02.2018 |  | изменилась цена | 172555,47 | Силовые автоматические выключатели | Автоматические выключатели воздушные | E1.2 |  | 8015644773335 | 15.500 | KG | 44.560 | CDM
1SDA073484R1 |  | Выключатель-разъединитель выкатной E1.2B/MS 1600 3p WMP | 1 | ST | 150395,41 | 150395,41 | SACE P | Заказ | 4 недели |  |  | 01.02.2018 |  | изменилась цена | 146014,96 | Силовые автоматические выключатели | Автоматические выключатели воздушные | E1.2 |  | 8015644773342 | 15.500 | KG | 44.560 | CDM
1SDA073485R1 |  | Выключатель-разъединитель выкатной E1.2N/MS 1600 3p WMP | 1 | ST | 235087,77 | 235087,77 | SACE P | Заказ | 4 недели |  |  | 01.02.2018 |  | изменилась цена | 228240,55 | Силовые автоматические выключатели | Автоматические выключатели воздушные | E1.2 |  | 8015644773359 | 15.500 | KG | 44.560 | CDM
1SDA073486R1 |  | Выключатель-разъединитель выкатной E2.2N/MS 800 3p WMP | 1 | ST | 187430,92 | 187430,92 | SACE P | Заказ | 4 недели |  |  | 01.02.2018 |  | изменилась цена | 181971,77 | Силовые автоматические выключатели | Автоматические выключатели воздушные | E2.2 |  | 8015644773366 | 74.000 | KG | 159.140 | CDM
1SDA073487R1 |  | Выключатель-разъединитель выкатной E2.2H/MS 800 3p WMP | 1 | ST | 186758,36 | 186758,36 | SACE P | Заказ | 4 недели |  |  | 01.02.2018 |  | изменилась цена | 177865,10 | Силовые автоматические выключатели | Автоматические выключатели воздушные | E2.2 |  | 8015644773373 | 74.000 | KG | 159.140 | CDM
1SDA073488R1 |  | Выключатель-разъединитель выкатной E2.2N/MS 1000 3p WMP | 1 | ST | 195506,63 | 195506,63 | SACE P | Заказ | 4 недели |  |  | 01.02.2018 |  | изменилась цена | 189812,26 | Силовые автоматические выключатели | Автоматические выключатели воздушные | E2.2 |  | 8015644773380 | 74.000 | KG | 159.140 | CDM
1SDA073489R1 |  | Выключатель-разъединитель выкатной E2.2H/MS 1000 3p WMP | 1 | ST | 227272,65 | 227272,65 | SACE P | Заказ | 4 недели |  |  | 01.02.2018 |  | изменилась цена | 216450,14 | Силовые автоматические выключатели | Автоматические выключатели воздушные | E2.2 |  | 8015644773397 | 74.000 | KG | 159.140 | CDM
1SDA073490R1 |  | Выключатель-разъединитель выкатной E2.2N/MS 1250 3p WMP | 1 | ST | 209105,29 | 209105,29 | SACE P | Заказ | 4 недели |  |  | 01.02.2018 |  | изменилась цена | 203014,84 | Силовые автоматические выключатели | Автоматические выключатели воздушные | E2.2 |  | 8015644773403 | 74.000 | KG | 159.140 | CDM
1SDA073491R1 |  | Выключатель-разъединитель выкатной E2.2H/MS 1250 3p WMP | 1 | ST | 234471,91 | 234471,91 | SACE P | Заказ | 4 недели |  |  | 01.02.2018 |  | изменилась цена | 223306,58 | Силовые автоматические выключатели | Автоматические выключатели воздушные | E2.2 |  | 8015644773410 | 74.000 | KG | 159.140 | CDM
1SDA073492R1 |  | Выключатель-разъединитель выкатной E2.2B/MS 1600 3p WMP | 1 | ST | 229353,24 | 229353,24 | SACE P | Заказ | 4 недели |  |  | 01.02.2018 |  | изменилась цена | 220531,96 | Силовые автоматические выключатели | Автоматические выключатели воздушные | E2.2 |  | 8015644773427 | 74.000 | KG | 159.140 | CDM
1SDA073493R1 |  | Выключатель-разъединитель выкатной E2.2N/MS 1600 3p WMP | 1 | ST | 277377,39 | 277377,39 | SACE P | Заказ | 4 недели |  |  | 01.02.2018 |  | изменилась цена | 269298,44 | Силовые автоматические выключатели | Автоматические выключатели воздушные | E2.2 |  | 8015644773434 | 74.000 | KG | 159.140 | CDM
1SDA073494R1 |  | Выключатель-разъединитель выкатной E2.2H/MS 1600 3p WMP | 1 | ST | 310140,05 | 310140,05 | SACE P | Заказ | 4 недели |  |  | 01.02.2018 |  | изменилась цена | 295371,48 | Силовые автоматические выключатели | Автоматические выключатели воздушные | E2.2 |  | 8015644773441 | 74.000 | KG | 159.140 | CDM
1SDA073495R1 |  | Выключатель-разъединитель выкатной E2.2B/MS 2000 3p WMP | 1 | ST | 235577,14 | 235577,14 | SACE P | Заказ | 4 недели |  |  | 01.02.2018 |  | изменилась цена | 226516,48 | Силовые автоматические выключатели | Автоматические выключатели воздушные | E2.2 |  | 8015644773458 | 74.000 | KG | 159.140 | CDM
1SDA073496R1 |  | Выключатель-разъединитель выкатной E2.2N/MS 2000 3p WMP | 1 | ST | 306854,82 | 306854,82 | SACE P | Заказ | 4 недели |  |  | 01.02.2018 |  | изменилась цена | 297917,30 | Силовые автоматические выключатели | Автоматические выключатели воздушные | E2.2 |  | 8015644773465 | 74.000 | KG | 159.140 | CDM
1SDA073497R1 |  | Выключатель-разъединитель выкатной E2.2H/MS 2000 3p WMP | 1 | ST | 346673,01 | 346673,01 | SACE P | Заказ | 4 недели |  |  | 01.02.2018 |  | изменилась цена | 330164,77 | Силовые автоматические выключатели | Автоматические выключатели воздушные | E2.2 |  | 8015644773472 | 74.000 | KG | 159.140 | CDM
1SDA073498R1 |  | Выключатель-разъединитель выкатной E2.2N/MS 2500 3p WMP | 1 | ST | 431431,67 | 431431,67 | SACE P | Заказ | 4 недели |  |  | 01.02.2018 |  | изменилась цена | 418865,70 | Силовые автоматические выключатели | Автоматические выключатели воздушные | E2.2 |  | 8015644773489 | 74.000 | KG | 190.040 | CDM
1SDA073499R1 |  | Выключатель-разъединитель выкатной E2.2H/MS 2500 3p WMP | 1 | ST | 474114,01 | 474114,01 | SACE P | Заказ | 4 недели |  |  | 01.02.2018 |  | изменилась цена | 451537,15 | Силовые автоматические выключатели | Автоматические выключатели воздушные | E2.2 |  | 8015644773496 | 74.000 | KG | 190.040 | CDM
1SDA073500R1 |  | Выключатель-разъединитель выкатной E4.2V/MS 2000 3p WMP | 1 | ST | 345877,54 | 345877,54 | SACE P | Заказ | 4 недели |  |  | 01.02.2018 |  | изменилась цена | 329407,18 | Силовые автоматические выключатели | Автоматические выключатели воздушные | E4.2 |  | 8015644773502 | 77.000 | KG | 242.570 | CDM
1SDA073501R1 |  | Выключатель-разъединитель выкатной E4.2V/MS 2500 3p WMP | 1 | ST | 461700,58 | 461700,58 | SACE P | Заказ | 4 недели |  |  | 01.02.2018 |  | изменилась цена | 439714,84 | Силовые автоматические выключатели | Автоматические выключатели воздушные | E4.2 |  | 8015644773519 | 78.000 | KG | 242.570 | CDM
1SDA073502R1 |  | Выключатель-разъединитель выкатной E4.2N/MS 3200 3p WMP | 1 | ST | 518550,94 | 518550,94 | SACE P | Заказ | 4 недели |  |  | 01.02.2018 |  | изменилась цена | 503447,51 | Силовые автоматические выключатели | Автоматические выключатели воздушные | E4.2 |  | 8015644773526 | 78.000 | KG | 242.570 | CDM
1SDA073503R1 |  | Выключатель-разъединитель выкатной E4.2H/MS 3200 3p WMP | 1 | ST | 566196,87 | 566196,87 | SACE P | Заказ | 4 недели |  |  | 01.02.2018 |  | изменилась цена | 539235,11 | Силовые автоматические выключатели | Автоматические выключатели воздушные | E4.2 |  | 8015644773533 | 78.000 | KG | 242.570 | CDM
1SDA073504R1 |  | Выключатель-разъединитель выкатной E4.2V/MS 3200 3p WMP | 1 | ST | 587820,68 | 587820,68 | SACE P | Заказ | 4 недели |  |  | 01.02.2018 |  | изменилась цена | 511148,42 | Силовые автоматические выключатели | Автоматические выключатели воздушные | E4.2 |  | 8015644773540 | 78.000 | KG | 242.570 | CDM
1SDA073505R1 |  | Выключатель-разъединитель выкатной E4.2N/MS 4000 3p WMP | 1 | ST | 812595,14 | 812595,14 | SACE P | Заказ | 4 недели |  |  | 01.02.2018 |  | изменилась цена | 788927,32 | Силовые автоматические выключатели | Автоматические выключатели воздушные | E4.2 |  | 8015644773557 | 78.000 | KG | 242.570 | CDM
1SDA073506R1 |  | Выключатель-разъединитель выкатной E4.2H/MS 4000 3p WMP | 1 | ST | 862187,77 | 862187,77 | SACE P | Заказ | 4 недели |  |  | 01.02.2018 |  | изменилась цена | 821131,21 | Силовые автоматические выключатели | Автоматические выключатели воздушные | E4.2 |  | 8015644773564 | 78.000 | KG | 242.570 | CDM
1SDA073507R1 |  | Выключатель-разъединитель выкатной E4.2V/MS 4000 3p WMP | 1 | ST | 879368,36 | 879368,36 | SACE P | Заказ | 4 недели |  |  | 01.02.2018 |  | изменилась цена | 829592,79 | Силовые автоматические выключатели | Автоматические выключатели воздушные | E4.2 |  | 8015644773571 | 78.000 | KG | 242.570 | CDM
1SDA073508R1 |  | Выключатель-разъединитель выкатной E6.2H/MS 4000 3p WMP | 1 | ST | 1116822,16 | 1116822,16 | SACE P | Заказ | 4 недели |  |  | 01.02.2018 |  | изменилась цена | 1084293,36 | Силовые автоматические выключатели | Автоматические выключатели воздушные | E6.2 |  | 8015644773588 | 135.000 | KG | 309.000 | CDM
1SDA073509R1 |  | Выключатель-разъединитель выкатной E6.2X/MS 4000 3p WMP | 1 | ST | 1309283,81 | 1309283,81 | SACE P | Заказ | 5 недель |  |  | 01.02.2018 |  | изменилась цена | 1246936,96 | Силовые автоматические выключатели | Автоматические выключатели воздушные | E6.2 |  | 8015644773595 | 138.000 | KG | 309.000 | CDM
1SDA073510R1 |  | Выключатель-разъединитель выкатной E6.2H/MS 5000 3p WMP | 1 | ST | 1469020,25 | 1469020,25 | SACE P | Заказ | 4 недели |  |  | 01.02.2018 |  | изменилась цена | 1426233,25 | Силовые автоматические выключатели | Автоматические выключатели воздушные | E6.2 |  | 8015644773601 | 135.000 | KG | 309.000 | CDM
1SDA073511R1 |  | Выключатель-разъединитель выкатной E6.2X/MS 5000 3p WMP | 1 | ST | 1722176,55 | 1722176,55 | SACE P | Заказ | 5 недель |  |  | 01.02.2018 |  | изменилась цена | 1640168,14 | Силовые автоматические выключатели | Автоматические выключатели воздушные | E6.2 |  | 8015644773618 | 138.000 | KG | 309.000 | CDM
1SDA073512R1 |  | Выключатель-разъединитель выкатной E6.2H/MS 6300 3p WMP | 1 | ST | 1949302,47 | 1949302,47 | SACE P | Заказ | 4 недели |  |  | 01.02.2018 |  | изменилась цена | 1892526,67 | Силовые автоматические выключатели | Автоматические выключатели воздушные | E6.2 |  | 8015644773625 | 135.000 | KG | 309.000 | CDM
1SDA073513R1 |  | Выключатель-разъединитель выкатной E6.2X/MS 6300 3p WMP | 1 | ST | 2285226,91 | 2285226,91 | SACE P | Заказ | 5 недель |  |  | 01.02.2018 |  | изменилась цена | 2176406,58 | Силовые автоматические выключатели | Автоматические выключатели воздушные | E6.2 |  | 8015644773632 | 138.000 | KG | 309.000 | CDM
1SDA073514R1 |  | Выключатель-разъединитель выкатной E1.2N/MS 250 4p WMP | 1 | ST | 165640,64 | 165640,64 | SACE P | Заказ | 4 недели |  |  | 01.02.2018 |  | изменилась цена | 160816,16 | Силовые автоматические выключатели | Автоматические выключатели воздушные | E1.2 |  | 8015644773649 | 20.000 | KG | 44.560 | CDM
1SDA073515R1 |  | Выключатель-разъединитель выкатной E1.2B/MS 630 4p WMP | 1 | ST | 151627,32 | 151627,32 | SACE P | Заказ | 4 недели |  |  | 01.02.2018 |  | изменилась цена | 147210,99 | Силовые автоматические выключатели | Автоматические выключатели воздушные | E1.2 |  | 8015644773656 | 20.000 | KG | 44.560 | CDM
1SDA073516R1 |  | Выключатель-разъединитель выкатной E1.2N/MS 630 4p WMP | 1 | ST | 205413,83 | 205413,83 | SACE P | Заказ | 4 недели |  |  | 01.02.2018 |  | изменилась цена | 199430,90 | Силовые автоматические выключатели | Автоматические выключатели воздушные | E1.2 |  | 8015644773663 | 20.000 | KG | 44.560 | CDM
1SDA073517R1 |  | Выключатель-разъединитель выкатной E1.2B/MS 800 4p WMP | 1 | ST | 153284,56 | 153284,56 | SACE P | Заказ | 4 недели |  |  | 01.02.2018 |  | изменилась цена | 148819,96 | Силовые автоматические выключатели | Автоматические выключатели воздушные | E1.2 |  | 8015644773670 | 20.000 | KG | 44.560 | CDM
1SDA073518R1 |  | Выключатель-разъединитель выкатной E1.2N/MS 800 4p WMP | 1 | ST | 209692,79 | 209692,79 | SACE P | Заказ | 4 недели |  |  | 01.02.2018 |  | изменилась цена | 203585,23 | Силовые автоматические выключатели | Автоматические выключатели воздушные | E1.2 |  | 8015644773687 | 20.000 | KG | 44.560 | CDM
1SDA073519R1 |  | Выключатель-разъединитель выкатной E1.2B/MS 1000 4p WMP | 1 | ST | 153346,44 | 153346,44 | SACE P | Заказ | 4 недели |  |  | 01.02.2018 |  | изменилась цена | 148880,04 | Силовые автоматические выключатели | Автоматические выключатели воздушные | E1.2 |  | 8015644773694 | 20.000 | KG | 44.560 | CDM
1SDA073520R1 |  | Выключатель-разъединитель выкатной E1.2N/MS 1000 4p WMP | 1 | ST | 213973,19 | 213973,19 | SACE P | Заказ | 4 недели |  |  | 01.02.2018 |  | изменилась цена | 207740,96 | Силовые автоматические выключатели | Автоматические выключатели воздушные | E1.2 |  | 8015644773700 | 20.000 | KG | 44.560 | CDM
1SDA073521R1 |  | Выключатель-разъединитель выкатной E1.2B/MS 1250 4p WMP | 1 | ST | 172512,87 | 172512,87 | SACE P | Заказ | 4 недели |  |  | 01.02.2018 |  | изменилась цена | 167488,22 | Силовые автоматические выключатели | Автоматические выключатели воздушные | E1.2 |  | 8015644773717 | 20.000 | KG | 44.560 | CDM
1SDA073522R1 |  | Выключатель-разъединитель выкатной E1.2N/MS 1250 4p WMP | 1 | ST | 230048,45 | 230048,45 | SACE P | Заказ | 4 недели |  |  | 01.02.2018 |  | изменилась цена | 223348,01 | Силовые автоматические выключатели | Автоматические выключатели воздушные | E1.2 |  | 8015644773724 | 20.000 | KG | 44.560 | CDM
1SDA073523R1 |  | Выключатель-разъединитель выкатной E1.2B/MS 1600 4p WMP | 1 | ST | 195513,01 | 195513,01 | SACE P | Заказ | 4 недели |  |  | 01.02.2018 |  | изменилась цена | 189818,46 | Силовые автоматические выключатели | Автоматические выключатели воздушные | E1.2 |  | 8015644773731 | 20.000 | KG | 44.560 | CDM
1SDA073524R1 |  | Выключатель-разъединитель выкатной E1.2N/MS 1600 4p WMP | 1 | ST | 311770,59 | 311770,59 | SACE P | Заказ | 4 недели |  |  | 01.02.2018 |  | изменилась цена | 302689,89 | Силовые автоматические выключатели | Автоматические выключатели воздушные | E1.2 |  | 8015644773748 | 20.000 | KG | 44.560 | CDM
1SDA073525R1 |  | Выключатель-разъединитель выкатной E2.2N/MS 800 4p WMP | 1 | ST | 249674,37 | 249674,37 | SACE P | Заказ | 4 недели |  |  | 01.02.2018 |  | изменилась цена | 242402,30 | Силовые автоматические выключатели | Автоматические выключатели воздушные | E2.2 |  | 8015644773755 | 59.000 | KG | 159.140 | CDM
1SDA073526R1 |  | Выключатель-разъединитель выкатной E2.2H/MS 800 4p WMP | 1 | ST | 255978,38 | 255978,38 | SACE P | Заказ | 4 недели |  |  | 01.02.2018 |  | изменилась цена | 243788,93 | Силовые автоматические выключатели | Автоматические выключатели воздушные | E2.2 |  | 8015644773762 | 59.000 | KG | 159.140 | CDM
1SDA073527R1 |  | Выключатель-разъединитель выкатной E2.2N/MS 1000 4p WMP | 1 | ST | 254769,88 | 254769,88 | SACE P | Заказ | 4 недели |  |  | 01.02.2018 |  | изменилась цена | 247349,40 | Силовые автоматические выключатели | Автоматические выключатели воздушные | E2.2 |  | 8015644773779 | 59.000 | KG | 159.140 | CDM
1SDA073528R1 |  | Выключатель-разъединитель выкатной E2.2H/MS 1000 4p WMP | 1 | ST | 295113,57 | 295113,57 | SACE P | Заказ | 4 недели |  |  | 01.02.2018 |  | изменилась цена | 281060,54 | Силовые автоматические выключатели | Автоматические выключатели воздушные | E2.2 |  | 8015644773786 | 59.000 | KG | 159.140 | CDM
1SDA073529R1 |  | Выключатель-разъединитель выкатной E2.2N/MS 1250 4p WMP | 1 | ST | 271962,56 | 271962,56 | SACE P | Заказ | 4 недели |  |  | 01.02.2018 |  | изменилась цена | 264041,32 | Силовые автоматические выключатели | Автоматические выключатели воздушные | E2.2 |  | 8015644773793 | 59.000 | KG | 159.140 | CDM
1SDA073530R1 |  | Выключатель-разъединитель выкатной E2.2H/MS 1250 4p WMP | 1 | ST | 303488,92 | 303488,92 | SACE P | Заказ | 4 недели |  |  | 01.02.2018 |  | изменилась цена | 289037,07 | Силовые автоматические выключатели | Автоматические выключатели воздушные | E2.2 |  | 8015644773809 | 59.000 | KG | 159.140 | CDM
1SDA073531R1 |  | Выключатель-разъединитель выкатной E2.2B/MS 1600 4p WMP | 1 | ST | 306025,03 | 306025,03 | SACE P | Заказ | 4 недели |  |  | 01.02.2018 |  | изменилась цена | 294254,84 | Силовые автоматические выключатели | Автоматические выключатели воздушные | E2.2 |  | 8015644773816 | 59.000 | KG | 159.140 | CDM
1SDA073532R1 |  | Выключатель-разъединитель выкатной E2.2N/MS 1600 4p WMP | 1 | ST | 359719,75 | 359719,75 | SACE P | Заказ | 4 недели |  |  | 01.02.2018 |  | изменилась цена | 349242,48 | Силовые автоматические выключатели | Автоматические выключатели воздушные | E2.2 |  | 8015644773823 | 59.000 | KG | 159.140 | CDM
1SDA073533R1 |  | Выключатель-разъединитель выкатной E2.2H/MS 1600 4p WMP | 1 | ST | 411301,80 | 411301,80 | SACE P | Заказ | 4 недели |  |  | 01.02.2018 |  | изменилась цена | 391716,00 | Силовые автоматические выключатели | Автоматические выключатели воздушные | E2.2 |  | 8015644773830 | 59.000 | KG | 159.140 | CDM
1SDA073534R1 |  | Выключатель-разъединитель выкатной E2.2B/MS 2000 4p WMP | 1 | ST | 314323,04 | 314323,04 | SACE P | Заказ | 4 недели |  |  | 01.02.2018 |  | изменилась цена | 302233,69 | Силовые автоматические выключатели | Автоматические выключатели воздушные | E2.2 |  | 8015644773847 | 59.000 | KG | 159.140 | CDM
1SDA073535R1 |  | Выключатель-разъединитель выкатной E2.2N/MS 2000 4p WMP | 1 | ST | 412708,50 | 412708,50 | SACE P | Заказ | 4 недели |  |  | 01.02.2018 |  | изменилась цена | 400687,86 | Силовые автоматические выключатели | Автоматические выключатели воздушные | E2.2 |  | 8015644773854 | 59.000 | KG | 159.140 | CDM
1SDA073536R1 |  | Выключатель-разъединитель выкатной E2.2H/MS 2000 4p WMP | 1 | ST | 466354,05 | 466354,05 | SACE P | Заказ | 4 недели |  |  | 01.02.2018 |  | изменилась цена | 444146,71 | Силовые автоматические выключатели | Автоматические выключатели воздушные | E2.2 |  | 8015644773861 | 59.000 | KG | 159.140 | CDM
1SDA073537R1 |  | Выключатель-разъединитель выкатной E2.2N/MS 2500 4p WMP | 1 | ST | 577761,38 | 577761,38 | SACE P | Заказ | 4 недели |  |  | 01.02.2018 |  | изменилась цена | 560933,38 | Силовые автоматические выключатели | Автоматические выключатели воздушные | E2.2 |  | 8015644773878 | 77.000 | KG | 190.040 | CDM
1SDA073538R1 |  | Выключатель-разъединитель выкатной E2.2H/MS 2500 4p WMP | 1 | ST | 628439,94 | 628439,94 | SACE P | Заказ | 4 недели |  |  | 01.02.2018 |  | изменилась цена | 598514,23 | Силовые автоматические выключатели | Автоматические выключатели воздушные | E2.2 |  | 8015644773885 | 77.000 | KG | 190.040 | CDM
1SDA073539R1 |  | Выключатель-разъединитель выкатной E4.2V/MS 2000 4p WMP | 1 | ST | 506225,64 | 506225,64 | SACE P | Заказ | 4 недели |  |  | 01.02.2018 |  | изменилась цена | 482119,66 | Силовые автоматические выключатели | Автоматические выключатели воздушные | E4.2 |  | 8015644773892 | 98.000 | KG | 242.570 | CDM
1SDA073540R1 |  | Выключатель-разъединитель выкатной E4.2V/MS 2500 4p WMP | 1 | ST | 677087,01 | 677087,01 | SACE P | Заказ | 4 недели |  |  | 01.02.2018 |  | изменилась цена | 644844,77 | Силовые автоматические выключатели | Автоматические выключатели воздушные | E4.2 |  | 8015644773908 | 98.000 | KG | 242.570 | CDM
1SDA073541R1 |  | Выключатель-разъединитель выкатной E4.2N/MS 3200 4p WMP | 1 | ST | 685817,58 | 685817,58 | SACE P | Заказ | 4 недели |  |  | 01.02.2018 |  | изменилась цена | 665842,31 | Силовые автоматические выключатели | Автоматические выключатели воздушные | E4.2 |  | 8015644773915 | 98.000 | KG | 242.570 | CDM
1SDA073542R1 |  | Выключатель-разъединитель выкатной E4.2H/MS 3200 4p WMP | 1 | ST | 727661,30 | 727661,30 | SACE P | Заказ | 4 недели |  |  | 01.02.2018 |  | изменилась цена | 693010,76 | Силовые автоматические выключатели | Автоматические выключатели воздушные | E4.2 |  | 8015644773922 | 98.000 | KG | 242.570 | CDM
1SDA073543R1 |  | Выключатель-разъединитель выкатной E4.2V/MS 3200 4p WMP | 1 | ST | 757330,52 | 757330,52 | SACE P | Заказ | 4 недели |  |  | 01.02.2018 |  | изменилась цена | 721267,16 | Силовые автоматические выключатели | Автоматические выключатели воздушные | E4.2 |  | 8015644773939 | 98.000 | KG | 242.570 | CDM
1SDA073544R1 |  | Выключатель-разъединитель выкатной E4.2N/MS 4000 4p WMP | 1 | ST | 957395,54 | 957395,54 | SACE P | Заказ | 4 недели |  |  | 01.02.2018 |  | изменилась цена | 929510,23 | Силовые автоматические выключатели | Автоматические выключатели воздушные | E4.2 |  | 8015644773946 | 98.000 | KG | 242.570 | CDM
1SDA073545R1 |  | Выключатель-разъединитель выкатной E4.2H/MS 4000 4p WMP | 1 | ST | 1015822,57 | 1015822,57 | SACE P | Заказ | 4 недели |  |  | 01.02.2018 |  | изменилась цена | 967450,07 | Силовые автоматические выключатели | Автоматические выключатели воздушные | E4.2 |  | 8015644773953 | 98.000 | KG | 242.570 | CDM
1SDA073546R1 |  | Выключатель-разъединитель выкатной E4.2V/MS 4000 4p WMP | 1 | ST | 1036553,90 | 1036553,90 | SACE P | Заказ | 4 недели |  |  | 01.02.2018 |  | изменилась цена | 987194,19 | Силовые автоматические выключатели | Автоматические выключатели воздушные | E4.2 |  | 8015644773960 | 98.000 | KG | 242.570 | CDM
1SDA073547R1 |  | Выключатель-разъединитель выкатной E6.2H/MS 4000 4p WMP | 1 | ST | 1340521,04 | 1340521,04 | SACE P | Заказ | 4 недели |  |  | 01.02.2018 |  | изменилась цена | 1301476,74 | Силовые автоматические выключатели | Автоматические выключатели воздушные | E6.2 |  | 8015644773977 | 147.000 | KG | 309.000 | CDM
1SDA073548R1 |  | Выключатель-разъединитель выкатной E6.2X/MS 4000 4p WMP | 1 | ST | 1571534,12 | 1571534,12 | SACE P | Заказ | 5 недель |  |  | 01.02.2018 |  | изменилась цена | 1496699,16 | Силовые автоматические выключатели | Автоматические выключатели воздушные | E6.2 |  | 8015644773984 | 138.000 | KG | 309.000 | CDM
1SDA073549R1 |  | Выключатель-разъединитель выкатной E6.2H/MS 5000 4p WMP | 1 | ST | 1757669,72 | 1757669,72 | SACE P | Заказ | 4 недели |  |  | 01.02.2018 |  | изменилась цена | 1706475,46 | Силовые автоматические выключатели | Автоматические выключатели воздушные | E6.2 |  | 8015644773991 | 147.000 | KG | 309.000 | CDM
1SDA073550R1 |  | Выключатель-разъединитель выкатной E6.2X/MS 5000 4p WMP | 1 | ST | 2060569,01 | 2060569,01 | SACE P | Заказ | 5 недель |  |  | 01.02.2018 |  | изменилась цена | 1962446,68 | Силовые автоматические выключатели | Автоматические выключатели воздушные | E6.2 |  | 8015644774004 | 138.000 | KG | 309.000 | CDM
1SDA073551R1 |  | Выключатель-разъединитель выкатной E6.2H/MS 6300 4p WMP | 1 | ST | 2326482,34 | 2326482,34 | SACE P | Заказ | 4 недели |  |  | 01.02.2018 |  | изменилась цена | 2258720,72 | Силовые автоматические выключатели | Автоматические выключатели воздушные | E6.2 |  | 8015644774011 | 147.000 | KG | 309.000 | CDM
1SDA073552R1 |  | Выключатель-разъединитель выкатной E6.2X/MS 6300 4p WMP | 1 | ST | 2727404,32 | 2727404,32 | SACE P | Заказ | 5 недель |  |  | 01.02.2018 |  | изменилась цена | 2597527,92 | Силовые автоматические выключатели | Автоматические выключатели воздушные | E6.2 |  | 8015644774028 | 138.000 | KG | 309.000 | CDM
1SDA073553R1 |  | Выключатель-разъединитель выкатной E6.2H/f/MS 4000 4p WMP | 1 | ST | 1228504,10 | 1228504,10 | SACE P | Заказ | 4 недели |  |  | 01.02.2018 |  | изменилась цена | 1192722,43 | Силовые автоматические выключатели | Автоматические выключатели воздушные | E6.2 |  | 8015644774035 | 157.000 | KG | 388.410 | CDM
1SDA073554R1 |  | Выключатель-разъединитель выкатной E6.2X/f/MS 4000 4p WMP | 1 | ST | 1440211,70 | 1440211,70 | SACE P | Заказ | 5 недель |  |  | 01.02.2018 |  | изменилась цена | 1371630,19 | Силовые автоматические выключатели | Автоматические выключатели воздушные | E6.2 |  | 8015644774042 | 161.000 | KG | 388.410 | CDM
1SDA073555R1 |  | Выключатель-разъединитель выкатной E6.2H/f/MS 5000 4p WMP | 1 | ST | 1615921,87 | 1615921,87 | SACE P | Заказ | 4 недели |  |  | 01.02.2018 |  | изменилась цена | 1568856,18 | Силовые автоматические выключатели | Автоматические выключатели воздушные | E6.2 |  | 8015644774059 | 157.000 | KG | 388.410 | CDM
1SDA073556R1 |  | Выключатель-разъединитель выкатной E6.2X/f/MS 5000 4p WMP | 1 | ST | 1894394,59 | 1894394,59 | SACE P | Заказ | 5 недель |  |  | 01.02.2018 |  | изменилась цена | 1804185,32 | Силовые автоматические выключатели | Автоматические выключатели воздушные | E6.2 |  | 8015644774066 | 161.000 | KG | 388.410 | CDM
1SDA073557R1 |  | Выключатель-разъединитель выкатной E6.2H/f/MS 6300 4p WMP | 1 | ST | 2144231,53 | 2144231,53 | SACE P | Заказ | 4 недели |  |  | 01.02.2018 |  | изменилась цена | 2081778,18 | Силовые автоматические выключатели | Автоматические выключатели воздушные | E6.2 |  | 8015644774073 | 157.000 | KG | 388.410 | CDM
1SDA073558R1 |  | Выключатель-разъединитель выкатной E6.2X/f/MS 6300 4p WMP | 1 | ST | 2513747,05 | 2513747,05 | SACE P | Заказ | 5 недель |  |  | 01.02.2018 |  | изменилась цена | 2394044,81 | Силовые автоматические выключатели | Автоматические выключатели воздушные | E6.2 |  | 8015644774080 | 161.000 | KG | 388.410 | CDM
1SDA073628R1 |  | Выключатель автоматический стационарный E2.2S 250 Ekip Dip LI 3p FHR | 1 | ST | 212160,27 | 212160,27 | SACE P | Заказ | 4 недели |  |  | 01.02.2018 |  | изменилась цена | 202057,40 | Силовые автоматические выключатели | Автоматические выключатели воздушные | E2.2 |  | 8015644775414 | 55.000 | KG | 159.140 | CDM
1SDA073629R1 |  | Выключатель автоматический стационарный E2.2S 250 Ekip Dip LSI 3p FHR | 1 | ST | 216400,84 | 216400,84 | SACE P | Заказ | 4 недели |  |  | 01.02.2018 |  | изменилась цена | 206096,04 | Силовые автоматические выключатели | Автоматические выключатели воздушные | E2.2 |  | 8015644775421 | 55.000 | KG | 159.140 | CDM
1SDA073630R1 |  | Выключатель автоматический стационарный E2.2S 250 Ekip Dip LSIG 3p FHR | 1 | ST | 249660,26 | 249660,26 | SACE P | Заказ | 4 недели |  |  | 01.02.2018 |  | изменилась цена | 237771,68 | Силовые автоматические выключатели | Автоматические выключатели воздушные | E2.2 |  | 8015644775438 | 55.000 | KG | 159.140 | CDM
1SDA073631R1 |  | Выключатель автоматический стационарный E2.2S 250 Ekip Touch LI 3p FHR | 1 | ST | 224243,26 | 224243,26 | SACE P | Заказ | 4 недели |  |  | 01.02.2018 |  | изменилась цена | 213565,01 | Силовые автоматические выключатели | Автоматические выключатели воздушные | E2.2 |  | 8015644775445 | 55.000 | KG | 159.140 | CDM
1SDA073632R1 |  | Выключатель автоматический стационарный E2.2S 250 Ekip Touch LSI 3p FHR | 1 | ST | 229234,16 | 229234,16 | SACE P | Заказ | 4 недели |  |  | 01.02.2018 |  | изменилась цена | 218318,25 | Силовые автоматические выключатели | Автоматические выключатели воздушные | E2.2 |  | 8015644775452 | 55.000 | KG | 159.140 | CDM
1SDA073633R1 |  | Выключатель автоматический стационарный E2.2S 250 Ekip Touch LSIG 3p FHR | 1 | ST | 268103,83 | 268103,83 | SACE P | Заказ | 4 недели |  |  | 01.02.2018 |  | изменилась цена | 255336,98 | Силовые автоматические выключатели | Автоматические выключатели воздушные | E2.2 |  | 8015644775469 | 55.000 | KG | 159.140 | CDM
1SDA073634R1 |  | Выключатель автоматический стационарный E2.2S 250 Ekip G Touch LSIG 3p FHR | 1 | ST | 314436,78 | 314436,78 | SACE P | Заказ | 4 недели |  |  | 01.02.2018 |  | изменилась цена | 299463,60 | Силовые автоматические выключатели | Автоматические выключатели воздушные | E2.2 |  | 8015644775476 | 55.000 | KG | 159.140 | CDM
1SDA073635R1 |  | Выключатель автоматический стационарный E2.2S 250 Ekip Hi-Touch LSI 3p FHR | 1 | ST | 450848,88 | 450848,88 | SACE P | Заказ | 4 недели |  |  | 01.02.2018 |  | изменилась цена | 429379,89 | Силовые автоматические выключатели | Автоматические выключатели воздушные | E2.2 |  | 8015644775483 | 55.000 | KG | 159.140 | CDM
1SDA073636R1 |  | Выключатель автоматический стационарный E2.2S 250 Ekip Hi-Touch LSIG 3p FHR | 1 | ST | 477852,78 | 477852,78 | SACE P | Заказ | 4 недели |  |  | 01.02.2018 |  | изменилась цена | 455097,89 | Силовые автоматические выключатели | Автоматические выключатели воздушные | E2.2 |  | 8015644775490 | 55.000 | KG | 159.140 | CDM
1SDA073637R1 |  | Выключатель автоматический стационарный E2.2S 250 Ekip G Hi-Touch LSIG 3p FHR | 1 | ST | 549112,14 | 549112,14 | SACE P | Заказ | 4 недели |  |  | 01.02.2018 |  | изменилась цена | 522963,94 | Силовые автоматические выключатели | Автоматические выключатели воздушные | E2.2 |  | 8015644775704 | 55.000 | KG | 159.140 | CDM
1SDA073638R1 |  | Выключатель автоматический стационарный E2.2S 250 Ekip Dip LI 4p FHR | 1 | ST | 252224,04 | 252224,04 | SACE P | Заказ | 4 недели |  |  | 01.02.2018 |  | изменилась цена | 240213,37 | Силовые автоматические выключатели | Автоматические выключатели воздушные | E2.2 |  | 8015644775711 | 72.000 | KG | 159.140 | CDM
1SDA073639R1 |  | Выключатель автоматический стационарный E2.2S 250 Ekip Dip LSI 4p FHR | 1 | ST | 257918,45 | 257918,45 | SACE P | Заказ | 4 недели |  |  | 01.02.2018 |  | изменилась цена | 245636,62 | Силовые автоматические выключатели | Автоматические выключатели воздушные | E2.2 |  | 8015644775728 | 72.000 | KG | 159.140 | CDM
1SDA073640R1 |  | Выключатель автоматический стационарный E2.2S 250 Ekip Dip LSIG 4p FHR | 1 | ST | 290584,39 | 290584,39 | SACE P | Заказ | 4 недели |  |  | 01.02.2018 |  | изменилась цена | 276747,04 | Силовые автоматические выключатели | Автоматические выключатели воздушные | E2.2 |  | 8015644775735 | 72.000 | KG | 159.140 | CDM
1SDA073641R1 |  | Выключатель автоматический стационарный E2.2S 250 Ekip Touch LI 4p FHR | 1 | ST | 266876,59 | 266876,59 | SACE P | Заказ | 4 недели |  |  | 01.02.2018 |  | изменилась цена | 254168,18 | Силовые автоматические выключатели | Автоматические выключатели воздушные | E2.2 |  | 8015644775742 | 72.000 | KG | 159.140 | CDM
1SDA073642R1 |  | Выключатель автоматический стационарный E2.2S 250 Ekip Touch LSI 4p FHR | 1 | ST | 272284,70 | 272284,70 | SACE P | Заказ | 4 недели |  |  | 01.02.2018 |  | изменилась цена | 259318,76 | Силовые автоматические выключатели | Автоматические выключатели воздушные | E2.2 |  | 8015644775759 | 72.000 | KG | 159.140 | CDM
1SDA073643R1 |  | Выключатель автоматический стационарный E2.2S 250 Ekip Touch LSIG 4p FHR | 1 | ST | 314968,38 | 314968,38 | SACE P | Заказ | 4 недели |  |  | 01.02.2018 |  | изменилась цена | 299969,89 | Силовые автоматические выключатели | Автоматические выключатели воздушные | E2.2 |  | 8015644775766 | 72.000 | KG | 159.140 | CDM
1SDA073644R1 |  | Выключатель автоматический стационарный E2.2S 250 Ekip G Touch LSIG 4p FHR | 1 | ST | 355972,39 | 355972,39 | SACE P | Заказ | 4 недели |  |  | 01.02.2018 |  | изменилась цена | 339021,32 | Силовые автоматические выключатели | Автоматические выключатели воздушные | E2.2 |  | 8015644775773 | 72.000 | KG | 159.140 | CDM
1SDA073645R1 |  | Выключатель автоматический стационарный E2.2S 250 Ekip Hi-Touch LSI 4p FHR | 1 | ST | 521501,13 | 521501,13 | SACE P | Заказ | 4 недели |  |  | 01.02.2018 |  | изменилась цена | 496667,74 | Силовые автоматические выключатели | Автоматические выключатели воздушные | E2.2 |  | 8015644775780 | 72.000 | KG | 159.140 | CDM
1SDA073646R1 |  | Выключатель автоматический стационарный E2.2S 250 Ekip Hi-Touch LSIG 4p FHR | 1 | ST | 560867,84 | 560867,84 | SACE P | Заказ | 4 недели |  |  | 01.02.2018 |  | изменилась цена | 534159,85 | Силовые автоматические выключатели | Автоматические выключатели воздушные | E2.2 |  | 8015644775797 | 72.000 | KG | 159.140 | CDM
1SDA073647R1 |  | Выключатель автоматический стационарный E2.2S 250 Ekip G Hi-Touch LSIG 4p FHR | 1 | ST | 623862,54 | 623862,54 | SACE P | Заказ | 4 недели |  |  | 01.02.2018 |  | изменилась цена | 594154,80 | Силовые автоматические выключатели | Автоматические выключатели воздушные | E2.2 |  | 8015644775803 | 72.000 | KG | 159.140 | CDM
1SDA073648R1 |  | Выключатель автоматический выкатной E2.2S 250 Ekip Dip LI 3p WMP | 1 | ST | 233571,29 | 233571,29 | SACE P | Заказ | 4 недели |  |  | 01.02.2018 |  | изменилась цена | 222448,85 | Силовые автоматические выключатели | Автоматические выключатели воздушные | E2.2 |  | 8015644775810 | 59.000 | KG | 159.140 | CDM
1SDA073649R1 |  | Выключатель автоматический выкатной E2.2S 250 Ekip Dip LSI 3p WMP | 1 | ST | 238240,52 | 238240,52 | SACE P | Заказ | 4 недели |  |  | 01.02.2018 |  | изменилась цена | 226895,73 | Силовые автоматические выключатели | Автоматические выключатели воздушные | E2.2 |  | 8015644775827 | 59.000 | KG | 159.140 | CDM
1SDA073650R1 |  | Выключатель автоматический выкатной E2.2S 250 Ekip Dip LSIG 3p WMP | 1 | ST | 274204,08 | 274204,08 | SACE P | Заказ | 4 недели |  |  | 01.02.2018 |  | изменилась цена | 261146,74 | Силовые автоматические выключатели | Автоматические выключатели воздушные | E2.2 |  | 8015644775834 | 59.000 | KG | 159.140 | CDM
1SDA073651R1 |  | Выключатель автоматический выкатной E2.2S 250 Ekip Touch LI 3p WMP | 1 | ST | 251576,36 | 251576,36 | SACE P | Заказ | 4 недели |  |  | 01.02.2018 |  | изменилась цена | 239596,53 | Силовые автоматические выключатели | Автоматические выключатели воздушные | E2.2 |  | 8015644775841 | 59.000 | KG | 159.140 | CDM
1SDA073652R1 |  | Выключатель автоматический выкатной E2.2S 250 Ekip Touch LSI 3p WMP | 1 | ST | 254970,54 | 254970,54 | SACE P | Заказ | 4 недели |  |  | 01.02.2018 |  | изменилась цена | 242829,09 | Силовые автоматические выключатели | Автоматические выключатели воздушные | E2.2 |  | 8015644775858 | 59.000 | KG | 159.140 | CDM
1SDA073653R1 |  | Выключатель автоматический выкатной E2.2S 250 Ekip Touch LSIG 3p WMP | 1 | ST | 301963,76 | 301963,76 | SACE P | Заказ | 4 недели |  |  | 01.02.2018 |  | изменилась цена | 287584,53 | Силовые автоматические выключатели | Автоматические выключатели воздушные | E2.2 |  | 8015644775865 | 59.000 | KG | 159.140 | CDM
1SDA073654R1 |  | Выключатель автоматический выкатной E2.2S 250 Ekip G Touch LSIG 3p WMP | 1 | ST | 331521,07 | 331521,07 | SACE P | Заказ | 4 недели |  |  | 01.02.2018 |  | изменилась цена | 315734,35 | Силовые автоматические выключатели | Автоматические выключатели воздушные | E2.2 |  | 8015644775872 | 59.000 | KG | 159.140 | CDM
1SDA073655R1 |  | Выключатель автоматический выкатной E2.2S 250 Ekip Hi-Touch LSI 3p WMP | 1 | ST | 496347,30 | 496347,30 | SACE P | Заказ | 4 недели |  |  | 01.02.2018 |  | изменилась цена | 472711,71 | Силовые автоматические выключатели | Автоматические выключатели воздушные | E2.2 |  | 8015644775889 | 59.000 | KG | 159.140 | CDM
1SDA073656R1 |  | Выключатель автоматический выкатной E2.2S 250 Ekip Hi-Touch LSIG 3p WMP | 1 | ST | 542865,99 | 542865,99 | SACE P | Заказ | 4 недели |  |  | 01.02.2018 |  | изменилась цена | 517015,23 | Силовые автоматические выключатели | Автоматические выключатели воздушные | E2.2 |  | 8015644775896 | 59.000 | KG | 159.140 | CDM
1SDA073657R1 |  | Выключатель автоматический выкатной E2.2S 250 Ekip G Hi-Touch LSIG 3p WMP | 1 | ST | 605566,95 | 605566,95 | SACE P | Заказ | 4 недели |  |  | 01.02.2018 |  | изменилась цена | 576730,43 | Силовые автоматические выключатели | Автоматические выключатели воздушные | E2.2 |  | 8015644775902 | 59.000 | KG | 159.140 | CDM
1SDA073658R1 |  | Выключатель автоматический выкатной E2.2S 250 Ekip Dip LI 4p WMP | 1 | ST | 285687,58 | 285687,58 | SACE P | Заказ | 4 недели |  |  | 01.02.2018 |  | изменилась цена | 272083,41 | Силовые автоматические выключатели | Автоматические выключатели воздушные | E2.2 |  | 8015644775919 | 76.000 | KG | 159.140 | CDM
1SDA073659R1 |  | Выключатель автоматический выкатной E2.2S 250 Ekip Dip LSI 4p WMP | 1 | ST | 289625,81 | 289625,81 | SACE P | Заказ | 4 недели |  |  | 01.02.2018 |  | изменилась цена | 275834,10 | Силовые автоматические выключатели | Автоматические выключатели воздушные | E2.2 |  | 8015644775926 | 76.000 | KG | 159.140 | CDM
1SDA073660R1 |  | Выключатель автоматический выкатной E2.2S 250 Ekip Dip LSIG 4p WMP | 1 | ST | 319908,95 | 319908,95 | SACE P | Заказ | 4 недели |  |  | 01.02.2018 |  | изменилась цена | 304675,19 | Силовые автоматические выключатели | Автоматические выключатели воздушные | E2.2 |  | 8015644775933 | 76.000 | KG | 159.140 | CDM
1SDA073661R1 |  | Выключатель автоматический выкатной E2.2S 250 Ekip Touch LI 4p WMP | 1 | ST | 301503,28 | 301503,28 | SACE P | Заказ | 4 недели |  |  | 01.02.2018 |  | изменилась цена | 287145,98 | Силовые автоматические выключатели | Автоматические выключатели воздушные | E2.2 |  | 8015644775940 | 76.000 | KG | 159.140 | CDM
1SDA073662R1 |  | Выключатель автоматический выкатной E2.2S 250 Ekip Touch LSI 4p WMP | 1 | ST | 305880,54 | 305880,54 | SACE P | Заказ | 4 недели |  |  | 01.02.2018 |  | изменилась цена | 291314,80 | Силовые автоматические выключатели | Автоматические выключатели воздушные | E2.2 |  | 8015644775957 | 76.000 | KG | 159.140 | CDM
1SDA073663R1 |  | Выключатель автоматический выкатной E2.2S 250 Ekip Touch LSIG 4p WMP | 1 | ST | 343215,96 | 343215,96 | SACE P | Заказ | 4 недели |  |  | 01.02.2018 |  | изменилась цена | 326872,34 | Силовые автоматические выключатели | Автоматические выключатели воздушные | E2.2 |  | 8015644775964 | 76.000 | KG | 159.140 | CDM
1SDA073664R1 |  | Выключатель автоматический выкатной E2.2S 250 Ekip G Touch LSIG 4p WMP | 1 | ST | 384699,53 | 384699,53 | SACE P | Заказ | 4 недели |  |  | 01.02.2018 |  | изменилась цена | 366380,50 | Силовые автоматические выключатели | Автоматические выключатели воздушные | E2.2 |  | 8015644775971 | 76.000 | KG | 159.140 | CDM
1SDA073665R1 |  | Выключатель автоматический выкатной E2.2S 250 Ekip Hi-Touch LSI 4p WMP | 1 | ST | 535111,50 | 535111,50 | SACE P | Заказ | 4 недели |  |  | 01.02.2018 |  | изменилась цена | 509630,00 | Силовые автоматические выключатели | Автоматические выключатели воздушные | E2.2 |  | 8015644775988 | 76.000 | KG | 159.140 | CDM
1SDA073666R1 |  | Выключатель автоматический выкатной E2.2S 250 Ekip Hi-Touch LSIG 4p WMP | 1 | ST | 587201,19 | 587201,19 | SACE P | Заказ | 4 недели |  |  | 01.02.2018 |  | изменилась цена | 559239,23 | Силовые автоматические выключатели | Автоматические выключатели воздушные | E2.2 |  | 8015644775995 | 76.000 | KG | 159.140 | CDM
1SDA073667R1 |  | Выключатель автоматический выкатной E2.2S 250 Ekip G Hi-Touch LSIG 4p WMP | 1 | ST | 651489,14 | 651489,14 | SACE P | Заказ | 4 недели |  |  | 01.02.2018 |  | изменилась цена | 620465,85 | Силовые автоматические выключатели | Автоматические выключатели воздушные | E2.2 |  | 8015644776008 | 76.000 | KG | 159.140 | CDM
1SDA073668R1 |  | Реле отключения YO E1.2..E6.2 24 Vac/dc | 1 | ST | 9686,66 | 9686,66 | SACE P | Заказ | 4 недели |  |  | 01.02.2018 |  | изменилась цена | 9404,52 | Силовые автоматические выключатели | Аксессуары воздушных автоматических выключателей | Аксессуары воздушных автоматических выключателей | Аксессуары воздушных автоматических выключателей | 8015644776015 | 0.150 | KG | 0.780 | CDM
1SDA073669R1 |  | Реле отключения YO E1.2..E6.2 30 Vac/dc | 1 | ST | 9686,66 | 9686,66 | SACE P | Заказ | 4 недели |  |  | 01.02.2018 |  | изменилась цена | 9404,52 | Силовые автоматические выключатели | Аксессуары воздушных автоматических выключателей | Аксессуары воздушных автоматических выключателей | Аксессуары воздушных автоматических выключателей | 8015644776022 | 0.150 | KG | 0.780 | CDM
1SDA073670R1 |  | Реле отключения YO E1.2..E6.2 48 Vac/dc | 1 | ST | 9686,66 | 9686,66 | SACE P | Заказ | 4 недели |  |  | 01.02.2018 |  | изменилась цена | 9404,52 | Силовые автоматические выключатели | Аксессуары воздушных автоматических выключателей | Аксессуары воздушных автоматических выключателей | Аксессуары воздушных автоматических выключателей | 8015644776039 | 0.150 | KG | 0.780 | CDM
1SDA073671R1 |  | Реле отключения YO E1.2..E6.2 60 Vac/dc | 1 | ST | 9686,66 | 9686,66 | SACE P | Заказ | 4 недели |  |  | 01.02.2018 |  | изменилась цена | 9404,52 | Силовые автоматические выключатели | Аксессуары воздушных автоматических выключателей | Аксессуары воздушных автоматических выключателей | Аксессуары воздушных автоматических выключателей | 8015644776046 | 0.150 | KG | 0.780 | CDM
1SDA073672R1 |  | Реле отключения YO E1.2..E6.2 110-120 Vac/dc | 1 | ST | 9686,66 | 9686,66 | SACE P | Заказ | 4 недели |  |  | 01.02.2018 |  | изменилась цена | 9404,52 | Силовые автоматические выключатели | Аксессуары воздушных автоматических выключателей | Аксессуары воздушных автоматических выключателей | Аксессуары воздушных автоматических выключателей | 8015644776053 | 0.150 | KG | 0.780 | CDM
1SDA073673R1 |  | Реле отключения YO E1.2..E6.2 120-127 Vac/dc | 1 | ST | 9686,66 | 9686,66 | SACE P | Заказ | 4 недели |  |  | 01.02.2018 |  | изменилась цена | 9404,52 | Силовые автоматические выключатели | Аксессуары воздушных автоматических выключателей | Аксессуары воздушных автоматических выключателей | Аксессуары воздушных автоматических выключателей | 8015644776060 | 0.150 | KG | 0.780 | CDM
1SDA073674R1 |  | Реле отключения YO E1.2..E6.2 220-240 Vac/dc | 1 | ST | 9686,66 | 9686,66 | SACE P | B | 4 недели |  |  | 01.02.2018 |  | изменилась цена | 9404,52 | Силовые автоматические выключатели | Аксессуары воздушных автоматических выключателей | Аксессуары воздушных автоматических выключателей | Аксессуары воздушных автоматических выключателей | 8015644776077 | 0.150 | KG | 0.780 | CDM
1SDA073675R1 |  | Реле отключения YO E1.2..E6.2 240-250 Vac/dc | 1 | ST | 9686,66 | 9686,66 | SACE P | Заказ | 4 недели |  |  | 01.02.2018 |  | изменилась цена | 9404,52 | Силовые автоматические выключатели | Аксессуары воздушных автоматических выключателей | Аксессуары воздушных автоматических выключателей | Аксессуары воздушных автоматических выключателей | 8015644776084 | 0.150 | KG | 0.780 | CDM
1SDA073677R1 |  | Реле отключения YO E1.2..E6.2 380-400 Vac | 1 | ST | 11390,32 | 11390,32 | SACE P | Заказ | 4 недели |  |  | 01.02.2018 |  | изменилась цена | 11058,56 | Силовые автоматические выключатели | Аксессуары воздушных автоматических выключателей | Аксессуары воздушных автоматических выключателей | Аксессуары воздушных автоматических выключателей | 8015644776107 | 0.150 | KG | 0.780 | CDM
1SDA073678R1 |  | Реле отключения YO E1.2..E6.2 415-440 Vac | 1 | ST | 11390,32 | 11390,32 | SACE P | Заказ | 4 недели |  |  | 01.02.2018 |  | изменилась цена | 11058,56 | Силовые автоматические выключатели | Аксессуары воздушных автоматических выключателей | Аксессуары воздушных автоматических выключателей | Аксессуары воздушных автоматических выключателей | 8015644776114 | 0.150 | KG | 0.780 | CDM
1SDA073679R1 |  | Реле отключения YO E1.2..E6.2 440-500 Vac | 1 | ST | 11390,32 | 11390,32 | SACE P | Заказ | 4 недели |  |  | 01.02.2018 |  | изменилась цена | 11058,56 | Силовые автоматические выключатели | Аксессуары воздушных автоматических выключателей | Аксессуары воздушных автоматических выключателей | Аксессуары воздушных автоматических выключателей | 8015644776121 | 0.150 | KG | 0.780 | CDM
1SDA073681R1 |  | Реле включения YC E1.2..E6.2 24 Vac/dc | 1 | ST | 9686,66 | 9686,66 | SACE P | Заказ | 4 недели |  |  | 01.02.2018 |  | изменилась цена | 9404,52 | Силовые автоматические выключатели | Аксессуары воздушных автоматических выключателей | Аксессуары воздушных автоматических выключателей | Аксессуары воздушных автоматических выключателей | 8015644776145 | 0.150 | KG | 0.780 | CDM
1SDA073682R1 |  | Реле включения YC E1.2..E6.2 30 Vac/dc | 1 | ST | 9686,66 | 9686,66 | SACE P | Заказ | 4 недели |  |  | 01.02.2018 |  | изменилась цена | 9404,52 | Силовые автоматические выключатели | Аксессуары воздушных автоматических выключателей | Аксессуары воздушных автоматических выключателей | Аксессуары воздушных автоматических выключателей | 8015644776152 | 0.150 | KG | 0.780 | CDM
1SDA073683R1 |  | Реле включения YC E1.2..E6.2 48 Vac/dc | 1 | ST | 9686,66 | 9686,66 | SACE P | Заказ | 4 недели |  |  | 01.02.2018 |  | изменилась цена | 9404,52 | Силовые автоматические выключатели | Аксессуары воздушных автоматических выключателей | Аксессуары воздушных автоматических выключателей | Аксессуары воздушных автоматических выключателей | 8015644776169 | 0.150 | KG | 0.780 | CDM
1SDA073684R1 |  | Реле включения YC E1.2..E6.2 60 Vac/dc | 1 | ST | 9686,66 | 9686,66 | SACE P | Заказ | 4 недели |  |  | 01.02.2018 |  | изменилась цена | 9404,52 | Силовые автоматические выключатели | Аксессуары воздушных автоматических выключателей | Аксессуары воздушных автоматических выключателей | Аксессуары воздушных автоматических выключателей | 8015644776176 | 0.150 | KG | 0.780 | CDM
1SDA073685R1 |  | Реле включения YC E1.2..E6.2 110-120 Vac/dc | 1 | ST | 9686,66 | 9686,66 | SACE P | Заказ | 4 недели |  |  | 01.02.2018 |  | изменилась цена | 9404,52 | Силовые автоматические выключатели | Аксессуары воздушных автоматических выключателей | Аксессуары воздушных автоматических выключателей | Аксессуары воздушных автоматических выключателей | 8015644776183 | 0.150 | KG | 0.780 | CDM
1SDA073686R1 |  | Реле включения YC E1.2..E6.2 120-127 Vac/dc | 1 | ST | 9686,66 | 9686,66 | SACE P | Заказ | 4 недели |  |  | 01.02.2018 |  | изменилась цена | 9404,52 | Силовые автоматические выключатели | Аксессуары воздушных автоматических выключателей | Аксессуары воздушных автоматических выключателей | Аксессуары воздушных автоматических выключателей | 8015644776190 | 0.150 | KG | 0.780 | CDM
1SDA073687R1 |  | Реле включения YC E1.2..E6.2 220-240 Vac/dc | 1 | ST | 9686,66 | 9686,66 | SACE P | B | 4 недели |  |  | 01.02.2018 |  | изменилась цена | 9404,52 | Силовые автоматические выключатели | Аксессуары воздушных автоматических выключателей | Аксессуары воздушных автоматических выключателей | Аксессуары воздушных автоматических выключателей | 8015644776206 | 0.150 | KG | 0.780 | CDM
1SDA073688R1 |  | Реле включения YC E1.2..E6.2 240-250 Vac/dc | 1 | ST | 9686,66 | 9686,66 | SACE P | Заказ | 4 недели |  |  | 01.02.2018 |  | изменилась цена | 9404,52 | Силовые автоматические выключатели | Аксессуары воздушных автоматических выключателей | Аксессуары воздушных автоматических выключателей | Аксессуары воздушных автоматических выключателей | 8015644776213 | 0.150 | KG | 0.780 | CDM
1SDA073690R1 |  | Реле включения YC E1.2..E6.2 380-400 Vac | 1 | ST | 10758,72 | 10758,72 | SACE P | Заказ | 4 недели |  |  | 01.02.2018 |  | изменилась цена | 10445,36 | Силовые автоматические выключатели | Аксессуары воздушных автоматических выключателей | Аксессуары воздушных автоматических выключателей | Аксессуары воздушных автоматических выключателей | 8015644776237 | 0.150 | KG | 0.780 | CDM
1SDA073691R1 |  | Реле включения YC E1.2..E6.2 415-440 Vac | 1 | ST | 10758,72 | 10758,72 | SACE P | Заказ | 4 недели |  |  | 01.02.2018 |  | изменилась цена | 10445,36 | Силовые автоматические выключатели | Аксессуары воздушных автоматических выключателей | Аксессуары воздушных автоматических выключателей | Аксессуары воздушных автоматических выключателей | 8015644776244 | 0.150 | KG | 0.780 | CDM
1SDA073692R1 |  | Реле включения YC E1.2..E6.2 440-500 Vac | 1 | ST | 10758,72 | 10758,72 | SACE P | Заказ | 4 недели |  |  | 01.02.2018 |  | изменилась цена | 10445,36 | Силовые автоматические выключатели | Аксессуары воздушных автоматических выключателей | Аксессуары воздушных автоматических выключателей | Аксессуары воздушных автоматических выключателей | 8015644776251 | 0.150 | KG | 0.780 | CDM
1SDA073694R1 |  | Реле минимального напряжения YU E1.2..E6.2 24 Vac/dc | 1 | ST | 10890,29 | 10890,29 | SACE P | Заказ | 4 недели |  |  | 01.02.2018 |  | изменилась цена | 10573,10 | Силовые автоматические выключатели | Аксессуары воздушных автоматических выключателей | Аксессуары воздушных автоматических выключателей | Аксессуары воздушных автоматических выключателей | 8015644776275 | 0.330 | KG | 0.780 | CDM
1SDA073695R1 |  | Реле минимального напряжения YU E1.2..E6.2 30 Vac/dc | 1 | ST | 10890,29 | 10890,29 | SACE P | Заказ | 4 недели |  |  | 01.02.2018 |  | изменилась цена | 10573,10 | Силовые автоматические выключатели | Аксессуары воздушных автоматических выключателей | Аксессуары воздушных автоматических выключателей | Аксессуары воздушных автоматических выключателей | 8015644776282 | 0.150 | KG | 0.780 | CDM
1SDA073696R1 |  | Реле минимального напряжения YU E1.2..E6.2 48 Vac/dc | 1 | ST | 10890,29 | 10890,29 | SACE P | Заказ | 4 недели |  |  | 01.02.2018 |  | изменилась цена | 10573,10 | Силовые автоматические выключатели | Аксессуары воздушных автоматических выключателей | Аксессуары воздушных автоматических выключателей | Аксессуары воздушных автоматических выключателей | 8015644776299 | 0.150 | KG | 0.780 | CDM
1SDA073697R1 |  | Реле минимального напряжения YU E1.2..E6.2 60 Vac/dc | 1 | ST | 10890,29 | 10890,29 | SACE P | Заказ | 4 недели |  |  | 01.02.2018 |  | изменилась цена | 10573,10 | Силовые автоматические выключатели | Аксессуары воздушных автоматических выключателей | Аксессуары воздушных автоматических выключателей | Аксессуары воздушных автоматических выключателей | 8015644776305 | 0.150 | KG | 0.780 | CDM
1SDA073698R1 |  | Реле минимального напряжения YU E1.2..E6.2 110-120 Vac/dc | 1 | ST | 10890,29 | 10890,29 | SACE P | Заказ | 4 недели |  |  | 01.02.2018 |  | изменилась цена | 10573,10 | Силовые автоматические выключатели | Аксессуары воздушных автоматических выключателей | Аксессуары воздушных автоматических выключателей | Аксессуары воздушных автоматических выключателей | 8015644776312 | 0.150 | KG | 0.780 | CDM
1SDA073699R1 |  | Реле минимального напряжения YU E1.2..E6.2 120-127 Vac/dc | 1 | ST | 10890,29 | 10890,29 | SACE P | Заказ | 4 недели |  |  | 01.02.2018 |  | изменилась цена | 10573,10 | Силовые автоматические выключатели | Аксессуары воздушных автоматических выключателей | Аксессуары воздушных автоматических выключателей | Аксессуары воздушных автоматических выключателей | 8015644776329 | 0.150 | KG | 0.780 | CDM
1SDA073700R1 |  | Реле минимального напряжения YU E1.2..E6.2 220-240 Vac/dc | 1 | ST | 10890,29 | 10890,29 | SACE P | C | 4 недели |  |  | 01.02.2018 |  | изменилась цена | 10573,10 | Силовые автоматические выключатели | Аксессуары воздушных автоматических выключателей | Аксессуары воздушных автоматических выключателей | Аксессуары воздушных автоматических выключателей | 8015644776336 | 0.150 | KG | 0.780 | CDM
1SDA073701R1 |  | Реле минимального напряжения YU E1.2..E6.2 240-250 Vac/dc | 1 | ST | 10890,29 | 10890,29 | SACE P | Заказ | 4 недели |  |  | 01.02.2018 |  | изменилась цена | 10573,10 | Силовые автоматические выключатели | Аксессуары воздушных автоматических выключателей | Аксессуары воздушных автоматических выключателей | Аксессуары воздушных автоматических выключателей | 8015644776343 | 0.150 | KG | 0.780 | CDM
1SDA073703R1 |  | Реле минимального напряжения YU E1.2..E6.2 380-400 Vac | 1 | ST | 10890,29 | 10890,29 | SACE P | Заказ | 4 недели |  |  | 01.02.2018 |  | изменилась цена | 10573,10 | Силовые автоматические выключатели | Аксессуары воздушных автоматических выключателей | Аксессуары воздушных автоматических выключателей | Аксессуары воздушных автоматических выключателей | 8015644776367 | 0.150 | KG | 0.780 | CDM
1SDA073704R1 |  | Реле минимального напряжения YU E1.2..E6.2 415-440 Vac | 1 | ST | 10890,29 | 10890,29 | SACE P | Заказ | 4 недели |  |  | 01.02.2018 |  | изменилась цена | 10573,10 | Силовые автоматические выключатели | Аксессуары воздушных автоматических выключателей | Аксессуары воздушных автоматических выключателей | Аксессуары воздушных автоматических выключателей | 8015644776374 | 0.150 | KG | 0.780 | CDM
1SDA073705R1 |  | Реле минимального напряжения YU E1.2..E6.2 440-500 Vac | 1 | ST | 10890,29 | 10890,29 | SACE P | Заказ | 4 недели |  |  | 01.02.2018 |  | изменилась цена | 10573,10 | Силовые автоматические выключатели | Аксессуары воздушных автоматических выключателей | Аксессуары воздушных автоматических выключателей | Аксессуары воздушных автоматических выключателей | 8015644776381 | 0.150 | KG | 0.780 | CDM
1SDA073708R1 |  | Мотор-редуктор M E1.2 24-30 Vac/dc | 1 | ST | 29747,93 | 29747,93 | SACE P | Заказ | 4 недели |  |  | 01.02.2018 |  | изменилась цена | 28881,49 | Силовые автоматические выключатели | Аксессуары воздушных автоматических выключателей | Аксессуары воздушных автоматических выключателей | Аксессуары воздушных автоматических выключателей | 8015644776411 | 2.300 | KG | 2.080 | CDM
1SDA073709R1 |  | Мотор-редуктор M E1.2 48-60 Vac/dc | 1 | ST | 29747,93 | 29747,93 | SACE P | Заказ | 4 недели |  |  | 01.02.2018 |  | изменилась цена | 28881,49 | Силовые автоматические выключатели | Аксессуары воздушных автоматических выключателей | Аксессуары воздушных автоматических выключателей | Аксессуары воздушных автоматических выключателей | 8015644776428 | 2.300 | KG | 2.080 | CDM
1SDA073710R1 |  | Мотор-редуктор M E1.2 100-130 Vac/dc | 1 | ST | 29747,93 | 29747,93 | SACE P | Заказ | 4 недели |  |  | 01.02.2018 |  | изменилась цена | 28881,49 | Силовые автоматические выключатели | Аксессуары воздушных автоматических выключателей | Аксессуары воздушных автоматических выключателей | Аксессуары воздушных автоматических выключателей | 8015644776435 | 2.300 | KG | 2.080 | CDM
1SDA073711R1 |  | Мотор-редуктор M E1.2 220-250 Vac/dc | 1 | ST | 29747,93 | 29747,93 | SACE P | C | 4 недели |  |  | 01.02.2018 |  | изменилась цена | 28881,49 | Силовые автоматические выключатели | Аксессуары воздушных автоматических выключателей | Аксессуары воздушных автоматических выключателей | Аксессуары воздушных автоматических выключателей | 8015644776442 | 2.300 | KG | 2.080 | CDM
1SDA073713R1 |  | Мотор-редуктор M E1.2 380-415 Vac | 1 | ST | 29747,93 | 29747,93 | SACE P | Заказ | 4 недели |  |  | 01.02.2018 |  | изменилась цена | 28881,49 | Силовые автоматические выключатели | Аксессуары воздушных автоматических выключателей | Аксессуары воздушных автоматических выключателей | Аксессуары воздушных автоматических выключателей | 8015644776466 | 2.300 | KG | 2.520 | CDM
1SDA073715R1 |  | Мотор-редуктор M E1.2 24-30 Vac/dc + S33 M/2 24V | 1 | ST | 29747,93 | 29747,93 | SACE P | Заказ | 4 недели |  |  | 01.02.2018 |  | изменилась цена | 28881,49 | Силовые автоматические выключатели | Аксессуары воздушных автоматических выключателей | Аксессуары воздушных автоматических выключателей | Аксессуары воздушных автоматических выключателей | 8015644776480 | 2.300 | KG | 2.080 | CDM
1SDA073716R1 |  | Мотор-редуктор M E1.2 48-60 Vac/dc + S33 M/2 24V | 1 | ST | 29747,93 | 29747,93 | SACE P | Заказ | 4 недели |  |  | 01.02.2018 |  | изменилась цена | 28881,49 | Силовые автоматические выключатели | Аксессуары воздушных автоматических выключателей | Аксессуары воздушных автоматических выключателей | Аксессуары воздушных автоматических выключателей | 8015644776497 | 2.300 | KG | 2.080 | CDM
1SDA073717R1 |  | Мотор-редуктор M E1.2 100-130 Vac/dc + S33 M/2 24V | 1 | ST | 29747,93 | 29747,93 | SACE P | Заказ | 4 недели |  |  | 01.02.2018 |  | изменилась цена | 28881,49 | Силовые автоматические выключатели | Аксессуары воздушных автоматических выключателей | Аксессуары воздушных автоматических выключателей | Аксессуары воздушных автоматических выключателей | 8015644776503 | 2.300 | KG | 2.080 | CDM
1SDA073718R1 |  | Мотор-редуктор M E1.2 220-250 Vac/dc + S33 M/2 24V | 1 | ST | 29747,93 | 29747,93 | SACE P | Заказ | 4 недели |  |  | 01.02.2018 |  | изменилась цена | 28881,49 | Силовые автоматические выключатели | Аксессуары воздушных автоматических выключателей | Аксессуары воздушных автоматических выключателей | Аксессуары воздушных автоматических выключателей | 8015644776510 | 2.300 | KG | 2.080 | CDM
1SDA073720R1 |  | Мотор-редуктор M E1.2 380-415 Vac + S33 M/2 24V | 1 | ST | 29747,93 | 29747,93 | SACE P | Заказ | 4 недели |  |  | 01.02.2018 |  | изменилась цена | 28881,49 | Силовые автоматические выключатели | Аксессуары воздушных автоматических выключателей | Аксессуары воздушных автоматических выключателей | Аксессуары воздушных автоматических выключателей | 8015644776534 | 2.300 | KG | 2.520 | CDM
1SDA073722R1 |  | Мотор-редуктор M E2.2...E6.2 24-30 Vac/dc | 1 | ST | 59096,80 | 59096,80 | SACE P | Заказ | 4 недели |  |  | 01.02.2018 |  | изменилась цена | 57375,53 | Силовые автоматические выключатели | Аксессуары воздушных автоматических выключателей | Аксессуары воздушных автоматических выключателей | Аксессуары воздушных автоматических выключателей | 8015644776558 | 1.690 | KG | 4.270 | CDM
1SDA073723R1 |  | Мотор-редуктор M E2.2...E6.2 48-60 Vac/dc | 1 | ST | 59096,80 | 59096,80 | SACE P | Заказ | 4 недели |  |  | 01.02.2018 |  | изменилась цена | 57375,53 | Силовые автоматические выключатели | Аксессуары воздушных автоматических выключателей | Аксессуары воздушных автоматических выключателей | Аксессуары воздушных автоматических выключателей | 8015644776565 | 1.700 | KG | 4.270 | CDM
1SDA073724R1 |  | Мотор-редуктор M E2.2...E6.2 100-130 Vac/dc | 1 | ST | 59096,80 | 59096,80 | SACE P | Заказ | 4 недели |  |  | 01.02.2018 |  | изменилась цена | 57375,53 | Силовые автоматические выключатели | Аксессуары воздушных автоматических выключателей | Аксессуары воздушных автоматических выключателей | Аксессуары воздушных автоматических выключателей | 8015644776572 | 1.660 | KG | 4.270 | CDM
1SDA073725R1 |  | Мотор-редуктор M E2.2...E6.2 220-250 Vac/dc | 1 | ST | 59096,80 | 59096,80 | SACE P | B | 4 недели |  |  | 01.02.2018 |  | изменилась цена | 57375,53 | Силовые автоматические выключатели | Аксессуары воздушных автоматических выключателей | Аксессуары воздушных автоматических выключателей | Аксессуары воздушных автоматических выключателей | 8015644776589 | 1.670 | KG | 4.270 | CDM
1SDA073729R1 |  | Мотор-редуктор M E2.2...E6.2 24-30 Vac/dc + S33 M/2 24V | 1 | ST | 59096,80 | 59096,80 | SACE P | Заказ | 4 недели |  |  | 01.02.2018 |  | изменилась цена | 57375,53 | Силовые автоматические выключатели | Аксессуары воздушных автоматических выключателей | Аксессуары воздушных автоматических выключателей | Аксессуары воздушных автоматических выключателей | 8015644776626 | 1.900 | KG | 4.270 | CDM
1SDA073730R1 |  | Мотор-редуктор M E2.2...E6.2 48-60 Vac/dc + S33 M/2 24V | 1 | ST | 59096,80 | 59096,80 | SACE P | Заказ | 4 недели |  |  | 01.02.2018 |  | изменилась цена | 57375,53 | Силовые автоматические выключатели | Аксессуары воздушных автоматических выключателей | Аксессуары воздушных автоматических выключателей | Аксессуары воздушных автоматических выключателей | 8015644776633 | 1.900 | KG | 4.270 | CDM
1SDA073731R1 |  | Мотор-редуктор M E2.2...E6.2 100-130 Vac/dc + S33 M/2 24V | 1 | ST | 59096,80 | 59096,80 | SACE P | Заказ | 4 недели |  |  | 01.02.2018 |  | изменилась цена | 57375,53 | Силовые автоматические выключатели | Аксессуары воздушных автоматических выключателей | Аксессуары воздушных автоматических выключателей | Аксессуары воздушных автоматических выключателей | 8015644776640 | 1.900 | KG | 4.270 | CDM
1SDA073732R1 |  | Мотор-редуктор M E2.2...E6.2 220-250 Vac/dc + S33 M/2 24V | 1 | ST | 59096,80 | 59096,80 | SACE P | Заказ | 4 недели |  |  | 01.02.2018 |  | изменилась цена | 57375,53 | Силовые автоматические выключатели | Аксессуары воздушных автоматических выключателей | Аксессуары воздушных автоматических выключателей | Аксессуары воздушных автоматических выключателей | 8015644776657 | 1.900 | KG | 4.270 | CDM
1SDA073736R1 |  | Внешний датчик тока нейтрали Ext CS N E1.2, E2.2 2000A | 1 | ST | 28250,30 | 28250,30 | SACE P | Заказ | 4 недели |  |  | 01.02.2018 |  | изменилась цена | 27427,48 | Силовые автоматические выключатели | Аксессуары воздушных автоматических выключателей | Аксессуары воздушных автоматических выключателей | Аксессуары воздушных автоматических выключателей | 8015644776695 | 5.000 | KG | 5.200 | CDM
1SDA073737R1 |  | Внешний датчик тока нейтрали Ext CS N E2.2 2500A | 1 | ST | 45144,22 | 45144,22 | SACE P | Заказ | 4 недели |  |  | 01.02.2018 |  | изменилась цена | 43829,34 | Силовые автоматические выключатели | Аксессуары воздушных автоматических выключателей | Аксессуары воздушных автоматических выключателей | Аксессуары воздушных автоматических выключателей | 8015644776701 | 5.000 | KG | 5.200 | CDM
1SDA073738R1 |  | Внешний датчик тока нейтрали Ext CS N E4.2 3200A | 1 | ST | 45144,22 | 45144,22 | SACE P | Заказ | 4 недели |  |  | 01.02.2018 |  | изменилась цена | 43829,34 | Силовые автоматические выключатели | Аксессуары воздушных автоматических выключателей | Аксессуары воздушных автоматических выключателей | Аксессуары воздушных автоматических выключателей | 8015644776718 | 7.000 | KG | 5.200 | CDM
1SDA073739R1 |  | 1SDA073739R1 Внешний датчик тока нейтрали Ext CS N E4.2 4000A, E6.2 N 50% | 1 | ST | 55640,56 | 55640,56 | SACE P | Заказ | 4 недели |  |  | 01.02.2018 |  | изменилась цена | 54019,96 | Силовые автоматические выключатели | Аксессуары воздушных автоматических выключателей | Аксессуары воздушных автоматических выключателей | Аксессуары воздушных автоматических выключателей | 8015644776725 | 7.000 | KG | 5.200 | CDM
1SDA073740R1 |  | Внешний датчик тока нейтрали Ext CS N E6.2 | 1 | ST | 111278,87 | 111278,87 | SACE P | Заказ | 4 недели |  |  | 01.02.2018 |  | изменилась цена | 108037,74 | Силовые автоматические выключатели | Аксессуары воздушных автоматических выключателей | Аксессуары воздушных автоматических выключателей | Аксессуары воздушных автоматических выключателей | 8015644776732 | 19.500 | KG | 19.440 | CDM
1SDA073741R1 |  | Торойд для защиты от токов утечки на землю RC E1.2, E2.2 3p | 1 | ST | 145417,79 | 145417,79 | SACE P | Заказ | 4 недели |  |  | 01.02.2018 |  | изменилась цена | 141182,32 | Силовые автоматические выключатели | Аксессуары воздушных автоматических выключателей | Аксессуары воздушных автоматических выключателей | Аксессуары воздушных автоматических выключателей | 8015644776749 | 10.500 | KG | 16.350 | CDM
1SDA073742R1 |  | Торойд для защиты от токов утечки на землю RC E2 4p, E4.2 | 1 | ST | 179156,33 | 179156,33 | SACE P | Заказ | 4 недели |  |  | 01.02.2018 |  | изменилась цена | 173938,18 | Силовые автоматические выключатели | Аксессуары воздушных автоматических выключателей | Аксессуары воздушных автоматических выключателей | Аксессуары воздушных автоматических выключателей | 8015644776756 | 15.500 | KG | 12.240 | CDM
1SDA073743R1 |  | Униполярный торойд для защиты от замыкания на землю E1.2...E6.2 | 1 | ST | 55640,56 | 55640,56 | SACE P | Заказ | 4 недели |  |  | 01.02.2018 |  | изменилась цена | 54019,96 | Силовые автоматические выключатели | Аксессуары воздушных автоматических выключателей | Аксессуары воздушных автоматических выключателей | Аксессуары воздушных автоматических выключателей | 8015644776763 | 1.400 | KG | 4.860 | CDM
1SDA073744R1 |  | Устройство дистанционного сброса срабатывания YR 24 Vdc E1.2 | 1 | ST | 4072,96 | 4072,96 | SACE P | Заказ | 4 недели |  |  | 01.02.2018 |  | изменилась цена | 3954,33 | Силовые автоматические выключатели | Аксессуары воздушных автоматических выключателей | Аксессуары воздушных автоматических выключателей | Аксессуары воздушных автоматических выключателей | 8015644776770 | 0.300 | KG | 1.520 | CDM
1SDA073745R1 |  | Устройство дистанционного сброса срабатывания YR 110 Vac/dc E1.2 | 1 | ST | 4072,96 | 4072,96 | SACE P | Заказ | 4 недели |  |  | 01.02.2018 |  | изменилась цена | 3954,33 | Силовые автоматические выключатели | Аксессуары воздушных автоматических выключателей | Аксессуары воздушных автоматических выключателей | Аксессуары воздушных автоматических выключателей | 8015644776787 | 0.300 | KG | 1.520 | CDM
1SDA073746R1 |  | Устройство дистанционного сброса срабатывания YR 220 Vac/dc E1.2 | 1 | ST | 4072,96 | 4072,96 | SACE P | D | 4 недели |  |  | 01.02.2018 |  | изменилась цена | 3954,33 | Силовые автоматические выключатели | Аксессуары воздушных автоматических выключателей | Аксессуары воздушных автоматических выключателей | Аксессуары воздушных автоматических выключателей | 8015644776794 | 0.300 | KG | 1.520 | CDM
1SDA073747R1 |  | Устройство дистанционного сброса срабатывания YR 24 Vdc E2.2...E6.2 | 1 | ST | 3889,21 | 3889,21 | SACE P | Заказ | 4 недели |  |  | 01.02.2018 |  | изменилась цена | 3775,93 | Силовые автоматические выключатели | Аксессуары воздушных автоматических выключателей | Аксессуары воздушных автоматических выключателей | Аксессуары воздушных автоматических выключателей | 8015644776800 | 0.300 | KG | 1.520 | CDM
1SDA073748R1 |  | Устройство дистанционного сброса срабатывания YR 110 Vac/dc E2.2...E6.2 | 1 | ST | 3889,21 | 3889,21 | SACE P | Заказ | 4 недели |  |  | 01.02.2018 |  | изменилась цена | 3775,93 | Силовые автоматические выключатели | Аксессуары воздушных автоматических выключателей | Аксессуары воздушных автоматических выключателей | Аксессуары воздушных автоматических выключателей | 8015644776817 | 0.300 | KG | 1.520 | CDM
1SDA073749R1 |  | Устройство дистанционного сброса срабатывания YR 220 Vac/Dc E2.2...E6.2 | 1 | ST | 3889,21 | 3889,21 | SACE P | D | 4 недели |  |  | 01.02.2018 |  | изменилась цена | 3775,93 | Силовые автоматические выключатели | Аксессуары воздушных автоматических выключателей | Аксессуары воздушных автоматических выключателей | Аксессуары воздушных автоматических выключателей | 8015644776824 | 0.300 | KG | 1.520 | CDM
1SDA073750R1 |  | Контакты состояния выключателя AUX 4Q 400V E1.2 | 1 | ST | 8367,04 | 8367,04 | SACE P | Заказ | 4 недели |  |  | 01.02.2018 |  | изменилась цена | 8123,34 | Силовые автоматические выключатели | Аксессуары воздушных автоматических выключателей | Аксессуары воздушных автоматических выключателей | Аксессуары воздушных автоматических выключателей | 8015644776831 | 0.150 | KG | 4.400 | CDM
1SDA073751R1 |  | Контакты состояния выключателя AUX 4Q 24V E1.2 | 1 | ST | 8808,68 | 8808,68 | SACE P | Заказ | 4 недели |  |  | 01.02.2018 |  | изменилась цена | 8552,12 | Силовые автоматические выключатели | Аксессуары воздушных автоматических выключателей | Аксессуары воздушных автоматических выключателей | Аксессуары воздушных автоматических выключателей | 8015644776848 | 0.220 | KG | 4.400 | CDM
1SDA073752R1 |  | Контакты состояния выключателя AUX 2Q 400V + 2Q 24V E1.2 | 1 | ST | 8367,04 | 8367,04 | SACE P | Заказ | 4 недели |  |  | 01.02.2018 |  | изменилась цена | 8123,34 | Силовые автоматические выключатели | Аксессуары воздушных автоматических выключателей | Аксессуары воздушных автоматических выключателей | Аксессуары воздушных автоматических выключателей | 8015644776855 | 0.220 | KG | 4.400 | CDM
1SDA073753R1 |  | Контакты состояния выключателя AUX 4Q 400V E2.2...E6.2 | 1 | ST | 13139,66 | 13139,66 | SACE P | Заказ | 4 недели |  |  | 01.02.2018 |  | изменилась цена | 12756,95 | Силовые автоматические выключатели | Аксессуары воздушных автоматических выключателей | Аксессуары воздушных автоматических выключателей | Аксессуары воздушных автоматических выключателей | 8015644776862 | 0.150 | KG | 4.400 | CDM
1SDA073754R1 |  | Контакты состояния выключателя AUX 4Q 24V E2.2...E6.2 | 1 | ST | 14453,65 | 14453,65 | SACE P | Заказ | 4 недели |  |  | 01.02.2018 |  | изменилась цена | 14032,67 | Силовые автоматические выключатели | Аксессуары воздушных автоматических выключателей | Аксессуары воздушных автоматических выключателей | Аксессуары воздушных автоматических выключателей | 8015644776879 | 0.220 | KG | 4.400 | CDM
1SDA073755R1 |  | Контакты состояния выключателя AUX 2Q 400V + 2Q 24V E2.2...E6.2 | 1 | ST | 13139,66 | 13139,66 | SACE P | Заказ | 4 недели |  |  | 01.02.2018 |  | изменилась цена | 12756,95 | Силовые автоматические выключатели | Аксессуары воздушных автоматических выключателей | Аксессуары воздушных автоматических выключателей | Аксессуары воздушных автоматических выключателей | 8015644776886 | 0.220 | KG | 4.400 | CDM
1SDA073756R1 |  | Контакты состояния выключателя AUX 6Q 400V E2.2...E6.2 | 1 | ST | 17793,01 | 17793,01 | SACE P | C | 4 недели |  |  | 01.02.2018 |  | изменилась цена | 17274,77 | Силовые автоматические выключатели | Аксессуары воздушных автоматических выключателей | Аксессуары воздушных автоматических выключателей | Аксессуары воздушных автоматических выключателей | 8015644776893 | 0.200 | KG | 4.400 | CDM
1SDA073757R1 |  | Контакты состояния выключателя AUX 6Q 24V E2.2...E6.2 | 1 | ST | 19572,16 | 19572,16 | SACE P | Заказ | 4 недели |  |  | 01.02.2018 |  | изменилась цена | 19002,10 | Силовые автоматические выключатели | Аксессуары воздушных автоматических выключателей | Аксессуары воздушных автоматических выключателей | Аксессуары воздушных автоматических выключателей | 8015644776909 | 0.150 | KG | 2.000 | CDM
1SDA073758R1 |  | Дополнительные внешние контакты состояния выключателя AUX 15Q 400V E1.2 | 1 | ST | 49268,65 | 49268,65 | SACE P | Заказ | 4 недели |  |  | 01.02.2018 |  | изменилась цена | 47833,64 | Силовые автоматические выключатели | Аксессуары воздушных автоматических выключателей | Аксессуары воздушных автоматических выключателей | Аксессуары воздушных автоматических выключателей | 8015644776916 | 0.990 | KG | 8.400 | CDM
1SDA073759R1 |  | Дополнительные внешние контакты состояния выключателя AUX 15Q 24V E1.2 | 1 | ST | 54198,23 | 54198,23 | SACE P | Заказ | 4 недели |  |  | 01.02.2018 |  | изменилась цена | 52619,64 | Силовые автоматические выключатели | Аксессуары воздушных автоматических выключателей | Аксессуары воздушных автоматических выключателей | Аксессуары воздушных автоматических выключателей | 8015644776923 | 1.010 | KG | 8.400 | CDM
1SDA073760R1 |  | Дополнительные внешние контакты состояния выключателя AUX 15Q 400V E2.2...E6.2 | 1 | ST | 49268,65 | 49268,65 | SACE P | Заказ | 4 недели |  |  | 01.02.2018 |  | изменилась цена | 47833,64 | Силовые автоматические выключатели | Аксессуары воздушных автоматических выключателей | Аксессуары воздушных автоматических выключателей | Аксессуары воздушных автоматических выключателей | 8015644776930 | 0.990 | KG | 8.400 | CDM
1SDA073761R1 |  | Дополнительные внешние контакты состояния выключателя AUX 15Q 24V E2.2...E6.2 | 1 | ST | 54198,23 | 54198,23 | SACE P | Заказ | 4 недели |  |  | 01.02.2018 |  | изменилась цена | 52619,64 | Силовые автоматические выключатели | Аксессуары воздушных автоматических выключателей | Аксессуары воздушных автоматических выключателей | Аксессуары воздушных автоматических выключателей | 8015644776947 | 1.010 | KG | 8.400 | CDM
1SDA073762R1 |  | Контакты положения выключателя в фиксированной части AUP 6 400V E1.2 | 1 | ST | 3737,51 | 3737,51 | SACE P | C | 4 недели |  |  | 01.02.2018 |  | изменилась цена | 3628,65 | Силовые автоматические выключатели | Аксессуары воздушных автоматических выключателей | Аксессуары воздушных автоматических выключателей | Аксессуары воздушных автоматических выключателей | 8015644776954 | 0.300 | KG | 1.080 | CDM
1SDA073763R1 |  | Контакты положения выключателя в фиксированной части AUP 6 24V E1.2 | 1 | ST | 3737,51 | 3737,51 | SACE P | Заказ | 4 недели |  |  | 01.02.2018 |  | изменилась цена | 3628,65 | Силовые автоматические выключатели | Аксессуары воздушных автоматических выключателей | Аксессуары воздушных автоматических выключателей | Аксессуары воздушных автоматических выключателей | 8015644776961 | 0.300 | KG | 1.080 | CDM
1SDA073764R1 |  | Контакты положения выключателя в фиксированной части AUP 5 400V E2.2...E6.2 | 1 | ST | 11072,36 | 11072,36 | SACE P | B | 4 недели |  |  | 01.02.2018 |  | изменилась цена | 10749,86 | Силовые автоматические выключатели | Аксессуары воздушных автоматических выключателей | Аксессуары воздушных автоматических выключателей | Аксессуары воздушных автоматических выключателей | 8015644776978 | 0.300 | KG | 1.080 | CDM
1SDA073765R1 |  | Контакты положения выключателя в фиксированной части AUP 5 24V E2.2...E6.2 | 1 | ST | 12182,83 | 12182,83 | SACE P | Заказ | 4 недели |  |  | 01.02.2018 |  | изменилась цена | 11827,99 | Силовые автоматические выключатели | Аксессуары воздушных автоматических выключателей | Аксессуары воздушных автоматических выключателей | Аксессуары воздушных автоматических выключателей | 8015644776985 | 0.300 | KG | 1.080 | CDM
1SDA073766R1 |  | Контакты положения выключателя в фиксированной части AUP 5 второй комплект 400V E2.2...E6.2 | 1 | ST | 11072,36 | 11072,36 | SACE P | Заказ | 4 недели |  |  | 01.02.2018 |  | изменилась цена | 10749,86 | Силовые автоматические выключатели | Аксессуары воздушных автоматических выключателей | Аксессуары воздушных автоматических выключателей | Аксессуары воздушных автоматических выключателей | 8015644776992 | 0.300 | KG | 1.080 | CDM
1SDA073767R1 |  | Контакты положения выключателя в фиксированной части AUP 5 второй комплект 24V E2.2...E6.2 | 1 | ST | 12182,83 | 12182,83 | SACE P | Заказ | 4 недели |  |  | 01.02.2018 |  | изменилась цена | 11827,99 | Силовые автоматические выключатели | Аксессуары воздушных автоматических выключателей | Аксессуары воздушных автоматических выключателей | Аксессуары воздушных автоматических выключателей | 8015644777005 | 0.300 | KG | 1.080 | CDM
1SDA073768R1 |  | Дополнительный контакт положения AUP для расцепителя Ekip E1.2…E6.2 | 1 | ST | 2486,41 | 2486,41 | SACE P | Заказ | 4 недели |  |  | 01.02.2018 |  | изменилась цена | 2413,99 | Силовые автоматические выключатели | Аксессуары воздушных автоматических выключателей | Аксессуары воздушных автоматических выключателей | Аксессуары воздушных автоматических выключателей | 8015644777012 | 0.060 | KG | 1.080 | CDM
1SDA073770R1 |  | Контакт готовности к включению RTC 250V E1.2 | 1 | ST | 3715,93 | 3715,93 | SACE P | Заказ | 4 недели |  |  | 01.02.2018 |  | изменилась цена | 3607,70 | Силовые автоматические выключатели | Аксессуары воздушных автоматических выключателей | Аксессуары воздушных автоматических выключателей | Аксессуары воздушных автоматических выключателей | 8015644777036 | 0.200 | KG | 6.000 | CDM
1SDA073771R1 |  | Контакт готовности к включению RTC 24V E1.2 | 1 | ST | 3715,93 | 3715,93 | SACE P | Заказ | 4 недели |  |  | 01.02.2018 |  | изменилась цена | 3607,70 | Силовые автоматические выключатели | Аксессуары воздушных автоматических выключателей | Аксессуары воздушных автоматических выключателей | Аксессуары воздушных автоматических выключателей | 8015644777043 | 0.200 | KG | 6.000 | CDM
1SDA073772R1 |  | Контакт готовности к включению RTC Ekip 24V E1.2 | 1 | ST | 3715,93 | 3715,93 | SACE P | Заказ | 4 недели |  |  | 01.02.2018 |  | изменилась цена | 3607,70 | Силовые автоматические выключатели | Аксессуары воздушных автоматических выключателей | Аксессуары воздушных автоматических выключателей | Аксессуары воздушных автоматических выключателей | 8015644777050 | 0.200 | KG | 6.000 | CDM
1SDA073773R1 |  | Контакт готовности к включению RTC 250V E2.2...E6.2 | 1 | ST | 3715,93 | 3715,93 | SACE P | C | 4 недели |  |  | 01.02.2018 |  | изменилась цена | 3607,70 | Силовые автоматические выключатели | Аксессуары воздушных автоматических выключателей | Аксессуары воздушных автоматических выключателей | Аксессуары воздушных автоматических выключателей | 8015644777067 | 0.200 | KG | 6.000 | CDM
1SDA073774R1 |  | Контакт готовности к включению RTC 24V E2.2...E6.2 | 1 | ST | 3715,93 | 3715,93 | SACE P | Заказ | 4 недели |  |  | 01.02.2018 |  | изменилась цена | 3607,70 | Силовые автоматические выключатели | Аксессуары воздушных автоматических выключателей | Аксессуары воздушных автоматических выключателей | Аксессуары воздушных автоматических выключателей | 8015644777074 | 0.200 | KG | 6.000 | CDM
1SDA073775R1 |  | Контакт готовности к включению RTC Ekip 24V E2.2...E6.2 | 1 | ST | 3715,93 | 3715,93 | SACE P | Заказ | 4 недели |  |  | 01.02.2018 |  | изменилась цена | 3607,70 | Силовые автоматические выключатели | Аксессуары воздушных автоматических выключателей | Аксессуары воздушных автоматических выключателей | Аксессуары воздушных автоматических выключателей | 8015644777081 | 0.200 | KG | 6.000 | CDM
1SDA073776R1 |  | Контакт срабатывания расцепителя защиты S51 250V E1.2 | 1 | ST | 3715,93 | 3715,93 | SACE P | Заказ | 4 недели |  |  | 01.02.2018 |  | изменилась цена | 3607,70 | Силовые автоматические выключатели | Аксессуары воздушных автоматических выключателей | Аксессуары воздушных автоматических выключателей | Аксессуары воздушных автоматических выключателей | 8015644777098 | 0.200 | KG | 0.770 | CDM
1SDA073777R1 |  | Контакт срабатывания расцепителя защиты S51 24V E1.2 | 1 | ST | 3715,93 | 3715,93 | SACE P | Заказ | 4 недели |  |  | 01.02.2018 |  | изменилась цена | 3607,70 | Силовые автоматические выключатели | Аксессуары воздушных автоматических выключателей | Аксессуары воздушных автоматических выключателей | Аксессуары воздушных автоматических выключателей | 8015644777104 | 0.200 | KG | 0.770 | CDM
1SDA073778R1 |  | Контакт срабатывания расцепителя защиты S51 250V E2.2...E6.2 | 1 | ST | 4075,98 | 4075,98 | SACE P | Заказ | 4 недели |  |  | 01.02.2018 |  | изменилась цена | 3957,26 | Силовые автоматические выключатели | Аксессуары воздушных автоматических выключателей | Аксессуары воздушных автоматических выключателей | Аксессуары воздушных автоматических выключателей | 8015644777111 | 0.200 | KG | 0.770 | CDM
1SDA073779R1 |  | Контакт срабатывания расцепителя защиты S51 24V E2.2...E6.2 | 1 | ST | 4075,98 | 4075,98 | SACE P | Заказ | 4 недели |  |  | 01.02.2018 |  | изменилась цена | 3957,26 | Силовые автоматические выключатели | Аксессуары воздушных автоматических выключателей | Аксессуары воздушных автоматических выключателей | Аксессуары воздушных автоматических выключателей | 8015644777128 | 0.200 | KG | 0.770 | CDM
1SDA073780R1 |  | Механический счётчик числа коммутаций MOC E1.2 | 1 | ST | 11801,36 | 11801,36 | SACE P | D | 4 недели |  |  | 01.02.2018 |  | изменилась цена | 11457,63 | Силовые автоматические выключатели | Аксессуары воздушных автоматических выключателей | Аксессуары воздушных автоматических выключателей | Аксессуары воздушных автоматических выключателей | 8015644777135 | 0.200 | KG | 0.580 | CDM
1SDA073781R1 |  | Механический счётчик числа коммутаций MOC E2.2...E6.2 | 1 | ST | 13308,13 | 13308,13 | SACE P | D | 4 недели |  |  | 01.02.2018 |  | изменилась цена | 12920,51 | Силовые автоматические выключатели | Аксессуары воздушных автоматических выключателей | Аксессуары воздушных автоматических выключателей | Аксессуары воздушных автоматических выключателей | 8015644777142 | 0.120 | KG | 0.780 | CDM
1SDA073782R1 |  | Замок с ключом для блокировки в разомкнутом состоянии KLC-D с разными ключами E1.2 | 1 | ST | 5977,53 | 5977,53 | SACE P | Заказ | 4 недели |  |  | 01.02.2018 |  | изменилась цена | 5803,43 | Силовые автоматические выключатели | Аксессуары воздушных автоматических выключателей | Аксессуары воздушных автоматических выключателей | Аксессуары воздушных автоматических выключателей | 8015644777159 | 0.100 | KG | 0.600 | CDM
1SDA073783R1 |  | Замок с ключом для блокировки в разомкнутом состоянии KLC-S с одинаковыми ключами N.20005 E1.2 | 1 | ST | 5977,53 | 5977,53 | SACE P | D | 4 недели |  |  | 01.02.2018 |  | изменилась цена | 5803,43 | Силовые автоматические выключатели | Аксессуары воздушных автоматических выключателей | Аксессуары воздушных автоматических выключателей | Аксессуары воздушных автоматических выключателей | 8015644777166 | 0.100 | KG | 0.600 | CDM
1SDA073784R1 |  | Замок с ключом для блокировки в разомкнутом состоянии KLC-S с одинаковыми ключами N.20006 E1.2 | 1 | ST | 5978,25 | 5978,25 | SACE P | Заказ | 4 недели |  |  | 01.02.2018 |  | изменилась цена | 5804,13 | Силовые автоматические выключатели | Аксессуары воздушных автоматических выключателей | Аксессуары воздушных автоматических выключателей | Аксессуары воздушных автоматических выключателей | 8015644777173 | 0.100 | KG | 0.600 | CDM
1SDA073785R1 |  | Замок с ключом для блокировки в разомкнутом состоянии KLC-S с одинаковыми ключами N.20007 E1.2 | 1 | ST | 5978,25 | 5978,25 | SACE P | Заказ | 4 недели |  |  | 01.02.2018 |  | изменилась цена | 5804,13 | Силовые автоматические выключатели | Аксессуары воздушных автоматических выключателей | Аксессуары воздушных автоматических выключателей | Аксессуары воздушных автоматических выключателей | 8015644777180 | 0.100 | KG | 0.600 | CDM
1SDA073786R1 |  | Замок с ключом для блокировки в разомкнутом состоянии KLC-S с одинаковыми ключами N.20008 E1.2 | 1 | ST | 5978,25 | 5978,25 | SACE P | Заказ | 4 недели |  |  | 01.02.2018 |  | изменилась цена | 5804,13 | Силовые автоматические выключатели | Аксессуары воздушных автоматических выключателей | Аксессуары воздушных автоматических выключателей | Аксессуары воздушных автоматических выключателей | 8015644777197 | 0.100 | KG | 0.600 | CDM
1SDA073787R1 |  | Замок с ключом для блокировки в разомкнутом состоянии KLC-S с одинаковыми ключами N.20009 E1.2 | 1 | ST | 5978,25 | 5978,25 | SACE P | Заказ | 4 недели |  |  | 01.02.2018 |  | изменилась цена | 5804,13 | Силовые автоматические выключатели | Аксессуары воздушных автоматических выключателей | Аксессуары воздушных автоматических выключателей | Аксессуары воздушных автоматических выключателей | 8015644777203 | 0.100 | KG | 0.600 | CDM
1SDA073788R1 |  | Замок с ключом для блокировки в разомкнутом состоянии KLA ключ типа Castell E1.2 | 1 | ST | 2649,04 | 2649,04 | SACE P | Заказ | 4 недели |  |  | 01.02.2018 |  | изменилась цена | 2571,88 | Силовые автоматические выключатели | Аксессуары воздушных автоматических выключателей | Аксессуары воздушных автоматических выключателей | Аксессуары воздушных автоматических выключателей | 8015644777210 | 0.100 | KG | 2.500 | CDM
1SDA073789R1 |  | Замок с ключом для блокировки в разомкнутом состоянии KLA ключ типа Kirk E1.2 | 1 | ST | 2622,68 | 2622,68 | SACE P | Заказ | 4 недели |  |  | 01.02.2018 |  | изменилась цена | 2546,29 | Силовые автоматические выключатели | Аксессуары воздушных автоматических выключателей | Аксессуары воздушных автоматических выключателей | Аксессуары воздушных автоматических выключателей | 8015644777227 | 0.100 | KG | 2.500 | CDM
1SDA073790R1 |  | Замок с ключом для блокировки в разомкнутом состоянии KLA ключ типа Ronis Profalux E1.2 | 1 | ST | 2640,24 | 2640,24 | SACE P | Заказ | 4 недели | Временно недоступно |  | 01.02.2018 | 02.03.2015 | изменилась цена | 2563,34 | Силовые автоматические выключатели | Аксессуары воздушных автоматических выключателей | Аксессуары воздушных автоматических выключателей | Аксессуары воздушных автоматических выключателей | 8015644777234 | 0.100 | KG | 0.600 | CDM
1SDA073791R1 | SAC 1SDA0 73791 R1 | Замок с ключом для блокировки в разомкнутом состоянии KLC-D с разными ключами E2.2...E6.2 | 1 | ST | 5134,25 | 5134,25 | SACE P | Заказ | 4 недели |  |  | 01.02.2018 |  | изменилась цена | 4984,71 | Силовые автоматические выключатели | Аксессуары воздушных автоматических выключателей | Аксессуары воздушных автоматических выключателей | Аксессуары воздушных автоматических выключателей | 8015644777241 | 0.300 | KG | 0.870 | CDM
1SDA073792R1 |  | Замок с ключом для блокировки в разомкнутом состоянии KLC-S с одинаковыми ключами N.20005 E2.2..E6.2 | 1 | ST | 5134,25 | 5134,25 | SACE P | D | 4 недели |  |  | 01.02.2018 |  | изменилась цена | 4984,71 | Силовые автоматические выключатели | Аксессуары воздушных автоматических выключателей | Аксессуары воздушных автоматических выключателей | Аксессуары воздушных автоматических выключателей | 8015644777258 | 0.300 | KG | 0.870 | CDM
1SDA073793R1 |  | Замок с ключом для блокировки в разомкнутом состоянии KLC-S с одинаковыми ключами N.20006 E2.2..E6.2 | 1 | ST | 5134,25 | 5134,25 | SACE P | Заказ | 4 недели |  |  | 01.02.2018 |  | изменилась цена | 4984,71 | Силовые автоматические выключатели | Аксессуары воздушных автоматических выключателей | Аксессуары воздушных автоматических выключателей | Аксессуары воздушных автоматических выключателей | 8015644777265 | 0.300 | KG | 0.870 | CDM
1SDA073794R1 |  | Замок с ключом для блокировки в разомкнутом состоянии KLC-S с одинаковыми ключами N.20007 E2.2..E6.2 | 1 | ST | 5134,25 | 5134,25 | SACE P | Заказ | 4 недели |  |  | 01.02.2018 |  | изменилась цена | 4984,71 | Силовые автоматические выключатели | Аксессуары воздушных автоматических выключателей | Аксессуары воздушных автоматических выключателей | Аксессуары воздушных автоматических выключателей | 8015644777272 | 0.300 | KG | 0.870 | CDM
1SDA073795R1 |  | Замок с ключом для блокировки в разомкнутом состоянии KLC-S с одинаковыми ключами N.20008 E2.2..E6.2 | 1 | ST | 5134,25 | 5134,25 | SACE P | Заказ | 4 недели |  |  | 01.02.2018 |  | изменилась цена | 4984,71 | Силовые автоматические выключатели | Аксессуары воздушных автоматических выключателей | Аксессуары воздушных автоматических выключателей | Аксессуары воздушных автоматических выключателей | 8015644777289 | 0.300 | KG | 0.870 | CDM
1SDA073796R1 |  | Замок с ключом для блокировки в разомкнутом состоянии KLC-S с одинаковыми ключами N.20009 E2.2..E6.2 | 1 | ST | 5134,25 | 5134,25 | SACE P | Заказ | 4 недели |  |  | 01.02.2018 |  | изменилась цена | 4984,71 | Силовые автоматические выключатели | Аксессуары воздушных автоматических выключателей | Аксессуары воздушных автоматических выключателей | Аксессуары воздушных автоматических выключателей | 8015644777296 | 0.300 | KG | 0.870 | CDM
1SDA073797R1 |  | Замок с ключом для блокировки в разомкнутом состоянии KLA ключ типа Castell E2.2...E6.2 | 1 | ST | 5775,96 | 5775,96 | SACE P | Заказ | 4 недели |  |  | 01.02.2018 |  | изменилась цена | 5607,73 | Силовые автоматические выключатели | Аксессуары воздушных автоматических выключателей | Аксессуары воздушных автоматических выключателей | Аксессуары воздушных автоматических выключателей | 8015644777302 | 0.300 | KG | 0.000 | CDM
1SDA073798R1 |  | Замок с ключом для блокировки в разомкнутом состоянии KLA ключ типа Kirk E2.2..E6.2 | 1 | ST | 5775,96 | 5775,96 | SACE P | Заказ | 4 недели |  |  | 01.02.2018 |  | изменилась цена | 5607,73 | Силовые автоматические выключатели | Аксессуары воздушных автоматических выключателей | Аксессуары воздушных автоматических выключателей | Аксессуары воздушных автоматических выключателей | 8015644777319 | 0.300 | KG | 0.000 | CDM
1SDA073799R1 |  | Замок с ключом для блокировки в разомкнутом состоянии KLA ключ типа RonisProfalux E2.2..E6.2 | 1 | ST | 5775,96 | 5775,96 | SACE P | Заказ | 4 недели |  |  | 01.02.2018 |  | изменилась цена | 5607,73 | Силовые автоматические выключатели | Аксессуары воздушных автоматических выключателей | Аксессуары воздушных автоматических выключателей | Аксессуары воздушных автоматических выключателей | 8015644777326 | 0.300 | KG | 0.000 | CDM
1SDA073800R1 |  | Блокировка навесными замками в разомкнутом состоянии PLC E1.2 D=4mm | 1 | ST | 2606,06 | 2606,06 | SACE P | Заказ | 4 недели |  |  | 01.02.2018 |  | изменилась цена | 2530,16 | Силовые автоматические выключатели | Аксессуары воздушных автоматических выключателей | Аксессуары воздушных автоматических выключателей | Аксессуары воздушных автоматических выключателей | 8015644777333 | 0.100 | KG | 0.600 | CDM
1SDA073801R1 |  | Блокировка навесными замками в разомкнутом состоянии PLC E1.2 D=7mm | 1 | ST | 2606,06 | 2606,06 | SACE P | Заказ | 4 недели |  |  | 01.02.2018 |  | изменилась цена | 2530,16 | Силовые автоматические выключатели | Аксессуары воздушных автоматических выключателей | Аксессуары воздушных автоматических выключателей | Аксессуары воздушных автоматических выключателей | 8015644777340 | 0.100 | KG | 0.600 | CDM
1SDA073802R1 |  | Блокировка навесными замками в разомкнутом состоянии PLC E1.2 D=8mm | 1 | ST | 2606,06 | 2606,06 | SACE P | Заказ | 4 недели |  |  | 01.02.2018 |  | изменилась цена | 2530,16 | Силовые автоматические выключатели | Аксессуары воздушных автоматических выключателей | Аксессуары воздушных автоматических выключателей | Аксессуары воздушных автоматических выключателей | 8015644777357 | 0.100 | KG | 0.600 | CDM
1SDA073803R1 |  | Блокировка навесными замками в разомкнутом состоянии PLC E2.2..E6.2 D=4mm | 1 | ST | 4202,88 | 4202,88 | SACE P | Заказ | 4 недели |  |  | 01.02.2018 |  | изменилась цена | 4080,47 | Силовые автоматические выключатели | Аксессуары воздушных автоматических выключателей | Аксессуары воздушных автоматических выключателей | Аксессуары воздушных автоматических выключателей | 8015644777364 | 0.040 | KG | 0.670 | CDM
1SDA073804R1 |  | Блокировка навесными замками в разомкнутом состоянии PLC E2.2..E6.2 D=7mm | 1 | ST | 5423,38 | 5423,38 | SACE P | Заказ | 4 недели |  |  | 01.02.2018 |  | изменилась цена | 5265,42 | Силовые автоматические выключатели | Аксессуары воздушных автоматических выключателей | Аксессуары воздушных автоматических выключателей | Аксессуары воздушных автоматических выключателей | 8015644777371 | 0.200 | KG | 0.670 | CDM
1SDA073805R1 |  | Блокировка навесными замками в разомкнутом состоянии PLC E2.2..E6.2 D=8mm | 1 | ST | 5423,38 | 5423,38 | SACE P | Заказ | 4 недели |  |  | 01.02.2018 |  | изменилась цена | 5265,42 | Силовые автоматические выключатели | Аксессуары воздушных автоматических выключателей | Аксессуары воздушных автоматических выключателей | Аксессуары воздушных автоматических выключателей | 8015644777388 | 0.200 | KG | 0.670 | CDM
1SDA073806R1 | SAC 1SDA0 73806 R1 | Блокировка замком с ключом в положениях вкачен/тест/выкачен KLP-D разные ключи E2.2...E6.2 1-й ключ | 1 | ST | 5103,80 | 5103,80 | SACE P | Заказ | 4 недели |  |  | 01.02.2018 |  | изменилась цена | 4955,15 | Силовые автоматические выключатели | Аксессуары воздушных автоматических выключателей | Аксессуары воздушных автоматических выключателей | Аксессуары воздушных автоматических выключателей | 8015644777395 | 0.400 | KG | 0.920 | CDM
1SDA073807R1 |  | Блокировка замком с ключом в положениях вкачен/тест/выкачен KLP-S одинаковые ключи N.20005 E2.2..E6.2 1-й ключ | 1 | ST | 5103,80 | 5103,80 | SACE P | D | 4 недели |  |  | 01.02.2018 |  | изменилась цена | 4955,15 | Силовые автоматические выключатели | Аксессуары воздушных автоматических выключателей | Аксессуары воздушных автоматических выключателей | Аксессуары воздушных автоматических выключателей | 8015644777401 | 0.400 | KG | 0.920 | CDM
1SDA073808R1 |  | Блокировка замком с ключом в положениях вкачен/тест/выкачен KLP-S одинаковые ключи N.20006 E2.2..E6.2 1-й ключ | 1 | ST | 5103,80 | 5103,80 | SACE P | Заказ | 4 недели |  |  | 01.02.2018 |  | изменилась цена | 4955,15 | Силовые автоматические выключатели | Аксессуары воздушных автоматических выключателей | Аксессуары воздушных автоматических выключателей | Аксессуары воздушных автоматических выключателей | 8015644777418 | 0.400 | KG | 0.920 | CDM
1SDA073809R1 |  | Блокировка замком с ключом в положениях вкачен/тест/выкачен KLP-S одинаковые ключи N.20007 E2.2..E6.2 1-й ключ | 1 | ST | 5103,80 | 5103,80 | SACE P | Заказ | 4 недели |  |  | 01.02.2018 |  | изменилась цена | 4955,15 | Силовые автоматические выключатели | Аксессуары воздушных автоматических выключателей | Аксессуары воздушных автоматических выключателей | Аксессуары воздушных автоматических выключателей | 8015644777425 | 0.400 | KG | 0.920 | CDM
1SDA073810R1 |  | Блокировка замком с ключом в положениях вкачен/тест/выкачен KLP-S одинаковые ключи N.20008 E2.2..E6.2 1-й ключ | 1 | ST | 5103,80 | 5103,80 | SACE P | Заказ | 4 недели |  |  | 01.02.2018 |  | изменилась цена | 4955,15 | Силовые автоматические выключатели | Аксессуары воздушных автоматических выключателей | Аксессуары воздушных автоматических выключателей | Аксессуары воздушных автоматических выключателей | 8015644777432 | 0.400 | KG | 0.920 | CDM
1SDA073811R1 |  | Блокировка замком с ключом в положениях вкачен/тест/выкачен KLP-S одинаковые ключи N.20009 E2.2..E6.2 1-й ключ | 1 | ST | 5103,80 | 5103,80 | SACE P | Заказ | 4 недели |  |  | 01.02.2018 |  | изменилась цена | 4955,15 | Силовые автоматические выключатели | Аксессуары воздушных автоматических выключателей | Аксессуары воздушных автоматических выключателей | Аксессуары воздушных автоматических выключателей | 8015644777449 | 0.400 | KG | 0.920 | CDM
1SDA073812R1 |  | Блокировка замком с ключом в положениях вкачен/тест/выкачен KLP-D одинаковые ключи E2.2...E6.2 2-й ключ | 1 | ST | 5103,80 | 5103,80 | SACE P | Заказ | 4 недели |  |  | 01.02.2018 |  | изменилась цена | 4955,15 | Силовые автоматические выключатели | Аксессуары воздушных автоматических выключателей | Аксессуары воздушных автоматических выключателей | Аксессуары воздушных автоматических выключателей | 8015644777456 | 0.400 | KG | 0.920 | CDM
1SDA073813R1 |  | Блокировка замком с ключом в положениях вкачен/тест/выкачен KLP-S одинаковые ключи N.20005 E2.2..E6.2 2-й ключ | 1 | ST | 5103,80 | 5103,80 | SACE P | Заказ | 4 недели |  |  | 01.02.2018 |  | изменилась цена | 4955,15 | Силовые автоматические выключатели | Аксессуары воздушных автоматических выключателей | Аксессуары воздушных автоматических выключателей | Аксессуары воздушных автоматических выключателей | 8015644777463 | 0.400 | KG | 0.920 | CDM
1SDA073814R1 |  | Блокировка замком с ключом в положениях вкачен/тест/выкачен KLP-S одинаковые ключи N.20006 E2.2..E6.2 2-й ключ | 1 | ST | 5103,80 | 5103,80 | SACE P | Заказ | 4 недели |  |  | 01.02.2018 |  | изменилась цена | 4955,15 | Силовые автоматические выключатели | Аксессуары воздушных автоматических выключателей | Аксессуары воздушных автоматических выключателей | Аксессуары воздушных автоматических выключателей | 8015644777470 | 0.400 | KG | 0.920 | CDM
1SDA073815R1 |  | Блокировка замком с ключом в положениях вкачен/тест/выкачен KLP-S одинаковые ключи N.20007 E2.2..E6.2 2-й ключ | 1 | ST | 5103,80 | 5103,80 | SACE P | Заказ | 4 недели |  |  | 01.02.2018 |  | изменилась цена | 4955,15 | Силовые автоматические выключатели | Аксессуары воздушных автоматических выключателей | Аксессуары воздушных автоматических выключателей | Аксессуары воздушных автоматических выключателей | 8015644777487 | 0.400 | KG | 0.920 | CDM
1SDA073816R1 |  | Блокировка замком с ключом в положениях вкачен/тест/выкачен KLP-S одинаковые ключи N.20008 E2.2..E6.2 2-й ключ | 1 | ST | 5103,80 | 5103,80 | SACE P | Заказ | 4 недели |  |  | 01.02.2018 |  | изменилась цена | 4955,15 | Силовые автоматические выключатели | Аксессуары воздушных автоматических выключателей | Аксессуары воздушных автоматических выключателей | Аксессуары воздушных автоматических выключателей | 8015644777494 | 0.400 | KG | 0.920 | CDM
1SDA073817R1 |  | Блокировка замком с ключом в положениях вкачен/тест/выкачен KLP-S одинаковые ключи N.20009 E2.2..E6.2 2-й ключ | 1 | ST | 5103,80 | 5103,80 | SACE P | Заказ | 4 недели |  |  | 01.02.2018 |  | изменилась цена | 4955,15 | Силовые автоматические выключатели | Аксессуары воздушных автоматических выключателей | Аксессуары воздушных автоматических выключателей | Аксессуары воздушных автоматических выключателей | 8015644777500 | 0.400 | KG | 0.920 | CDM
1SDA073818R1 |  | Блокировка замком с ключом в положениях вкачен/тест/выкачен KLP-A ключ типа RoProKirk E2.2..E6.2 1-й ключ | 1 | ST | 3932,81 | 3932,81 | SACE P | Заказ | 4 недели |  |  | 01.02.2018 |  | изменилась цена | 3818,26 | Силовые автоматические выключатели | Аксессуары воздушных автоматических выключателей | Аксессуары воздушных автоматических выключателей | Аксессуары воздушных автоматических выключателей | 8015644777517 | 0.400 | KG | 0.000 | CDM
1SDA073819R1 |  | Блокировка замком с ключом в положениях вкачен/тест/выкачен KLP-A ключ типа RoProKirk E2.2..E6.2 2-й ключ | 1 | ST | 3932,81 | 3932,81 | SACE P | Заказ | 4 недели |  |  | 01.02.2018 |  | изменилась цена | 3818,26 | Силовые автоматические выключатели | Аксессуары воздушных автоматических выключателей | Аксессуары воздушных автоматических выключателей | Аксессуары воздушных автоматических выключателей | 8015644777524 | 0.400 | KG | 0.000 | CDM
1SDA073820R1 |  | Блокировка замком с ключом в положениях вкачен/тест/выкачен KLP-A ключ типа Castell E2.2..E6.2 1-й ключ | 1 | ST | 3932,81 | 3932,81 | SACE P | Заказ | 4 недели | Временно недоступно |  | 01.02.2018 | 02.03.2015 | изменилась цена | 3818,26 | Силовые автоматические выключатели | Аксессуары воздушных автоматических выключателей | Аксессуары воздушных автоматических выключателей | Аксессуары воздушных автоматических выключателей | 8015644777531 | 0.400 | KG | 0.000 | CDM
1SDA073821R1 |  | Блокировка замком с ключом в положениях вкачен/тест/выкачен KLP-A ключ типа Castell E2.2..E6.2 2-й ключ | 1 | ST | 3932,81 | 3932,81 | SACE P | Заказ | 4 недели | Временно недоступно |  | 01.02.2018 | 02.03.2015 | изменилась цена | 3818,26 | Силовые автоматические выключатели | Аксессуары воздушных автоматических выключателей | Аксессуары воздушных автоматических выключателей | Аксессуары воздушных автоматических выключателей | 8015644777548 | 0.400 | KG | 0.000 | CDM
1SDA073822R1 |  | Блокировка замком с ключом в положениях вкачен/тест/выкачен KLP-D разные ключи E1.2 1-й ключ | 1 | ST | 3954,56 | 3954,56 | SACE P | Заказ | 4 недели |  |  | 01.02.2018 |  | изменилась цена | 3839,38 | Силовые автоматические выключатели | Аксессуары воздушных автоматических выключателей | Аксессуары воздушных автоматических выключателей | Аксессуары воздушных автоматических выключателей | 8015644777555 | 0.400 | KG | 0.600 | CDM
1SDA073823R1 |  | Блокировка замком с ключом в положениях вкачен/тест/выкачен KLP-S одинаковые ключи N.20005 E1.2 1-й ключ | 1 | ST | 3954,56 | 3954,56 | SACE P | Заказ | 4 недели |  |  | 01.02.2018 |  | изменилась цена | 3839,38 | Силовые автоматические выключатели | Аксессуары воздушных автоматических выключателей | Аксессуары воздушных автоматических выключателей | Аксессуары воздушных автоматических выключателей | 8015644777562 | 0.400 | KG | 0.600 | CDM
1SDA073824R1 |  | Блокировка замком с ключом в положениях вкачен/тест/выкачен KLP-S одинаковые ключи N.20006 E1.2 1-й ключ | 1 | ST | 3954,56 | 3954,56 | SACE P | Заказ | 4 недели |  |  | 01.02.2018 |  | изменилась цена | 3839,38 | Силовые автоматические выключатели | Аксессуары воздушных автоматических выключателей | Аксессуары воздушных автоматических выключателей | Аксессуары воздушных автоматических выключателей | 8015644777579 | 0.400 | KG | 0.600 | CDM
1SDA073825R1 |  | Блокировка замком с ключом в положениях вкачен/тест/выкачен KLP-S одинаковые ключи N.20007 E1.2 1-й ключ | 1 | ST | 3954,56 | 3954,56 | SACE P | Заказ | 4 недели |  |  | 01.02.2018 |  | изменилась цена | 3839,38 | Силовые автоматические выключатели | Аксессуары воздушных автоматических выключателей | Аксессуары воздушных автоматических выключателей | Аксессуары воздушных автоматических выключателей | 8015644777586 | 0.400 | KG | 0.600 | CDM
1SDA073826R1 |  | Блокировка замком с ключом в положениях вкачен/тест/выкачен KLP-S одинаковые ключи N.20008 E1.2 1-й ключ | 1 | ST | 3954,56 | 3954,56 | SACE P | Заказ | 4 недели |  |  | 01.02.2018 |  | изменилась цена | 3839,38 | Силовые автоматические выключатели | Аксессуары воздушных автоматических выключателей | Аксессуары воздушных автоматических выключателей | Аксессуары воздушных автоматических выключателей | 8015644777593 | 0.400 | KG | 0.600 | CDM
1SDA073827R1 |  | Блокировка замком с ключом в положениях вкачен/тест/выкачен KLP-S одинаковые ключи N.20009 E1.2 1-й ключ | 1 | ST | 3954,56 | 3954,56 | SACE P | Заказ | 4 недели |  |  | 01.02.2018 |  | изменилась цена | 3839,38 | Силовые автоматические выключатели | Аксессуары воздушных автоматических выключателей | Аксессуары воздушных автоматических выключателей | Аксессуары воздушных автоматических выключателей | 8015644777609 | 0.400 | KG | 0.600 | CDM
1SDA073828R1 |  | Блокировка замком с ключом в положениях вкачен/тест/выкачен KLP-D одинаковые ключи E1.2 2-й ключ | 1 | ST | 3954,56 | 3954,56 | SACE P | Заказ | 4 недели |  |  | 01.02.2018 |  | изменилась цена | 3839,38 | Силовые автоматические выключатели | Аксессуары воздушных автоматических выключателей | Аксессуары воздушных автоматических выключателей | Аксессуары воздушных автоматических выключателей | 8015644777616 | 0.400 | KG | 0.600 | CDM
1SDA073829R1 |  | Блокировка замком с ключом в положениях вкачен/тест/выкачен KLP-S одинаковые ключи N.20005 E1.2 2-й ключ | 1 | ST | 3954,56 | 3954,56 | SACE P | Заказ | 4 недели |  |  | 01.02.2018 |  | изменилась цена | 3839,38 | Силовые автоматические выключатели | Аксессуары воздушных автоматических выключателей | Аксессуары воздушных автоматических выключателей | Аксессуары воздушных автоматических выключателей | 8015644777623 | 0.400 | KG | 0.600 | CDM
1SDA073830R1 |  | Блокировка замком с ключом в положениях вкачен/тест/выкачен KLP-S одинаковые ключи N.20006 E1.2 2-й ключ | 1 | ST | 3954,56 | 3954,56 | SACE P | Заказ | 4 недели |  |  | 01.02.2018 |  | изменилась цена | 3839,38 | Силовые автоматические выключатели | Аксессуары воздушных автоматических выключателей | Аксессуары воздушных автоматических выключателей | Аксессуары воздушных автоматических выключателей | 8015644777630 | 0.400 | KG | 0.600 | CDM
1SDA073831R1 |  | Блокировка замком с ключом в положениях вкачен/тест/выкачен KLP-S одинаковые ключи N.20007 E1.2 2-й ключ | 1 | ST | 3954,56 | 3954,56 | SACE P | Заказ | 4 недели |  |  | 01.02.2018 |  | изменилась цена | 3839,38 | Силовые автоматические выключатели | Аксессуары воздушных автоматических выключателей | Аксессуары воздушных автоматических выключателей | Аксессуары воздушных автоматических выключателей | 8015644777647 | 0.400 | KG | 0.600 | CDM
1SDA073832R1 |  | Блокировка замком с ключом в положениях вкачен/тест/выкачен KLP-S одинаковые ключи N.20008 E1.2 2-й ключ | 1 | ST | 3954,56 | 3954,56 | SACE P | Заказ | 4 недели |  |  | 01.02.2018 |  | изменилась цена | 3839,38 | Силовые автоматические выключатели | Аксессуары воздушных автоматических выключателей | Аксессуары воздушных автоматических выключателей | Аксессуары воздушных автоматических выключателей | 8015644777654 | 0.400 | KG | 0.600 | CDM
1SDA073833R1 |  | Блокировка замком с ключом в положениях вкачен/тест/выкачен KLP-S одинаковые ключи N.20009 E1.2 2-й ключ | 1 | ST | 3954,56 | 3954,56 | SACE P | Заказ | 4 недели |  |  | 01.02.2018 |  | изменилась цена | 3839,38 | Силовые автоматические выключатели | Аксессуары воздушных автоматических выключателей | Аксессуары воздушных автоматических выключателей | Аксессуары воздушных автоматических выключателей | 8015644777661 | 0.400 | KG | 0.600 | CDM
1SDA073834R1 |  | Блокировка замком с ключом в положениях вкачен/тест/выкачен KLP-A ключ типа RonProf Kirk E1.2 1-й ключ | 1 | ST | 3460,78 | 3460,78 | SACE P | Заказ | 4 недели |  |  | 01.02.2018 |  | изменилась цена | 3359,98 | Силовые автоматические выключатели | Аксессуары воздушных автоматических выключателей | Аксессуары воздушных автоматических выключателей | Аксессуары воздушных автоматических выключателей | 8015644777678 | 0.400 | KG | 1.090 | CDM
1SDA073835R1 |  | Блокировка замком с ключом в положениях вкачен/тест/выкачен KLP-A ключ типа RonProf Kirk E1.2 2-й ключ | 1 | ST | 3460,78 | 3460,78 | SACE P | Заказ | 4 недели |  |  | 01.02.2018 |  | изменилась цена | 3359,98 | Силовые автоматические выключатели | Аксессуары воздушных автоматических выключателей | Аксессуары воздушных автоматических выключателей | Аксессуары воздушных автоматических выключателей | 8015644777685 | 0.400 | KG | 1.090 | CDM
1SDA073836R1 |  | Блокировка замком с ключом в положениях вкачен/тест/выкачен KLP-A ключ типа Castell E1.2 1-й ключ | 1 | ST | 3460,78 | 3460,78 | SACE P | Заказ | 4 недели | Временно недоступно |  | 01.02.2018 | 02.03.2015 | изменилась цена | 3359,98 | Силовые автоматические выключатели | Аксессуары воздушных автоматических выключателей | Аксессуары воздушных автоматических выключателей | Аксессуары воздушных автоматических выключателей | 8015644777692 | 0.400 | KG | 1.090 | CDM
1SDA073837R1 |  | Блокировка замком с ключом в положениях вкачен/тест/выкачен KLP-A ключ типа Castell E1.2 2-й ключ | 1 | ST | 3460,78 | 3460,78 | SACE P | Заказ | 4 недели | Временно недоступно |  | 01.02.2018 | 02.03.2015 | изменилась цена | 3359,98 | Силовые автоматические выключатели | Аксессуары воздушных автоматических выключателей | Аксессуары воздушных автоматических выключателей | Аксессуары воздушных автоматических выключателей | 8015644777708 | 0.400 | KG | 1.090 | CDM
1SDA073838R1 |  | Аксессуар для блокировки выключателя в выкаченном положении E1.2 | 1 | ST | 2054,85 | 2054,85 | SACE P | Заказ | 4 недели |  |  | 01.02.2018 |  | изменилась цена | 1995,00 | Силовые автоматические выключатели | Аксессуары воздушных автоматических выключателей | Аксессуары воздушных автоматических выключателей | Аксессуары воздушных автоматических выключателей | 8015644777715 | 0.100 | KG | 0.150 | CDM
1SDA073839R1 |  | Аксессуар для блокировки выключателя в выкаченном положении E2.2...E6.2 | 1 | ST | 3762,59 | 3762,59 | SACE P | Заказ | 4 недели |  |  | 01.02.2018 |  | изменилась цена | 3653,00 | Силовые автоматические выключатели | Аксессуары воздушных автоматических выключателей | Аксессуары воздушных автоматических выключателей | Аксессуары воздушных автоматических выключателей | 8015644777722 | 0.040 | KG | 0.900 | CDM
1SDA073840R1 |  | Блокировка навесным замком в положении Вкачен/Тест/Выкачен PLP D=4/6/8mm E1.2 | 1 | ST | 5528,70 | 5528,70 | SACE P | Заказ | 4 недели |  |  | 01.02.2018 |  | изменилась цена | 5367,67 | Силовые автоматические выключатели | Аксессуары воздушных автоматических выключателей | Аксессуары воздушных автоматических выключателей | Аксессуары воздушных автоматических выключателей | 8015644777739 | 0.100 | KG | 0.600 | CDM
1SDA073841R1 |  | Блокировка навесным замком в положении Вкачен/Тест/Выкачен PLP D=4/6/8mm E2.2..E6.2 | 1 | ST | 5528,70 | 5528,70 | SACE P | Заказ | 4 недели |  |  | 01.02.2018 |  | изменилась цена | 5367,67 | Силовые автоматические выключатели | Аксессуары воздушных автоматических выключателей | Аксессуары воздушных автоматических выключателей | Аксессуары воздушных автоматических выключателей | 8015644777746 | 0.060 | KG | 0.670 | CDM
1SDA073842R1 |  | Блокировка защитных шторок фиксированной части SLE D=4/6/8mm E2.2 | 1 | ST | 1498,72 | 1498,72 | SACE P | Заказ | 4 недели | Временно недоступно |  | 01.02.2018 | 02.03.2015 | изменилась цена | 1455,07 | Силовые автоматические выключатели | Аксессуары воздушных автоматических выключателей | Аксессуары воздушных автоматических выключателей | Аксессуары воздушных автоматических выключателей | 8015644777753 | 0.100 | KG | 0.680 | CDM
1SDA073843R1 |  | Блокировка защитных шторок фиксированной части SLE D=4/6/8mm E4.2 | 1 | ST | 1498,72 | 1498,72 | SACE P | Заказ | 4 недели | Временно недоступно |  | 01.02.2018 | 02.03.2015 | изменилась цена | 1455,07 | Силовые автоматические выключатели | Аксессуары воздушных автоматических выключателей | Аксессуары воздушных автоматических выключателей | Аксессуары воздушных автоматических выключателей | 8015644777760 | 0.100 | KG | 0.680 | CDM
1SDA073844R1 |  | Блокировка защитных шторок фиксированной части SLE D=4/6/8mm E6.2 | 1 | ST | 1498,72 | 1498,72 | SACE P | Заказ | 4 недели | Временно недоступно |  | 01.02.2018 | 02.03.2015 | изменилась цена | 1455,07 | Силовые автоматические выключатели | Аксессуары воздушных автоматических выключателей | Аксессуары воздушных автоматических выключателей | Аксессуары воздушных автоматических выключателей | 8015644777777 | 0.100 | KG | 0.680 | CDM
1SDA073845R1 |  | Механическая блокировка вкатывания/выкатывания выключателя при открытой двери шкафа DLR E2.2 | 1 | ST | 1824,68 | 1824,68 | SACE P | Заказ | 4 недели |  |  | 01.02.2018 |  | изменилась цена | 1771,53 | Силовые автоматические выключатели | Аксессуары воздушных автоматических выключателей | Аксессуары воздушных автоматических выключателей | Аксессуары воздушных автоматических выключателей | 8015644777784 | 0.100 | KG | 0.680 | CDM
1SDA073846R1 |  | Дополнительные внешние контакты состояния выключателя AUX 15Q 400Vac W/FP для индикации в положении Тест/Вкачен E2.2...E6.2 | 1 | ST | 60699,91 | 60699,91 | SACE P | Заказ | 4 недели | Временно недоступно |  | 01.02.2018 | 02.03.2015 | изменилась цена | 58931,95 | Силовые автоматические выключатели | Аксессуары воздушных автоматических выключателей | Аксессуары воздушных автоматических выключателей | Аксессуары воздушных автоматических выключателей | 8015644777791 | 0.100 | KG | 0.680 | CDM
1SDA073847R1 |  | Дополнительные внешние контакты состояния выключателя AUX 15Q 24Vdc W/FP для индикации в положении Тест/Вкачен E2.2...E6.2 | 1 | ST | 60699,91 | 60699,91 | SACE P | Заказ | 4 недели | Временно недоступно |  | 01.02.2018 | 02.03.2015 | изменилась цена | 58931,95 | Силовые автоматические выключатели | Аксессуары воздушных автоматических выключателей | Аксессуары воздушных автоматических выключателей | Аксессуары воздушных автоматических выключателей | 8015644777807 | 0.100 | KG | 0.680 | CDM
1SDA073849R1 |  | Блокировка открывания двери при вкаченно/тест положении выключателя DLP E2.2...E6.2 | 1 | ST | 1824,68 | 1824,68 | SACE P | Заказ | 4 недели |  |  | 01.02.2018 |  | изменилась цена | 1771,53 | Силовые автоматические выключатели | Аксессуары воздушных автоматических выключателей | Аксессуары воздушных автоматических выключателей | Аксессуары воздушных автоматических выключателей | 8015644777821 | 0.100 | KG | 0.680 | CDM
1SDA073850R1 |  | Тросики для блокировки открывания двери при включённом состоянии выключателя DLC E1.2 | 1 | ST | 2673,00 | 2673,00 | SACE P | Заказ | 4 недели | Временно недоступно |  | 01.02.2018 | 02.03.2015 | изменилась цена | 2595,15 | Силовые автоматические выключатели | Аксессуары воздушных автоматических выключателей | Аксессуары воздушных автоматических выключателей | Аксессуары воздушных автоматических выключателей | 8015644777838 | 1.040 | KG | 2.500 | CDM
1SDA073851R1 |  | Блокировка открывания двери при включённом состоянии выключателя DLC E1.2 | 1 | ST | 19440,33 | 19440,33 | SACE P | Заказ | 4 недели | Временно недоступно |  | 01.02.2018 | 02.03.2015 | изменилась цена | 18874,11 | Силовые автоматические выключатели | Аксессуары воздушных автоматических выключателей | Аксессуары воздушных автоматических выключателей | Аксессуары воздушных автоматических выключателей | 8015644777845 | 1.040 | KG | 2.500 | CDM
1SDA073852R1 |  | Тросики для блокировки открывания двери при включённом состоянии выключателя DLC E2.2...E6.2 | 1 | ST | 14794,57 | 14794,57 | SACE P | Заказ | 4 недели | Временно недоступно |  | 01.02.2018 | 02.03.2015 | изменилась цена | 14363,66 | Силовые автоматические выключатели | Аксессуары воздушных автоматических выключателей | Аксессуары воздушных автоматических выключателей | Аксессуары воздушных автоматических выключателей | 8015644777852 | 1.040 | KG | 2.500 | CDM
1SDA073853R1 |  | Блокировка открывания двери при включённом состоянии выключателя E2.2…E6.2 | 1 | ST | 23670,86 | 23670,86 | SACE P | Заказ | 4 недели |  |  | 01.02.2018 |  | изменилась цена | 22981,42 | Силовые автоматические выключатели | Аксессуары воздушных автоматических выключателей | Аксессуары воздушных автоматических выключателей | Аксессуары воздушных автоматических выключателей | 8015644777869 | 1.040 | KG | 2.500 | CDM
1SDA073854R1 |  | Защитная крышка кпонок управления PBC I/O E1.2 | 1 | ST | 3912,26 | 3912,26 | SACE P | C | 4 недели |  |  | 01.02.2018 |  | изменилась цена | 3798,31 | Силовые автоматические выключатели | Аксессуары воздушных автоматических выключателей | Аксессуары воздушных автоматических выключателей | Аксессуары воздушных автоматических выключателей | 8015644777876 | 0.200 | KG | 0.450 | CDM
1SDA073855R1 |  | Защитная крышка кпонок управления PBC с блокировкой навесным замком I/O D=4mm E1.2 | 1 | ST | 1766,97 | 1766,97 | SACE P | Заказ | 4 недели |  |  | 01.02.2018 |  | изменилась цена | 1715,50 | Силовые автоматические выключатели | Аксессуары воздушных автоматических выключателей | Аксессуары воздушных автоматических выключателей | Аксессуары воздушных автоматических выключателей | 8015644777883 | 0.200 | KG | 0.600 | CDM
1SDA073856R1 |  | Защитная крышка кпонок управления PBC с блокировкой навесным замком I/O D=7mm E1.2 | 1 | ST | 1766,97 | 1766,97 | SACE P | Заказ | 4 недели |  |  | 01.02.2018 |  | изменилась цена | 1715,50 | Силовые автоматические выключатели | Аксессуары воздушных автоматических выключателей | Аксессуары воздушных автоматических выключателей | Аксессуары воздушных автоматических выключателей | 8015644777890 | 0.200 | KG | 0.600 | CDM
1SDA073857R1 |  | Защитная крышка кпонок управления PBC с блокировкой навесным замком I/O D=8mm E1.2 | 1 | ST | 1766,97 | 1766,97 | SACE P | Заказ | 4 недели |  |  | 01.02.2018 |  | изменилась цена | 1715,50 | Силовые автоматические выключатели | Аксессуары воздушных автоматических выключателей | Аксессуары воздушных автоматических выключателей | Аксессуары воздушных автоматических выключателей | 8015644777906 | 0.200 | KG | 0.600 | CDM
1SDA073858R1 |  | Защитная крышка кпонок управления I/O E2.2...E6.2 | 1 | ST | 1545,01 | 1545,01 | SACE P | C | 4 недели |  |  | 01.02.2018 |  | изменилась цена | 1500,01 | Силовые автоматические выключатели | Аксессуары воздушных автоматических выключателей | Аксессуары воздушных автоматических выключателей | Аксессуары воздушных автоматических выключателей | 8015644777913 | 0.060 | KG | 0.290 | CDM
1SDA073859R1 |  | Защитная крышка кпонок управления PBC с блокировкой навесным замком I/O D=4mm E2.2..E6.2 | 1 | ST | 4258,15 | 4258,15 | SACE P | Заказ | 4 недели |  |  | 01.02.2018 |  | изменилась цена | 4134,13 | Силовые автоматические выключатели | Аксессуары воздушных автоматических выключателей | Аксессуары воздушных автоматических выключателей | Аксессуары воздушных автоматических выключателей | 8015644777920 | 0.060 | KG | 0.290 | CDM
1SDA073860R1 |  | Защитная крышка кпонок управления PBC с блокировкой навесным замком I/O D=7mm E2.2..E6.2 | 1 | ST | 7849,75 | 7849,75 | SACE P | Заказ | 4 недели |  |  | 01.02.2018 |  | изменилась цена | 7621,12 | Силовые автоматические выключатели | Аксессуары воздушных автоматических выключателей | Аксессуары воздушных автоматических выключателей | Аксессуары воздушных автоматических выключателей | 8015644777937 | 0.060 | KG | 0.290 | CDM
1SDA073861R1 |  | Защитная крышка кпонок управления PBC с блокировкой навесным замком I/O D=8mm E2.2..E6.2 | 1 | ST | 7849,75 | 7849,75 | SACE P | Заказ | 4 недели |  |  | 01.02.2018 |  | изменилась цена | 7621,12 | Силовые автоматические выключатели | Аксессуары воздушных автоматических выключателей | Аксессуары воздушных автоматических выключателей | Аксессуары воздушных автоматических выключателей | 8015644777944 | 0.060 | KG | 0.290 | CDM
1SDA073862R1 |  | Фланец стационарного выключателя IP30 E1.2 F | 1 | ST | 2865,18 | 2865,18 | SACE P | Заказ | 4 недели |  |  | 01.02.2018 |  | изменилась цена | 2781,73 | Силовые автоматические выключатели | Аксессуары воздушных автоматических выключателей | Аксессуары воздушных автоматических выключателей | Аксессуары воздушных автоматических выключателей | 8015644777951 | 0.060 | KG | 3.600 | CDM
1SDA073863R1 |  | Фланец выключателя выкатного исполнения IP30 E1.2 W | 1 | ST | 2865,18 | 2865,18 | SACE P | Заказ | 4 недели |  |  | 01.02.2018 |  | изменилась цена | 2781,73 | Силовые автоматические выключатели | Аксессуары воздушных автоматических выключателей | Аксессуары воздушных автоматических выключателей | Аксессуары воздушных автоматических выключателей | 8015644777968 | 0.060 | KG | 3.600 | CDM
1SDA073864R1 |  | Фланец стационарного выключателя IP30 E2.2...E6.2 F | 1 | ST | 6139,87 | 6139,87 | SACE P | Заказ | 4 недели |  |  | 01.02.2018 |  | изменилась цена | 5961,04 | Силовые автоматические выключатели | Аксессуары воздушных автоматических выключателей | Аксессуары воздушных автоматических выключателей | Аксессуары воздушных автоматических выключателей | 8015644777975 | 0.060 | KG | 3.600 | CDM
1SDA073865R1 |  | Фланец выключателя выкатного исполнения IP30 E2.2...E6.2 W | 1 | ST | 6139,87 | 6139,87 | SACE P | Заказ | 4 недели |  |  | 01.02.2018 |  | изменилась цена | 5961,04 | Силовые автоматические выключатели | Аксессуары воздушных автоматических выключателей | Аксессуары воздушных автоматических выключателей | Аксессуары воздушных автоматических выключателей | 8015644777982 | 0.060 | KG | 3.600 | CDM
1SDA073866R1 |  | Передняя защитная крышка IP54 с разными ключами E1.2 | 1 | ST | 3315,59 | 3315,59 | SACE P | Заказ | 4 недели |  |  | 01.02.2018 |  | изменилась цена | 3219,02 | Силовые автоматические выключатели | Аксессуары воздушных автоматических выключателей | Аксессуары воздушных автоматических выключателей | Аксессуары воздушных автоматических выключателей | 8015644777999 | 1.260 | KG | 20.370 | CDM
1SDA073867R1 |  | Передняя защитная крышка IP54 с разными ключами E2.2...E6.2 | 1 | ST | 21429,34 | 21429,34 | SACE P | Заказ | 4 недели |  |  | 01.02.2018 |  | изменилась цена | 20805,18 | Силовые автоматические выключатели | Аксессуары воздушных автоматических выключателей | Аксессуары воздушных автоматических выключателей | Аксессуары воздушных автоматических выключателей | 8015644778002 | 1.260 | KG | 20.370 | CDM
1SDA073868R1 |  | Передняя защитная крышка IP54 одинаковые ключи N.20005 E1.2 | 1 | ST | 3315,59 | 3315,59 | SACE P | Заказ | 4 недели |  |  | 01.02.2018 |  | изменилась цена | 3219,02 | Силовые автоматические выключатели | Аксессуары воздушных автоматических выключателей | Аксессуары воздушных автоматических выключателей | Аксессуары воздушных автоматических выключателей | 8015644778019 | 0.200 | KG | 0.600 | CDM
1SDA073869R1 |  | Передняя защитная крышка IP54 одинаковые ключи N.20005 E2.2...E6.2 | 1 | ST | 21429,34 | 21429,34 | SACE P | Заказ | 4 недели |  |  | 01.02.2018 |  | изменилась цена | 20805,18 | Силовые автоматические выключатели | Аксессуары воздушных автоматических выключателей | Аксессуары воздушных автоматических выключателей | Аксессуары воздушных автоматических выключателей | 8015644778026 | 2.100 | KG | 20.370 | CDM
1SDA073870R1 |  | Пломбируемая крышка расцепителя защиты E2.2...E6.2 | 1 | ST | 2180,45 | 2180,45 | SACE P | Заказ | 4 недели |  |  | 01.02.2018 |  | изменилась цена | 2116,94 | Силовые автоматические выключатели | Аксессуары воздушных автоматических выключателей | Аксессуары воздушных автоматических выключателей | Аксессуары воздушных автоматических выключателей | 8015644778033 | 2.100 | KG | 20.370 | CDM
1SDA073871R1 |  | Высокие изолирующие крышки силовых выводов HTC E1.2 3P 2шт | 1 | ST | 3657,21 | 3657,21 | SACE P | Заказ | 4 недели |  |  | 01.02.2018 |  | изменилась цена | 3550,69 | Силовые автоматические выключатели | Аксессуары воздушных автоматических выключателей | Аксессуары воздушных автоматических выключателей | Аксессуары воздушных автоматических выключателей | 8015644778040 | 0.520 | KG | 3.090 | CDM
1SDA073872R1 |  | Высокие изолирующие крышки силовых выводов HTC E1.2 4P 2шт | 1 | ST | 4873,36 | 4873,36 | SACE P | Заказ | 4 недели |  |  | 01.02.2018 |  | изменилась цена | 4731,42 | Силовые автоматические выключатели | Аксессуары воздушных автоматических выключателей | Аксессуары воздушных автоматических выключателей | Аксессуары воздушных автоматических выключателей | 8015644778057 | 0.680 | KG | 2.270 | CDM
1SDA073873R1 |  | Низкие изолирующие крышки силовых выводов LTC E1.2 3P F 2шт | 1 | ST | 3292,23 | 3292,23 | SACE P | Заказ | 4 недели |  |  | 01.02.2018 |  | изменилась цена | 3196,34 | Силовые автоматические выключатели | Аксессуары воздушных автоматических выключателей | Аксессуары воздушных автоматических выключателей | Аксессуары воздушных автоматических выключателей | 8015644778064 | 0.520 | KG | 3.090 | CDM
1SDA073874R1 |  | Низкие изолирующие крышки силовых выводов LTC E1.2 4P F 2шт | 1 | ST | 4390,83 | 4390,83 | SACE P | Заказ | 4 недели |  |  | 01.02.2018 |  | изменилась цена | 4262,94 | Силовые автоматические выключатели | Аксессуары воздушных автоматических выключателей | Аксессуары воздушных автоматических выключателей | Аксессуары воздушных автоматических выключателей | 8015644778071 | 0.680 | KG | 2.270 | CDM
1SDA073877R1 |  | Межфазные изолирующие перегородки PB H=100mm 4шт E1.2 3P | 1 | ST | 611,00 | 611,00 | SACE P | Заказ | 4 недели |  |  | 01.02.2018 |  | изменилась цена | 593,20 | Силовые автоматические выключатели | Аксессуары воздушных автоматических выключателей | Аксессуары воздушных автоматических выключателей | Аксессуары воздушных автоматических выключателей | 8015644778101 | 0.170 | KG | 0.390 | CDM
1SDA073878R1 |  | Межфазные изолирующие перегородки PB H=100mm 6шт E1.2 4P | 1 | ST | 913,93 | 913,93 | SACE P | Заказ | 4 недели |  |  | 01.02.2018 |  | изменилась цена | 887,31 | Силовые автоматические выключатели | Аксессуары воздушных автоматических выключателей | Аксессуары воздушных автоматических выключателей | Аксессуары воздушных автоматических выключателей | 8015644778118 | 0.170 | KG | 0.520 | CDM
1SDA073879R1 |  | Межфазные изолирующие перегородки PB H=200mm 4шт E1.2 3P | 1 | ST | 913,93 | 913,93 | SACE P | Заказ | 4 недели |  |  | 01.02.2018 |  | изменилась цена | 887,31 | Силовые автоматические выключатели | Аксессуары воздушных автоматических выключателей | Аксессуары воздушных автоматических выключателей | Аксессуары воздушных автоматических выключателей | 8015644778125 | 0.300 | KG | 0.640 | CDM
1SDA073880R1 |  | Межфазные изолирующие перегородки PB H=200mm 6шт E1.2 4P | 1 | ST | 1367,98 | 1367,98 | SACE P | Заказ | 4 недели |  |  | 01.02.2018 |  | изменилась цена | 1328,14 | Силовые автоматические выключатели | Аксессуары воздушных автоматических выключателей | Аксессуары воздушных автоматических выключателей | Аксессуары воздушных автоматических выключателей | 8015644778132 | 0.300 | KG | 1.610 | CDM
1SDA073881R1 |  | Комплект тросиков для механическая взаимной блокировки - тип A горизонтальная HR E1.2...E6.2 (часть 1) | 1 | ST | 14287,08 | 14287,08 | SACE P | C | 4 недели |  |  | 01.02.2018 |  | изменилась цена | 13870,95 | Силовые автоматические выключатели | Аксессуары воздушных автоматических выключателей | Аксессуары воздушных автоматических выключателей | Аксессуары воздушных автоматических выключателей | 8015644778149 | 0.700 | KG | 5.400 | CDM
1SDA073882R1 |  | Комплект тросиков для механическая взаимной блокировки - тип B, C, D горизонтальная HR E2.2...E6.2 (часть 1) | 1 | ST | 16891,40 | 16891,40 | SACE P | C | 4 недели |  |  | 01.02.2018 |  | изменилась цена | 16399,42 | Силовые автоматические выключатели | Аксессуары воздушных автоматических выключателей | Аксессуары воздушных автоматических выключателей | Аксессуары воздушных автоматических выключателей | 8015644778156 | 2.140 | KG | 5.400 | CDM
1SDA073885R1 |  | Комплект тросиков для механическая взаимной блокировки - тип A вертикальная VR E1.2...E6.2 (часть 1) | 1 | ST | 14287,08 | 14287,08 | SACE P | Заказ | 4 недели |  |  | 01.02.2018 |  | изменилась цена | 13870,95 | Силовые автоматические выключатели | Аксессуары воздушных автоматических выключателей | Аксессуары воздушных автоматических выключателей | Аксессуары воздушных автоматических выключателей | 8015644778187 | 0.580 | KG | 5.400 | CDM
1SDA073886R1 |  | Комплект тросиков для механическая взаимной блокировки - тип B, C, D вертикальная VR E2.2...E6.2 (часть 1) | 1 | ST | 16891,40 | 16891,40 | SACE P | Заказ | 4 недели |  |  | 01.02.2018 |  | изменилась цена | 16399,42 | Силовые автоматические выключатели | Аксессуары воздушных автоматических выключателей | Аксессуары воздушных автоматических выключателей | Аксессуары воздушных автоматических выключателей | 8015644778194 | 1.730 | KG | 5.400 | CDM
1SDA073889R1 |  | Рычаг для блокировки стационарного/подвижной части выкатного выключателя E2.2 (часть 2) | 1 | ST | 10614,30 | 10614,30 | SACE P | C | 4 недели |  |  | 01.02.2018 |  | изменилась цена | 10305,15 | Силовые автоматические выключатели | Аксессуары воздушных автоматических выключателей | Аксессуары воздушных автоматических выключателей | Аксессуары воздушных автоматических выключателей | 8015644778224 | 1.000 | KG | 5.400 | CDM
1SDA073890R1 |  | Рычаг для блокировки стационарного/подвижной части выкатного выключателя E4.2 (часть 2) | 1 | ST | 10665,23 | 10665,23 | SACE P | D | 4 недели |  |  | 01.02.2018 |  | изменилась цена | 10354,59 | Силовые автоматические выключатели | Аксессуары воздушных автоматических выключателей | Аксессуары воздушных автоматических выключателей | Аксессуары воздушных автоматических выключателей | 8015644778231 | 2.000 | KG | 5.400 | CDM
1SDA073891R1 |  | Рычаг для блокировки стационарного/подвижной части выкатного выключателя E6.2 3p (часть 2) | 1 | ST | 10665,23 | 10665,23 | SACE P | Заказ | 4 недели |  |  | 01.02.2018 |  | изменилась цена | 10354,59 | Силовые автоматические выключатели | Аксессуары воздушных автоматических выключателей | Аксессуары воздушных автоматических выключателей | Аксессуары воздушных автоматических выключателей | 8015644778248 | 2.000 | KG | 5.400 | CDM
1SDA073892R1 |  | Рычаг для блокировки стационарного/подвижной части выкатного выключателя E6.2 4p (часть 2) | 1 | ST | 10665,23 | 10665,23 | SACE P | Заказ | 4 недели |  |  | 01.02.2018 |  | изменилась цена | 10354,59 | Силовые автоматические выключатели | Аксессуары воздушных автоматических выключателей | Аксессуары воздушных автоматических выключателей | Аксессуары воздушных автоматических выключателей | 8015644778255 | 2.000 | KG | 5.400 | CDM
1SDA073893R1 |  | Плата для механической блокировки стационарного выключателя Тип A E1.2 (часть 3) | 1 | ST | 17368,32 | 17368,32 | SACE P | D | 4 недели |  |  | 01.02.2018 |  | изменилась цена | 16862,45 | Силовые автоматические выключатели | Аксессуары воздушных автоматических выключателей | Аксессуары воздушных автоматических выключателей | Аксессуары воздушных автоматических выключателей | 8015644778262 | 1.000 | KG | 5.400 | CDM
1SDA073894R1 |  | Плата для механической блокировки стационарного выключателя с креплением к горизонтальной опоре Тип A E1.2 (часть 3) | 1 | ST | 17361,59 | 17361,59 | SACE P | Заказ | 4 недели |  |  | 01.02.2018 |  | изменилась цена | 16855,91 | Силовые автоматические выключатели | Аксессуары воздушных автоматических выключателей | Аксессуары воздушных автоматических выключателей | Аксессуары воздушных автоматических выключателей | 8015644778279 | 2.000 | KG | 5.400 | CDM
1SDA073895R1 |  | Плата для механической блокировки стационарного/фиксированной части выкатного выключателя Тип A,B,D E2.2…E6.2 (часть 3 и 4) | 1 | ST | 24802,16 | 24802,16 | SACE P | D | 4 недели |  |  | 01.02.2018 |  | изменилась цена | 24079,77 | Силовые автоматические выключатели | Аксессуары воздушных автоматических выключателей | Аксессуары воздушных автоматических выключателей | Аксессуары воздушных автоматических выключателей | 8015644778286 | 2.000 | KG | 5.400 | CDM
1SDA073896R1 |  | Плата для механической блокировки фиксированной части Тип A E1.2 (часть 4) | 1 | ST | 17361,59 | 17361,59 | SACE P | D | 4 недели |  |  | 01.02.2018 |  | изменилась цена | 16855,91 | Силовые автоматические выключатели | Аксессуары воздушных автоматических выключателей | Аксессуары воздушных автоматических выключателей | Аксессуары воздушных автоматических выключателей | 8015644778293 | 2.000 | KG | 5.400 | CDM
1SDA073897R1 |  | Плата для механической блокировки стационарного/фиксированной части выкатного выключателя Тип C E2.2…E6.2 (часть 3 и 4) | 1 | ST | 25085,92 | 25085,92 | SACE P | C | 4 недели |  |  | 01.02.2018 |  | изменилась цена | 24355,26 | Силовые автоматические выключатели | Аксессуары воздушных автоматических выключателей | Аксессуары воздушных автоматических выключателей | Аксессуары воздушных автоматических выключателей | 8015644778309 | 1.000 | KG | 5.400 | CDM
1SDA073906R1 |  | Клеммы для подключения вторичных цепей E1.2...E6.2 10шт | 1 | PAK | 1965,83 | 1965,83 | SACE P | Заказ | 4 недели |  |  | 01.02.2018 |  | изменилась цена | 1908,57 | Силовые автоматические выключатели | Аксессуары воздушных автоматических выключателей | Аксессуары воздушных автоматических выключателей | Аксессуары воздушных автоматических выключателей | 8015644778392 | 0.200 | KG | 0.290 | CDM
1SDA073907R1 | SAC 1SDA0 73907 R1 | Фиксированная часть выкатного исполнения E1.2 W FP Iu=1600 HR HR 3p | 1 | ST | 42340,28 | 42340,28 | SACE P | B | 4 недели |  |  | 01.02.2018 |  | изменилась цена | 41107,07 | Силовые автоматические выключатели | Аксессуары воздушных автоматических выключателей | Аксессуары воздушных автоматических выключателей | Аксессуары воздушных автоматических выключателей | 8015644778408 | 22.700 | KG | 46.510 | CDM
1SDA073908R1 |  | Фиксированная часть выкатного исполнения E1.2 W FP Iu=1600 HR HR 4p | 1 | ST | 56452,72 | 56452,72 | SACE P | Заказ | 4 недели |  |  | 01.02.2018 |  | изменилась цена | 54808,47 | Силовые автоматические выключатели | Аксессуары воздушных автоматических выключателей | Аксессуары воздушных автоматических выключателей | Аксессуары воздушных автоматических выключателей | 8015644778415 | 27.500 | KG | 54.600 | CDM
1SDA073909R1 |  | Фиксированная часть выкатного исполнения E2.2 W FP Iu=2000 HR HR 3p | 1 | ST | 93738,61 | 93738,61 | SACE P | B | 4 недели |  |  | 01.02.2018 |  | изменилась цена | 91008,36 | Силовые автоматические выключатели | Аксессуары воздушных автоматических выключателей | Аксессуары воздушных автоматических выключателей | Аксессуары воздушных автоматических выключателей | 8015644778422 | 45.000 | KG | 155.760 | CDM
1SDA073910R1 |  | Фиксированная часть выкатного исполнения E2.2 W FP Iu=2000 HR HR 4p | 1 | ST | 115795,71 | 115795,71 | SACE P | Заказ | 4 недели |  |  | 01.02.2018 |  | изменилась цена | 112423,02 | Силовые автоматические выключатели | Аксессуары воздушных автоматических выключателей | Аксессуары воздушных автоматических выключателей | Аксессуары воздушных автоматических выключателей | 8015644778439 | 55.000 | KG | 192.930 | CDM
1SDA073911R1 | SAC 1SDA0 73911 R1 | Фиксированная часть выкатного исполнения E2.2 W FP Iu=2500 HR HR 3p | 1 | ST | 98381,30 | 98381,30 | SACE P | B | 4 недели |  |  | 01.02.2018 |  | изменилась цена | 95515,83 | Силовые автоматические выключатели | Аксессуары воздушных автоматических выключателей | Аксессуары воздушных автоматических выключателей | Аксессуары воздушных автоматических выключателей | 8015644778446 | 45.000 | KG | 155.760 | CDM
1SDA073912R1 |  | Фиксированная часть выкатного исполнения E2.2 W FP Iu=2500 HR HR 4p | 1 | ST | 122806,67 | 122806,67 | SACE P | Заказ | 4 недели |  |  | 01.02.2018 |  | изменилась цена | 119229,78 | Силовые автоматические выключатели | Аксессуары воздушных автоматических выключателей | Аксессуары воздушных автоматических выключателей | Аксессуары воздушных автоматических выключателей | 8015644778453 | 55.000 | KG | 192.930 | CDM
1SDA073913R1 |  | Фиксированная часть выкатного исполнения E4.2 W FP Iu=3200 HR HR 3p | 1 | ST | 98394,15 | 98394,15 | SACE P | C | 4 недели |  |  | 01.02.2018 |  | изменилась цена | 95528,30 | Силовые автоматические выключатели | Аксессуары воздушных автоматических выключателей | Аксессуары воздушных автоматических выключателей | Аксессуары воздушных автоматических выключателей | 8015644778460 | 62.000 | KG | 263.910 | CDM
1SDA073914R1 |  | Фиксированная часть выкатного исполнения E4.2 W FP Iu=3200 HR HR 4p | 1 | ST | 127559,31 | 127559,31 | SACE P | Заказ | 4 недели |  |  | 01.02.2018 |  | изменилась цена | 122653,18 | Силовые автоматические выключатели | Аксессуары воздушных автоматических выключателей | Аксессуары воздушных автоматических выключателей | Аксессуары воздушных автоматических выключателей | 8015644778477 | 79.000 | KG | 295.500 | CDM
1SDA073915R1 |  | Фиксированная часть выкатного исполнения E4.2 W FP Iu=4000 или исполнение V HR HR 3p | 1 | ST | 138237,09 | 138237,09 | SACE P | C | 4 недели |  |  | 01.02.2018 |  | изменилась цена | 134210,77 | Силовые автоматические выключатели | Аксессуары воздушных автоматических выключателей | Аксессуары воздушных автоматических выключателей | Аксессуары воздушных автоматических выключателей | 8015644778484 | 62.000 | KG | 263.910 | CDM
1SDA073916R1 |  | Фиксированная часть выкатного исполнения E4.2 W FP Iu=4000 или исполнение V HR HR 4p | 1 | ST | 185058,73 | 185058,73 | SACE P | Заказ | 4 недели |  |  | 01.02.2018 |  | изменилась цена | 179668,67 | Силовые автоматические выключатели | Аксессуары воздушных автоматических выключателей | Аксессуары воздушных автоматических выключателей | Аксессуары воздушных автоматических выключателей | 8015644778491 | 79.000 | KG | 295.500 | CDM
1SDA073917R1 |  | Фиксированная часть выкатного исполнения E6.2 W FP Iu=5000 HR HR 3p | 1 | ST | 188071,41 | 188071,41 | SACE P | D | 4 недели |  |  | 01.02.2018 |  | изменилась цена | 182593,60 | Силовые автоматические выключатели | Аксессуары воздушных автоматических выключателей | Аксессуары воздушных автоматических выключателей | Аксессуары воздушных автоматических выключателей | 8015644778507 | 92.000 | KG | 347.540 | CDM
1SDA073918R1 |  | Фиксированная часть выкатного исполнения E6.2 W FP Iu=5000 HR HR 4p | 1 | ST | 236749,84 | 236749,84 | SACE P | Заказ | 4 недели |  |  | 01.02.2018 |  | изменилась цена | 229854,21 | Силовые автоматические выключатели | Аксессуары воздушных автоматических выключателей | Аксессуары воздушных автоматических выключателей | Аксессуары воздушных автоматических выключателей | 8015644778514 | 102.000 | KG | 390.290 | CDM
1SDA073919R1 |  | Фиксированная часть выкатного исполнения с полноразмерной нейтралью E6.2 W FP Iu=5000 HR HR 4p/f | 1 | ST | 266109,50 | 266109,50 | SACE P | Заказ | 4 недели |  |  | 01.02.2018 |  | изменилась цена | 258358,74 | Силовые автоматические выключатели | Аксессуары воздушных автоматических выключателей | Аксессуары воздушных автоматических выключателей | Аксессуары воздушных автоматических выключателей | 8015644778521 | 106.000 | KG | 347.540 | CDM
1SDA073920R1 |  | Фиксированная часть выкатного исполнения E6.2X W FP Iu=6300 или исполнение X HR HR 3p | 1 | ST | 197253,11 | 197253,11 | SACE P | Заказ | 4 недели |  |  | 01.02.2018 |  | изменилась цена | 187860,10 | Силовые автоматические выключатели | Аксессуары воздушных автоматических выключателей | Аксессуары воздушных автоматических выключателей | Аксессуары воздушных автоматических выключателей | 8015644778538 | 92.000 | KG | 347.540 | CDM
1SDA073921R1 |  | Фиксированная часть выкатного исполнения E6.2X W FP Iu=6300 или исполнение X HR HR 4p | 1 | ST | 256103,89 | 256103,89 | SACE P | Заказ | 4 недели |  |  | 01.02.2018 |  | изменилась цена | 243908,47 | Силовые автоматические выключатели | Аксессуары воздушных автоматических выключателей | Аксессуары воздушных автоматических выключателей | Аксессуары воздушных автоматических выключателей | 8015644778545 | 102.000 | KG | 390.290 | CDM
1SDA073922R1 |  | Фиксированная часть выкатного исполнения с полноразмерной нейтралью E6.2 W FP Iu=6300 или исполнение X HR HR 4p/f | 1 | ST | 266110,20 | 266110,20 | SACE P | Заказ | 4 недели |  |  | 01.02.2018 |  | изменилась цена | 258359,42 | Силовые автоматические выключатели | Аксессуары воздушных автоматических выключателей | Аксессуары воздушных автоматических выключателей | Аксессуары воздушных автоматических выключателей | 8015644778552 | 106.000 | KG | 347.540 | CDM
1SDA073943R1 |  | Комплект силовых выводов фиксированной части EF E1.2 W FP 3шт | 1 | ST | 6235,32 | 6235,32 | SACE P | Заказ | 4 недели |  |  | 01.02.2018 |  | изменилась цена | 6053,71 | Силовые автоматические выключатели | Аксессуары воздушных автоматических выключателей | Аксессуары воздушных автоматических выключателей | Аксессуары воздушных автоматических выключателей | 8015644778767 | 0.500 | KG | 2.900 | CDM
1SDA073944R1 |  | Комплект силовых выводов фиксированной части EF E1.2 W FP 4шт | 1 | ST | 8314,71 | 8314,71 | SACE P | Заказ | 4 недели |  |  | 01.02.2018 |  | изменилась цена | 8072,53 | Силовые автоматические выключатели | Аксессуары воздушных автоматических выключателей | Аксессуары воздушных автоматических выключателей | Аксессуары воздушных автоматических выключателей | 8015644778774 | 0.600 | KG | 6.630 | CDM
1SDA073949R1 |  | Комплект силовых выводов фиксированной части HR/VR E1.2 W FP 3шт | 1 | ST | 6949,71 | 6949,71 | SACE P | Заказ | 4 недели |  |  | 01.02.2018 |  | изменилась цена | 6747,29 | Силовые автоматические выключатели | Аксессуары воздушных автоматических выключателей | Аксессуары воздушных автоматических выключателей | Аксессуары воздушных автоматических выключателей | 8015644778828 | 0.920 | KG | 2.700 | CDM
1SDA073950R1 |  | Комплект силовых выводов фиксированной части HR/VR E1.2 W FP 4шт | 1 | ST | 9024,84 | 9024,84 | SACE P | Заказ | 4 недели |  |  | 01.02.2018 |  | изменилась цена | 8761,98 | Силовые автоматические выключатели | Аксессуары воздушных автоматических выключателей | Аксессуары воздушных автоматических выключателей | Аксессуары воздушных автоматических выключателей | 8015644778835 | 1.190 | KG | 2.700 | CDM
1SDA073955R1 |  | Комплект силовых выводов фиксированной части ES E1.2 W FP 3шт | 1 | ST | 12415,36 | 12415,36 | SACE P | Заказ | 4 недели |  |  | 01.02.2018 |  | изменилась цена | 12053,75 | Силовые автоматические выключатели | Аксессуары воздушных автоматических выключателей | Аксессуары воздушных автоматических выключателей | Аксессуары воздушных автоматических выключателей | 8015644778880 | 3.100 | KG | 1.000 | CDM
1SDA073956R1 |  | Комплект силовых выводов фиксированной части ES E1.2 W FP 4шт | 1 | ST | 16552,86 | 16552,86 | SACE P | Заказ | 4 недели |  |  | 01.02.2018 |  | изменилась цена | 16070,74 | Силовые автоматические выключатели | Аксессуары воздушных автоматических выключателей | Аксессуары воздушных автоматических выключателей | Аксессуары воздушных автоматических выключателей | 8015644778897 | 4.100 | KG | 0.000 | CDM
1SDA073961R1 |  | Комплект силовых выводов фиксированной части SHR E1.2 W FP 3шт | 1 | ST | 13233,23 | 13233,23 | SACE P | Заказ | 4 недели |  |  | 01.02.2018 |  | изменилась цена | 12847,80 | Силовые автоматические выключатели | Аксессуары воздушных автоматических выключателей | Аксессуары воздушных автоматических выключателей | Аксессуары воздушных автоматических выключателей | 8015644778941 | 0.160 | KG | 4.860 | CDM
1SDA073962R1 |  | Комплект силовых выводов фиксированной части SHR E1.2 W FP 4шт | 1 | ST | 17275,76 | 17275,76 | SACE P | Заказ | 4 недели |  |  | 01.02.2018 |  | изменилась цена | 16772,58 | Силовые автоматические выключатели | Аксессуары воздушных автоматических выключателей | Аксессуары воздушных автоматических выключателей | Аксессуары воздушных автоматических выключателей | 8015644778958 | 0.210 | KG | 7.650 | CDM
1SDA073967R1 |  | Комплект силовых выводов стационарного выключателя EF E1.2 F 3шт | 1 | ST | 6085,06 | 6085,06 | SACE P | Заказ | 4 недели |  |  | 01.02.2018 |  | изменилась цена | 5907,83 | Силовые автоматические выключатели | Аксессуары воздушных автоматических выключателей | Аксессуары воздушных автоматических выключателей | Аксессуары воздушных автоматических выключателей | 8015644779009 | 0.500 | KG | 2.840 | CDM
1SDA073968R1 |  | Комплект силовых выводов стационарного выключателя EF E1.2 F 4шт | 1 | ST | 8114,14 | 8114,14 | SACE P | Заказ | 4 недели |  |  | 01.02.2018 |  | изменилась цена | 7877,81 | Силовые автоматические выключатели | Аксессуары воздушных автоматических выключателей | Аксессуары воздушных автоматических выключателей | Аксессуары воздушных автоматических выключателей | 8015644779016 | 0.600 | KG | 5.360 | CDM
1SDA073973R1 |  | Комплект силовых выводов стационарного выключателя F E1.2 F 3шт | 1 | ST | 2282,08 | 2282,08 | SACE P | Заказ | 4 недели |  |  | 01.02.2018 |  | изменилась цена | 2215,61 | Силовые автоматические выключатели | Аксессуары воздушных автоматических выключателей | Аксессуары воздушных автоматических выключателей | Аксессуары воздушных автоматических выключателей | 8015644779061 | 0.140 | KG | 1.000 | CDM
1SDA073974R1 |  | Комплект силовых выводов стационарного выключателя F E1.2 F 4шт | 1 | ST | 3042,54 | 3042,54 | SACE P | Заказ | 4 недели |  |  | 01.02.2018 |  | изменилась цена | 2953,92 | Силовые автоматические выключатели | Аксессуары воздушных автоматических выключателей | Аксессуары воздушных автоматических выключателей | Аксессуары воздушных автоматических выключателей | 8015644779078 | 0.930 | KG | 2.500 | CDM
1SDA073979R1 |  | Комплект силовых выводов стационарного выключателя ES E1.2 F 3шт | 1 | ST | 13421,03 | 13421,03 | SACE P | Заказ | 4 недели |  |  | 01.02.2018 |  | изменилась цена | 13030,13 | Силовые автоматические выключатели | Аксессуары воздушных автоматических выключателей | Аксессуары воздушных автоматических выключателей | Аксессуары воздушных автоматических выключателей | 8015644779122 | 4.900 | KG | 16.350 | CDM
1SDA073980R1 |  | Комплект силовых выводов стационарного выключателя ES E1.2 F 4шт | 1 | ST | 17894,49 | 17894,49 | SACE P | Заказ | 4 недели |  |  | 01.02.2018 |  | изменилась цена | 17373,29 | Силовые автоматические выключатели | Аксессуары воздушных автоматических выключателей | Аксессуары воздушных автоматических выключателей | Аксессуары воздушных автоматических выключателей | 8015644779139 | 6.500 | KG | 16.350 | CDM
1SDA073989R1 |  | Комплект силовых выводов стационарного выключателя HR/VR E1.2 F 3шт | 1 | ST | 6949,71 | 6949,71 | SACE P | Заказ | 4 недели |  |  | 01.02.2018 |  | изменилась цена | 6747,29 | Силовые автоматические выключатели | Аксессуары воздушных автоматических выключателей | Аксессуары воздушных автоматических выключателей | Аксессуары воздушных автоматических выключателей | 8015644779221 | 0.920 | KG | 2.700 | CDM
1SDA073990R1 |  | Комплект силовых выводов стационарного выключателя HR/VR E1.2 F 4шт | 1 | ST | 9266,52 | 9266,52 | SACE P | Заказ | 4 недели |  |  | 01.02.2018 |  | изменилась цена | 8996,62 | Силовые автоматические выключатели | Аксессуары воздушных автоматических выключателей | Аксессуары воздушных автоматических выключателей | Аксессуары воздушных автоматических выключателей | 8015644779238 | 1.190 | KG | 2.700 | CDM
1SDA073995R1 |  | Комплект силовых выводов фиксированной части FC CuAl 4x240 E1.2 W FP 3шт | 1 | ST | 11633,63 | 11633,63 | SACE P | Заказ | 4 недели |  |  | 01.02.2018 |  | изменилась цена | 11294,79 | Силовые автоматические выключатели | Аксессуары воздушных автоматических выключателей | Аксессуары воздушных автоматических выключателей | Аксессуары воздушных автоматических выключателей | 8015644779283 | 0.350 | KG | 2.650 | CDM
1SDA073996R1 |  | Комплект силовых выводов фиксированной части FC CuAl 4x240 E1.2 W FP 4шт | 1 | ST | 15511,75 | 15511,75 | SACE P | Заказ | 4 недели |  |  | 01.02.2018 |  | изменилась цена | 15059,95 | Силовые автоматические выключатели | Аксессуары воздушных автоматических выключателей | Аксессуары воздушных автоматических выключателей | Аксессуары воздушных автоматических выключателей | 8015644779290 | 0.440 | KG | 5.360 | CDM
1SDA074001R1 |  | Комплект силовых выводов стационарного выключателя FC CuAl 4x240 E1.2 F 3шт | 1 | ST | 11381,34 | 11381,34 | SACE P | Заказ | 4 недели |  |  | 01.02.2018 |  | изменилась цена | 11049,84 | Силовые автоматические выключатели | Аксессуары воздушных автоматических выключателей | Аксессуары воздушных автоматических выключателей | Аксессуары воздушных автоматических выключателей | 8015644779344 | 0.350 | KG | 7.650 | CDM
1SDA074002R1 |  | Комплект силовых выводов стационарного выключателя FC CuAl 4x240 E1.2 F 4шт | 1 | ST | 15175,10 | 15175,10 | SACE P | Заказ | 4 недели |  |  | 01.02.2018 |  | изменилась цена | 14733,11 | Силовые автоматические выключатели | Аксессуары воздушных автоматических выключателей | Аксессуары воздушных автоматических выключателей | Аксессуары воздушных автоматических выключателей | 8015644779351 | 0.440 | KG | 12.310 | CDM
1SDA074007R1 |  | Комплект силовых выводов VR/HR E2.2 Iu=2000 3шт | 1 | ST | 9395,50 | 9395,50 | SACE P | Заказ | 4 недели |  |  | 01.02.2018 |  | изменилась цена | 9121,84 | Силовые автоматические выключатели | Аксессуары воздушных автоматических выключателей | Аксессуары воздушных автоматических выключателей | Аксессуары воздушных автоматических выключателей | 8015644779405 | 1.000 | KG | 4.860 | CDM
1SDA074008R1 |  | Комплект силовых выводов VR/HR E2.2 Iu=2000 4шт | 1 | ST | 12526,64 | 12526,64 | SACE P | Заказ | 4 недели |  |  | 01.02.2018 |  | изменилась цена | 12161,79 | Силовые автоматические выключатели | Аксессуары воздушных автоматических выключателей | Аксессуары воздушных автоматических выключателей | Аксессуары воздушных автоматических выключателей | 8015644779412 | 1.330 | KG | 7.650 | CDM
1SDA074013R1 |  | Комплект силовых выводов VR/HR E2.2 Iu=2500 3шт | 1 | ST | 11533,71 | 11533,71 | SACE P | Заказ | 4 недели |  |  | 01.02.2018 |  | изменилась цена | 11197,78 | Силовые автоматические выключатели | Аксессуары воздушных автоматических выключателей | Аксессуары воздушных автоматических выключателей | Аксессуары воздушных автоматических выключателей | 8015644779467 | 1.000 | KG | 4.860 | CDM
1SDA074014R1 |  | Комплект силовых выводов VR/HR E2.2 Iu=2500 4шт | 1 | ST | 15378,52 | 15378,52 | SACE P | Заказ | 4 недели |  |  | 01.02.2018 |  | изменилась цена | 14930,60 | Силовые автоматические выключатели | Аксессуары воздушных автоматических выключателей | Аксессуары воздушных автоматических выключателей | Аксессуары воздушных автоматических выключателей | 8015644779474 | 1.330 | KG | 7.650 | CDM
1SDA074019R1 |  | Комплект силовых выводов VR/HR E4.2 Iu=3200 3шт | 1 | ST | 14546,47 | 14546,47 | SACE P | Заказ | 4 недели |  |  | 01.02.2018 |  | изменилась цена | 14122,79 | Силовые автоматические выключатели | Аксессуары воздушных автоматических выключателей | Аксессуары воздушных автоматических выключателей | Аксессуары воздушных автоматических выключателей | 8015644779528 | 1.000 | KG | 4.860 | CDM
1SDA074020R1 |  | Комплект силовых выводов VR/HR E4.2 Iu=3200 4шт | 1 | ST | 19395,54 | 19395,54 | SACE P | Заказ | 4 недели |  |  | 01.02.2018 |  | изменилась цена | 18830,62 | Силовые автоматические выключатели | Аксессуары воздушных автоматических выключателей | Аксессуары воздушных автоматических выключателей | Аксессуары воздушных автоматических выключателей | 8015644779535 | 1.330 | KG | 7.650 | CDM
1SDA074025R1 |  | Комплект силовых выводов VR/HR E4.2 Iu=4000 3шт | 1 | ST | 20943,39 | 20943,39 | SACE P | Заказ | 4 недели |  |  | 01.02.2018 |  | изменилась цена | 20333,39 | Силовые автоматические выключатели | Аксессуары воздушных автоматических выключателей | Аксессуары воздушных автоматических выключателей | Аксессуары воздушных автоматических выключателей | 8015644779580 | 1.000 | KG | 4.860 | CDM
1SDA074026R1 |  | Комплект силовых выводов VR/HR E4.2 Iu=4000 4шт | 1 | ST | 27924,28 | 27924,28 | SACE P | Заказ | 4 недели |  |  | 01.02.2018 |  | изменилась цена | 27110,95 | Силовые автоматические выключатели | Аксессуары воздушных автоматических выключателей | Аксессуары воздушных автоматических выключателей | Аксессуары воздушных автоматических выключателей | 8015644779597 | 1.330 | KG | 7.650 | CDM
1SDA074033R1 |  | Комплект силовых выводов VR/HR E6.2 Iu=5000 3шт | 1 | ST | 30618,13 | 30618,13 | SACE P | Заказ | 4 недели |  |  | 01.02.2018 |  | изменилась цена | 29726,34 | Силовые автоматические выключатели | Аксессуары воздушных автоматических выключателей | Аксессуары воздушных автоматических выключателей | Аксессуары воздушных автоматических выключателей | 8015644779665 | 1.000 | KG | 4.860 | CDM
1SDA074034R1 |  | Комплект силовых выводов VR/HR E6.2 Iu=5000 4шт | 1 | ST | 39635,16 | 39635,16 | SACE P | Заказ | 4 недели |  |  | 01.02.2018 |  | изменилась цена | 38480,74 | Силовые автоматические выключатели | Аксессуары воздушных автоматических выключателей | Аксессуары воздушных автоматических выключателей | Аксессуары воздушных автоматических выключателей | 8015644779672 | 1.330 | KG | 7.650 | CDM
1SDA074035R1 |  | Комплект силовых выводов VR/HR E6.2 Iu=5000 4p/f 4шт | 1 | ST | 45297,14 | 45297,14 | SACE P | Заказ | 4 недели |  |  | 01.02.2018 |  | изменилась цена | 43977,81 | Силовые автоматические выключатели | Аксессуары воздушных автоматических выключателей | Аксессуары воздушных автоматических выключателей | Аксессуары воздушных автоматических выключателей | 8015644779689 | 1.330 | KG | 7.650 | CDM
1SDA074042R1 |  | Комплект силовых выводов VR/HR E6.2 Iu=6300 3шт | 1 | ST | 36878,25 | 36878,25 | SACE P | Заказ | 4 недели |  |  | 01.02.2018 |  | изменилась цена | 35804,13 | Силовые автоматические выключатели | Аксессуары воздушных автоматических выключателей | Аксессуары воздушных автоматических выключателей | Аксессуары воздушных автоматических выключателей | 8015644779757 | 1.000 | KG | 4.860 | CDM
1SDA074043R1 |  | Комплект силовых выводов VR/HR E6.2 Iu=6300 4шт | 1 | ST | 57063,31 | 57063,31 | SACE P | Заказ | 4 недели |  |  | 01.02.2018 |  | изменилась цена | 55401,27 | Силовые автоматические выключатели | Аксессуары воздушных автоматических выключателей | Аксессуары воздушных автоматических выключателей | Аксессуары воздушных автоматических выключателей | 8015644779764 | 1.330 | KG | 7.650 | CDM
1SDA074044R1 |  | Комплект силовых выводов VR/HR E6.2 Iu=6300 4p/f 4шт | 1 | ST | 65215,00 | 65215,00 | SACE P | Заказ | 4 недели |  |  | 01.02.2018 |  | изменилась цена | 63315,53 | Силовые автоматические выключатели | Аксессуары воздушных автоматических выключателей | Аксессуары воздушных автоматических выключателей | Аксессуары воздушных автоматических выключателей | 8015644779771 | 1.330 | KG | 7.650 | CDM
1SDA074049R1 |  | Комплект силовых выводов SHR E2.2 Iu=2000 3шт | 1 | ST | 8099,97 | 8099,97 | SACE P | Заказ | 4 недели |  |  | 01.02.2018 |  | изменилась цена | 7864,05 | Силовые автоматические выключатели | Аксессуары воздушных автоматических выключателей | Аксессуары воздушных автоматических выключателей | Аксессуары воздушных автоматических выключателей | 8015644779825 | 2.700 | KG | 7.280 | CDM
1SDA074050R1 |  | Комплект силовых выводов SHR E2.2 Iu=2000 4шт | 1 | ST | 10800,19 | 10800,19 | SACE P | Заказ | 4 недели |  |  | 01.02.2018 |  | изменилась цена | 10485,62 | Силовые автоматические выключатели | Аксессуары воздушных автоматических выключателей | Аксессуары воздушных автоматических выключателей | Аксессуары воздушных автоматических выключателей | 8015644779832 | 3.600 | KG | 7.280 | CDM
1SDA074055R1 |  | Комплект силовых выводов SHR E2.2 Iu=2500 3шт | 1 | ST | 10185,73 | 10185,73 | SACE P | Заказ | 4 недели |  |  | 01.02.2018 |  | изменилась цена | 9889,06 | Силовые автоматические выключатели | Аксессуары воздушных автоматических выключателей | Аксессуары воздушных автоматических выключателей | Аксессуары воздушных автоматических выключателей | 8015644779887 | 2.700 | KG | 7.280 | CDM
1SDA074056R1 |  | Комплект силовых выводов SHR E2.2 Iu=2500 4шт | 1 | ST | 13581,22 | 13581,22 | SACE P | Заказ | 4 недели |  |  | 01.02.2018 |  | изменилась цена | 13185,65 | Силовые автоматические выключатели | Аксессуары воздушных автоматических выключателей | Аксессуары воздушных автоматических выключателей | Аксессуары воздушных автоматических выключателей | 8015644779894 | 3.600 | KG | 7.280 | CDM
1SDA074061R1 |  | Комплект силовых выводов SVR E2.2 Iu=2000 3шт | 1 | ST | 10352,97 | 10352,97 | SACE P | Заказ | 4 недели |  |  | 01.02.2018 |  | изменилась цена | 10051,43 | Силовые автоматические выключатели | Аксессуары воздушных автоматических выключателей | Аксессуары воздушных автоматических выключателей | Аксессуары воздушных автоматических выключателей | 8015644779948 | 5.000 | KG | 7.280 | CDM
1SDA074062R1 |  | Комплект силовых выводов SVR E2.2 Iu=2000 4шт | 1 | ST | 13804,44 | 13804,44 | SACE P | Заказ | 4 недели |  |  | 01.02.2018 |  | изменилась цена | 13402,37 | Силовые автоматические выключатели | Аксессуары воздушных автоматических выключателей | Аксессуары воздушных автоматических выключателей | Аксессуары воздушных автоматических выключателей | 8015644779955 | 6.800 | KG | 7.280 | CDM
1SDA074067R1 |  | Комплект силовых выводов SVR E2.2 Iu=2500 3шт | 1 | ST | 13267,23 | 13267,23 | SACE P | Заказ | 4 недели |  |  | 01.02.2018 |  | изменилась цена | 12880,81 | Силовые автоматические выключатели | Аксессуары воздушных автоматических выключателей | Аксессуары воздушных автоматических выключателей | Аксессуары воздушных автоматических выключателей | 8015644780005 | 5.000 | KG | 7.280 | CDM
1SDA074068R1 |  | Комплект силовых выводов SVR E2.2 Iu=2500 4шт | 1 | ST | 17688,95 | 17688,95 | SACE P | Заказ | 4 недели |  |  | 01.02.2018 |  | изменилась цена | 17173,74 | Силовые автоматические выключатели | Аксессуары воздушных автоматических выключателей | Аксессуары воздушных автоматических выключателей | Аксессуары воздушных автоматических выключателей | 8015644780012 | 6.800 | KG | 7.280 | CDM
1SDA074073R1 |  | Комплект силовых выводов фиксированной части FL E2.2 W FP 3шт | 1 | ST | 25440,22 | 25440,22 | SACE P | Заказ | 4 недели | Временно недоступно |  | 01.02.2018 | 18.11.2013 | изменилась цена | 24699,24 | Силовые автоматические выключатели | Аксессуары воздушных автоматических выключателей | Аксессуары воздушных автоматических выключателей | Аксессуары воздушных автоматических выключателей | 8015644780067 | 6.800 | KG | 7.280 | CDM
1SDA074074R1 |  | Комплект силовых выводов фиксированной части FL E2.2 W FP 4шт | 1 | ST | 35428,20 | 35428,20 | SACE P | Заказ | 4 недели | Временно недоступно |  | 01.02.2018 | 18.11.2013 | изменилась цена | 34396,31 | Силовые автоматические выключатели | Аксессуары воздушных автоматических выключателей | Аксессуары воздушных автоматических выключателей | Аксессуары воздушных автоматических выключателей | 8015644780074 | 6.800 | KG | 7.280 | CDM
1SDA074079R1 |  | Комплект силовых выводов фиксированной части FL E4.2 W FP 3шт | 1 | ST | 37097,24 | 37097,24 | SACE P | Заказ | 4 недели | Временно недоступно |  | 01.02.2018 | 18.11.2013 | изменилась цена | 36016,74 | Силовые автоматические выключатели | Аксессуары воздушных автоматических выключателей | Аксессуары воздушных автоматических выключателей | Аксессуары воздушных автоматических выключателей | 8015644780128 | 6.800 | KG | 7.280 | CDM
1SDA074080R1 |  | Комплект силовых выводов фиксированной части FL E4.2 W FP 4шт | 1 | ST | 49463,00 | 49463,00 | SACE P | Заказ | 4 недели | Временно недоступно |  | 01.02.2018 | 18.11.2013 | изменилась цена | 48022,33 | Силовые автоматические выключатели | Аксессуары воздушных автоматических выключателей | Аксессуары воздушных автоматических выключателей | Аксессуары воздушных автоматических выключателей | 8015644780135 | 6.800 | KG | 7.280 | CDM
1SDA074087R1 |  | Комплект силовых выводов фиксированной части FL E6.2 W FP 3шт | 1 | ST | 48187,29 | 48187,29 | SACE P | Заказ | 4 недели | Временно недоступно |  | 01.02.2018 | 18.11.2013 | изменилась цена | 46783,78 | Силовые автоматические выключатели | Аксессуары воздушных автоматических выключателей | Аксессуары воздушных автоматических выключателей | Аксессуары воздушных автоматических выключателей | 8015644780203 | 6.800 | KG | 7.280 | CDM
1SDA074088R1 |  | Комплект силовых выводов фиксированной части FL E6.2 W FP 4шт | 1 | ST | 64249,74 | 64249,74 | SACE P | Заказ | 4 недели | Временно недоступно |  | 01.02.2018 | 18.11.2013 | изменилась цена | 62378,39 | Силовые автоматические выключатели | Аксессуары воздушных автоматических выключателей | Аксессуары воздушных автоматических выключателей | Аксессуары воздушных автоматических выключателей | 8015644780210 | 6.800 | KG | 7.280 | CDM
1SDA074089R1 |  | Комплект силовых выводов фиксированной части FL E6.2 W FP 4p/f 4шт | 1 | ST | 73428,37 | 73428,37 | SACE P | Заказ | 4 недели | Временно недоступно |  | 01.02.2018 | 18.11.2013 | изменилась цена | 71289,68 | Силовые автоматические выключатели | Аксессуары воздушных автоматических выключателей | Аксессуары воздушных автоматических выключателей | Аксессуары воздушных автоматических выключателей | 8015644780227 | 6.800 | KG | 7.280 | CDM
1SDA074094R1 |  | Комплект силовых выводов фиксированной части F на верхние выводы E2.2 W FP 3шт | 1 | ST | 20234,67 | 20234,67 | SACE P | Заказ | 4 недели |  |  | 01.02.2018 |  | изменилась цена | 19645,31 | Силовые автоматические выключатели | Аксессуары воздушных автоматических выключателей | Аксессуары воздушных автоматических выключателей | Аксессуары воздушных автоматических выключателей | 8015644780272 | 11.700 | KG | 10.010 | CDM
1SDA074095R1 |  | Комплект силовых выводов фиксированной части F на верхние выводы E2.2 W FP 4шт | 1 | ST | 26979,54 | 26979,54 | SACE P | Заказ | 4 недели |  |  | 01.02.2018 |  | изменилась цена | 26193,73 | Силовые автоматические выключатели | Аксессуары воздушных автоматических выключателей | Аксессуары воздушных автоматических выключателей | Аксессуары воздушных автоматических выключателей | 8015644780289 | 15.610 | KG | 10.010 | CDM
1SDA074096R1 |  | Комплект силовых выводов фиксированной части F на нижние выводы E2.2 W FP 3шт | 1 | ST | 20281,45 | 20281,45 | SACE P | Заказ | 4 недели |  |  | 01.02.2018 |  | изменилась цена | 19690,73 | Силовые автоматические выключатели | Аксессуары воздушных автоматических выключателей | Аксессуары воздушных автоматических выключателей | Аксессуары воздушных автоматических выключателей | 8015644780296 | 11.700 | KG | 10.010 | CDM
1SDA074097R1 |  | Комплект силовых выводов фиксированной части F на нижние выводы E2.2 W FP 4шт | 1 | ST | 26701,74 | 26701,74 | SACE P | Заказ | 4 недели |  |  | 01.02.2018 |  | изменилась цена | 25924,02 | Силовые автоматические выключатели | Аксессуары воздушных автоматических выключателей | Аксессуары воздушных автоматических выключателей | Аксессуары воздушных автоматических выключателей | 8015644780302 | 15.610 | KG | 10.010 | CDM
1SDA074102R1 |  | Комплект силовых выводов фиксированной части F на верхние выводы E4.2 W FP 3шт | 1 | ST | 29360,15 | 29360,15 | SACE P | Заказ | 4 недели |  |  | 01.02.2018 |  | изменилась цена | 28505,00 | Силовые автоматические выключатели | Аксессуары воздушных автоматических выключателей | Аксессуары воздушных автоматических выключателей | Аксессуары воздушных автоматических выключателей | 8015644780357 | 12.000 | KG | 10.010 | CDM
1SDA074103R1 |  | Комплект силовых выводов фиксированной части F на верхние выводы E4.2 W FP 4шт | 1 | ST | 39146,87 | 39146,87 | SACE P | Заказ | 4 недели |  |  | 01.02.2018 |  | изменилась цена | 38006,67 | Силовые автоматические выключатели | Аксессуары воздушных автоматических выключателей | Аксессуары воздушных автоматических выключателей | Аксессуары воздушных автоматических выключателей | 8015644780364 | 13.700 | KG | 10.010 | CDM
1SDA074104R1 |  | Комплект силовых выводов фиксированной части F на нижние выводы E4.2 W FP 3шт | 1 | ST | 29287,86 | 29287,86 | SACE P | Заказ | 4 недели |  |  | 01.02.2018 |  | изменилась цена | 28434,82 | Силовые автоматические выключатели | Аксессуары воздушных автоматических выключателей | Аксессуары воздушных автоматических выключателей | Аксессуары воздушных автоматических выключателей | 8015644780371 | 12.000 | KG | 10.010 | CDM
1SDA074105R1 |  | Комплект силовых выводов фиксированной части F на нижние выводы E4.2 W FP 4шт | 1 | ST | 39050,47 | 39050,47 | SACE P | Заказ | 4 недели |  |  | 01.02.2018 |  | изменилась цена | 37913,08 | Силовые автоматические выключатели | Аксессуары воздушных автоматических выключателей | Аксессуары воздушных автоматических выключателей | Аксессуары воздушных автоматических выключателей | 8015644780388 | 13.700 | KG | 10.010 | CDM
1SDA074112R1 |  | Комплект силовых выводов фиксированной части F на верхние выводы E6.2 W FP 3шт | 1 | ST | 44284,38 | 44284,38 | SACE P | Заказ | 4 недели |  |  | 01.02.2018 |  | изменилась цена | 42994,54 | Силовые автоматические выключатели | Аксессуары воздушных автоматических выключателей | Аксессуары воздушных автоматических выключателей | Аксессуары воздушных автоматических выключателей | 8015644780456 | 39.220 | KG | 19.440 | CDM
1SDA074113R1 |  | Комплект силовых выводов фиксированной части F на верхние выводы E6.2 W FP 4шт | 1 | ST | 59045,59 | 59045,59 | SACE P | Заказ | 4 недели |  |  | 01.02.2018 |  | изменилась цена | 57325,82 | Силовые автоматические выключатели | Аксессуары воздушных автоматических выключателей | Аксессуары воздушных автоматических выключателей | Аксессуары воздушных автоматических выключателей | 8015644780463 | 44.760 | KG | 19.440 | CDM
1SDA074114R1 |  | Комплект силовых выводов фиксированной части F на верхние выводы E6.2 W FP 4p/f 4шт | 1 | ST | 62773,46 | 62773,46 | SACE P | Заказ | 4 недели |  |  | 01.02.2018 |  | изменилась цена | 60945,11 | Силовые автоматические выключатели | Аксессуары воздушных автоматических выключателей | Аксессуары воздушных автоматических выключателей | Аксессуары воздушных автоматических выключателей | 8015644780470 | 51.450 | KG | 19.440 | CDM
1SDA074115R1 |  | Комплект силовых выводов фиксированной части F на нижние выводы E6.2 W FP 3шт | 1 | ST | 44509,76 | 44509,76 | SACE P | Заказ | 4 недели |  |  | 01.02.2018 |  | изменилась цена | 43213,36 | Силовые автоматические выключатели | Аксессуары воздушных автоматических выключателей | Аксессуары воздушных автоматических выключателей | Аксессуары воздушных автоматических выключателей | 8015644780487 | 39.220 | KG | 19.440 | CDM
1SDA074116R1 |  | Комплект силовых выводов фиксированной части F на нижние выводы E6.2 W FP 4шт | 1 | ST | 56820,22 | 56820,22 | SACE P | Заказ | 4 недели |  |  | 01.02.2018 |  | изменилась цена | 55165,26 | Силовые автоматические выключатели | Аксессуары воздушных автоматических выключателей | Аксессуары воздушных автоматических выключателей | Аксессуары воздушных автоматических выключателей | 8015644780494 | 44.760 | KG | 19.440 | CDM
1SDA074117R1 |  | Комплект силовых выводов фиксированной части F на нижние выводы E6.2 W FP 4p/f 4шт | 1 | ST | 64937,91 | 64937,91 | SACE P | Заказ | 4 недели |  |  | 01.02.2018 |  | изменилась цена | 63046,51 | Силовые автоматические выключатели | Аксессуары воздушных автоматических выключателей | Аксессуары воздушных автоматических выключателей | Аксессуары воздушных автоматических выключателей | 8015644780500 | 51.450 | KG | 19.440 | CDM
1SDA074122R1 |  | Комплект силовых выводов стационарного выключателя F на верхние выводы E2.2 F 3шт | 1 | ST | 18316,86 | 18316,86 | SACE P | Заказ | 4 недели |  |  | 01.02.2018 |  | изменилась цена | 17783,36 | Силовые автоматические выключатели | Аксессуары воздушных автоматических выключателей | Аксессуары воздушных автоматических выключателей | Аксессуары воздушных автоматических выключателей | 8015644780555 | 11.700 | KG | 10.010 | CDM
1SDA074123R1 |  | Комплект силовых выводов стационарного выключателя F на верхние выводы E2.2 F 4шт | 1 | ST | 24422,52 | 24422,52 | SACE P | Заказ | 4 недели |  |  | 01.02.2018 |  | изменилась цена | 23711,18 | Силовые автоматические выключатели | Аксессуары воздушных автоматических выключателей | Аксессуары воздушных автоматических выключателей | Аксессуары воздушных автоматических выключателей | 8015644780562 | 15.610 | KG | 10.010 | CDM
1SDA074124R1 |  | Комплект силовых выводов стационарного выключателя F на нижние выводы E2.2 F 3шт | 1 | ST | 18501,13 | 18501,13 | SACE P | Заказ | 4 недели |  |  | 01.02.2018 |  | изменилась цена | 17962,26 | Силовые автоматические выключатели | Аксессуары воздушных автоматических выключателей | Аксессуары воздушных автоматических выключателей | Аксессуары воздушных автоматических выключателей | 8015644780579 | 11.700 | KG | 10.010 | CDM
1SDA074125R1 |  | Комплект силовых выводов стационарного выключателя F на нижние выводы E2.2 F 4шт | 1 | ST | 24668,42 | 24668,42 | SACE P | Заказ | 4 недели |  |  | 01.02.2018 |  | изменилась цена | 23949,92 | Силовые автоматические выключатели | Аксессуары воздушных автоматических выключателей | Аксессуары воздушных автоматических выключателей | Аксессуары воздушных автоматических выключателей | 8015644780586 | 15.610 | KG | 10.010 | CDM
1SDA074130R1 |  | Комплект силовых выводов стационарного выключателя F на верхние выводы E4.2 F 3шт | 1 | ST | 32883,91 | 32883,91 | SACE P | Заказ | 4 недели |  |  | 01.02.2018 |  | изменилась цена | 31926,13 | Силовые автоматические выключатели | Аксессуары воздушных автоматических выключателей | Аксессуары воздушных автоматических выключателей | Аксессуары воздушных автоматических выключателей | 8015644780630 | 12.000 | KG | 10.010 | CDM
1SDA074131R1 |  | Комплект силовых выводов стационарного выключателя F на верхние выводы E4.2 F 4шт | 1 | ST | 43844,97 | 43844,97 | SACE P | Заказ | 4 недели |  |  | 01.02.2018 |  | изменилась цена | 42567,93 | Силовые автоматические выключатели | Аксессуары воздушных автоматических выключателей | Аксессуары воздушных автоматических выключателей | Аксессуары воздушных автоматических выключателей | 8015644780647 | 13.700 | KG | 10.010 | CDM
1SDA074132R1 |  | Комплект силовых выводов стационарного выключателя F на нижние выводы E4.2 F 3шт | 1 | ST | 32774,04 | 32774,04 | SACE P | Заказ | 4 недели |  |  | 01.02.2018 |  | изменилась цена | 31819,46 | Силовые автоматические выключатели | Аксессуары воздушных автоматических выключателей | Аксессуары воздушных автоматических выключателей | Аксессуары воздушных автоматических выключателей | 8015644780654 | 12.000 | KG | 10.010 | CDM
1SDA074133R1 |  | Комплект силовых выводов стационарного выключателя F на нижние выводы E4.2 F 4шт | 1 | ST | 43698,98 | 43698,98 | SACE P | Заказ | 4 недели |  |  | 01.02.2018 |  | изменилась цена | 42426,19 | Силовые автоматические выключатели | Аксессуары воздушных автоматических выключателей | Аксессуары воздушных автоматических выключателей | Аксессуары воздушных автоматических выключателей | 8015644780661 | 13.700 | KG | 10.010 | CDM
1SDA074140R1 |  | Комплект силовых выводов стационарного выключателя F на верхние выводы E6.2 F 3шт | 1 | ST | 54210,00 | 54210,00 | SACE P | Заказ | 4 недели |  |  | 01.02.2018 |  | изменилась цена | 52631,07 | Силовые автоматические выключатели | Аксессуары воздушных автоматических выключателей | Аксессуары воздушных автоматических выключателей | Аксессуары воздушных автоматических выключателей | 8015644780739 | 39.220 | KG | 19.440 | CDM
1SDA074141R1 |  | Комплект силовых выводов стационарного выключателя F на верхние выводы E6.2 F 4шт | 1 | ST | 72280,24 | 72280,24 | SACE P | Заказ | 4 недели |  |  | 01.02.2018 |  | изменилась цена | 70174,99 | Силовые автоматические выключатели | Аксессуары воздушных автоматических выключателей | Аксессуары воздушных автоматических выключателей | Аксессуары воздушных автоматических выключателей | 8015644780746 | 44.760 | KG | 19.440 | CDM
1SDA074142R1 |  | Комплект силовых выводов стационарного выключателя F на верхние выводы E6.2 F 4p/f 4шт | 1 | ST | 76842,99 | 76842,99 | SACE P | Заказ | 4 недели |  |  | 01.02.2018 |  | изменилась цена | 74604,84 | Силовые автоматические выключатели | Аксессуары воздушных автоматических выключателей | Аксессуары воздушных автоматических выключателей | Аксессуары воздушных автоматических выключателей | 8015644780753 | 51.450 | KG | 19.440 | CDM
1SDA074143R1 |  | Комплект силовых выводов стационарного выключателя F на нижние выводы E6.2 F 3шт | 1 | ST | 54210,00 | 54210,00 | SACE P | Заказ | 4 недели |  |  | 01.02.2018 |  | изменилась цена | 52631,07 | Силовые автоматические выключатели | Аксессуары воздушных автоматических выключателей | Аксессуары воздушных автоматических выключателей | Аксессуары воздушных автоматических выключателей | 8015644780760 | 39.220 | KG | 19.440 | CDM
1SDA074144R1 |  | Комплект силовых выводов стационарного выключателя F на нижние выводы E6.2 F 4шт | 1 | ST | 71972,65 | 71972,65 | SACE P | Заказ | 4 недели |  |  | 01.02.2018 |  | изменилась цена | 69876,36 | Силовые автоматические выключатели | Аксессуары воздушных автоматических выключателей | Аксессуары воздушных автоматических выключателей | Аксессуары воздушных автоматических выключателей | 8015644780777 | 44.760 | KG | 19.440 | CDM
1SDA074145R1 |  | Комплект силовых выводов стационарного выключателя F на нижние выводы E6.2 F 4p/f 4шт | 1 | ST | 82254,77 | 82254,77 | SACE P | Заказ | 4 недели |  |  | 01.02.2018 |  | изменилась цена | 79859,00 | Силовые автоматические выключатели | Аксессуары воздушных автоматических выключателей | Аксессуары воздушных автоматических выключателей | Аксессуары воздушных автоматических выключателей | 8015644780784 | 51.450 | KG | 19.440 | CDM
1SDA074150R1 |  | Модуль коммуникации Ekip Com Modbus RS-485 E1.2..E6.2 | 1 | ST | 28547,32 | 28547,32 | SACE P | C | 4 недели |  |  | 01.02.2018 |  | изменилась цена | 27187,92 | Силовые автоматические выключатели | Аксессуары воздушных автоматических выключателей | Аксессуары воздушных автоматических выключателей | Аксессуары воздушных автоматических выключателей | 8015644780838 | 0.300 | KG | 0.900 | CDM
1SDA074151R1 | SAC 1SDA0 74151 R1 | Модуль коммуникации Ekip Com Modbus TCP E1.2..E6.2 | 1 | ST | 39233,84 | 39233,84 | SACE P | Заказ | 4 недели |  |  | 01.02.2018 |  | изменилась цена | 39233,84 | Силовые автоматические выключатели | Аксессуары воздушных автоматических выключателей | Аксессуары воздушных автоматических выключателей | Аксессуары воздушных автоматических выключателей | 8015644780845 | 0.300 | KG | 0.900 | CDM
1SDA074152R1 |  | Модуль коммуникации Ekip Com Profibus E1.2..E6.2 | 1 | ST | 41196,25 | 41196,25 | SACE P | Заказ | 4 недели |  |  | 01.02.2018 |  | изменилась цена | 41196,25 | Силовые автоматические выключатели | Аксессуары воздушных автоматических выключателей | Аксессуары воздушных автоматических выключателей | Аксессуары воздушных автоматических выключателей | 8015644780852 | 0.300 | KG | 0.900 | CDM
1SDA074153R1 |  | Модуль коммуникации Ekip Com Profinet E1.2..E6.2 | 1 | ST | 41196,25 | 41196,25 | SACE P | Заказ | 4 недели |  |  | 01.02.2018 |  | изменилась цена | 41196,25 | Силовые автоматические выключатели | Аксессуары воздушных автоматических выключателей | Аксессуары воздушных автоматических выключателей | Аксессуары воздушных автоматических выключателей | 8015644780869 | 0.300 | KG | 0.900 | CDM
1SDA074154R1 |  | Модуль коммуникации Ekip Com Devicenet E1.2..E6.2 | 1 | ST | 41196,25 | 41196,25 | SACE P | Заказ | 4 недели |  |  | 01.02.2018 |  | изменилась цена | 41196,25 | Силовые автоматические выключатели | Аксессуары воздушных автоматических выключателей | Аксессуары воздушных автоматических выключателей | Аксессуары воздушных автоматических выключателей | 8015644780876 | 0.300 | KG | 0.900 | CDM
1SDA074155R1 |  | Модуль коммуникации Ekip Com Ethernet/IP E1.2..E6.2 | 1 | ST | 41196,25 | 41196,25 | SACE P | Заказ | 4 недели |  |  | 01.02.2018 |  | изменилась цена | 41196,25 | Силовые автоматические выключатели | Аксессуары воздушных автоматических выключателей | Аксессуары воздушных автоматических выключателей | Аксессуары воздушных автоматических выключателей | 8015644780883 | 0.300 | KG | 0.900 | CDM
1SDA074156R1 |  | Модуль коммуникации Ekip Com IEC61850 E1.2..E6.2 | 1 | ST | 172212,54 | 172212,54 | SACE P | Заказ | 4 недели |  |  | 01.02.2018 |  | изменилась цена | 172212,54 | Силовые автоматические выключатели | Аксессуары воздушных автоматических выключателей | Аксессуары воздушных автоматических выключателей | Аксессуары воздушных автоматических выключателей | 8015644780890 | 0.300 | KG | 0.900 | CDM
1SDA074157R1 |  | Резервный модуль коммуникации Ekip Com R Modbus RS-485 E1.2..E6.2 | 1 | ST | 29974,67 | 29974,67 | SACE P | Заказ | 4 недели |  |  | 01.02.2018 |  | изменилась цена | 28547,30 | Силовые автоматические выключатели | Аксессуары воздушных автоматических выключателей | Аксессуары воздушных автоматических выключателей | Аксессуары воздушных автоматических выключателей | 8015644780906 | 0.300 | KG | 0.900 | CDM
1SDA074158R1 |  | Резервный модуль коммуникации Ekip Com R Modbus TCP R E1.2..E6.2 | 1 | ST | 41195,54 | 41195,54 | SACE P | Заказ | 4 недели |  |  | 01.02.2018 |  | изменилась цена | 41195,54 | Силовые автоматические выключатели | Аксессуары воздушных автоматических выключателей | Аксессуары воздушных автоматических выключателей | Аксессуары воздушных автоматических выключателей | 8015644780913 | 0.300 | KG | 0.900 | CDM
1SDA074159R1 |  | Резервный модуль коммуникации Ekip Com R Profibus R E1.2..E6.2 | 1 | ST | 41196,25 | 41196,25 | SACE P | Заказ | 4 недели |  |  | 01.02.2018 |  | изменилась цена | 41196,25 | Силовые автоматические выключатели | Аксессуары воздушных автоматических выключателей | Аксессуары воздушных автоматических выключателей | Аксессуары воздушных автоматических выключателей | 8015644780920 | 0.300 | KG | 0.900 | CDM
1SDA074160R1 |  | Резервный модуль коммуникации Ekip Com R Profinet R E1.2..E6.2 | 1 | ST | 41196,25 | 41196,25 | SACE P | Заказ | 4 недели |  |  | 01.02.2018 |  | изменилась цена | 41196,25 | Силовые автоматические выключатели | Аксессуары воздушных автоматических выключателей | Аксессуары воздушных автоматических выключателей | Аксессуары воздушных автоматических выключателей | 8015644780937 | 0.300 | KG | 0.900 | CDM
1SDA074161R1 |  | Резервный модуль коммуникации Ekip Com R Devicenet E1.2..E6.2 | 1 | ST | 41196,25 | 41196,25 | SACE P | Заказ | 4 недели |  |  | 01.02.2018 |  | изменилась цена | 41196,25 | Силовые автоматические выключатели | Аксессуары воздушных автоматических выключателей | Аксессуары воздушных автоматических выключателей | Аксессуары воздушных автоматических выключателей | 8015644780944 | 0.300 | KG | 0.900 | CDM
1SDA074162R1 |  | Резервный модуль коммуникации Ekip Com R Ethernet/IP E1.2..E6.2 | 1 | ST | 41196,25 | 41196,25 | SACE P | Заказ | 4 недели |  |  | 01.02.2018 |  | изменилась цена | 41196,25 | Силовые автоматические выключатели | Аксессуары воздушных автоматических выключателей | Аксессуары воздушных автоматических выключателей | Аксессуары воздушных автоматических выключателей | 8015644780951 | 0.300 | KG | 0.900 | CDM
1SDA074163R1 |  | Модуль связи Ekip Link E1.2..E6.2 | 1 | ST | 25026,87 | 25026,87 | SACE P | Заказ | 4 недели |  |  | 01.02.2018 |  | изменилась цена | 25026,87 | Силовые автоматические выключатели | Аксессуары воздушных автоматических выключателей | Аксессуары воздушных автоматических выключателей | Аксессуары воздушных автоматических выключателей | 8015644780968 | 0.300 | KG | 0.900 | CDM
1SDA074164R1 |  | Модуль беспроводной коммуникации Ekip Com Bluetooth E1.2..E6.2 | 1 | ST | 38955,25 | 38955,25 | SACE P | Заказ | 4 недели |  |  | 01.02.2018 |  | изменилась цена | 37100,24 | Силовые автоматические выключатели | Аксессуары воздушных автоматических выключателей | Аксессуары воздушных автоматических выключателей | Аксессуары воздушных автоматических выключателей | 8015644780975 | 0.300 | KG | 1.500 | CDM
1SDA074165R1 |  | Модуль связи Ekip Com GPRS-M | 1 | ST | 71751,28 | 71751,28 | SACE P | Заказ | 4 недели |  |  | 01.02.2018 |  | изменилась цена | 71751,28 | Силовые автоматические выключатели | Аксессуары воздушных автоматических выключателей | Аксессуары воздушных автоматических выключателей | Аксессуары воздушных автоматических выключателей | 8015644780982 | 0.300 | KG | 1.500 | CDM
1SDA074166R1 |  | Модуль актуатор Ekip Com Actuator E1.2..E6.2 | 1 | ST | 11199,27 | 11199,27 | SACE P | D | 4 недели |  |  | 01.02.2018 |  | изменилась цена | 10873,08 | Силовые автоматические выключатели | Аксессуары воздушных автоматических выключателей | Аксессуары воздушных автоматических выключателей | Аксессуары воздушных автоматических выключателей | 8015644780999 | 0.300 | KG | 0.900 | CDM
1SDA074167R1 |  | Модуль сигнализации Ekip 2K-1 E1.2..E6.2 | 1 | ST | 7532,25 | 7532,25 | SACE P | Заказ | 4 недели |  |  | 01.02.2018 |  | изменилась цена | 7173,57 | Силовые автоматические выключатели | Аксессуары воздушных автоматических выключателей | Аксессуары воздушных автоматических выключателей | Аксессуары воздушных автоматических выключателей | 8015644781002 | 0.300 | KG | 2.000 | CDM
1SDA074168R1 |  | Модуль сигнализации Ekip 2K-2 E1.2..E6.2 | 1 | ST | 7532,25 | 7532,25 | SACE P | Заказ | 4 недели |  |  | 01.02.2018 |  | изменилась цена | 7173,57 | Силовые автоматические выключатели | Аксессуары воздушных автоматических выключателей | Аксессуары воздушных автоматических выключателей | Аксессуары воздушных автоматических выключателей | 8015644781019 | 0.300 | KG | 2.000 | CDM
1SDA074169R1 |  | Модуль сигнализации Ekip 2K-3 E1.2..E6.2 | 1 | ST | 7532,25 | 7532,25 | SACE P | Заказ | 4 недели |  |  | 01.02.2018 |  | изменилась цена | 7173,57 | Силовые автоматические выключатели | Аксессуары воздушных автоматических выключателей | Аксессуары воздушных автоматических выключателей | Аксессуары воздушных автоматических выключателей | 8015644781026 | 0.300 | KG | 2.000 | CDM
1SDA074170R1 |  | Модуль сигнализации Ekip 4K E2.2..E6.2 | 1 | ST | 12313,63 | 12313,63 | SACE P | Заказ | 4 недели |  |  | 01.02.2018 |  | изменилась цена | 11954,98 | Силовые автоматические выключатели | Аксессуары воздушных автоматических выключателей | Аксессуары воздушных автоматических выключателей | Аксессуары воздушных автоматических выключателей | 8015644781033 | 0.300 | KG | 2.000 | CDM
1SDA074171R1 |  | Модуль сигнализации Ekip 10K E1.2..E6.2 | 1 | ST | 25632,21 | 25632,21 | SACE P | Заказ | 4 недели |  |  | 01.02.2018 |  | изменилась цена | 24885,64 | Силовые автоматические выключатели | Аксессуары воздушных автоматических выключателей | Аксессуары воздушных автоматических выключателей | Аксессуары воздушных автоматических выключателей | 8015644781040 | 0.250 | KG | 3.530 | CDM
1SDA074172R1 | SAC 1SDA0 74172 R1 | Модуль питания Ekip Supply 110-240VAC/DC E1.2..E6.2 | 1 | ST | 4647,81 | 4647,81 | SACE P | B | 4 недели |  |  | 01.02.2018 |  | изменилась цена | 4647,81 | Силовые автоматические выключатели | Аксессуары воздушных автоматических выключателей | Аксессуары воздушных автоматических выключателей | Аксессуары воздушных автоматических выключателей | 8015644781057 | 0.250 | KG | 3.530 | CDM
1SDA074173R1 |  | Модуль питания Ekip Supply 24-48VDC E1.2..E6.2 | 1 | ST | 4647,81 | 4647,81 | SACE P | Заказ | 4 недели |  |  | 01.02.2018 |  | изменилась цена | 4647,81 | Силовые автоматические выключатели | Аксессуары воздушных автоматических выключателей | Аксессуары воздушных автоматических выключателей | Аксессуары воздушных автоматических выключателей | 8015644781064 | 0.250 | KG | 3.530 | CDM
1SDA074183R1 |  | Модуль синхронизации Ekip Synchrocheck E1.2..E6.2 | 1 | ST | 169803,19 | 169803,19 | SACE P | Заказ | 4 недели |  |  | 01.02.2018 |  | изменилась цена | 169803,19 | Силовые автоматические выключатели | Аксессуары воздушных автоматических выключателей | Аксессуары воздушных автоматических выключателей | Аксессуары воздушных автоматических выключателей | 8015644781163 | 0.250 | KG | 3.530 | CDM
1SDA074184R1 |  | Модуль измерения Ekip Measuring E1.2...E6.2 | 1 | ST | 74818,01 | 74818,01 | SACE P | Заказ | 4 недели |  |  | 01.02.2018 |  | изменилась цена | 72638,84 | Силовые автоматические выключатели | Аксессуары воздушных автоматических выключателей | Аксессуары воздушных автоматических выключателей | Аксессуары воздушных автоматических выключателей | 8015644781170 | 0.300 | KG | 0.900 | CDM
1SDA074185R1 |  | Модуль измерения Ekip Measuring Pro E1.2...E6.2 | 1 | ST | 111158,43 | 111158,43 | SACE P | D | 4 недели |  |  | 01.02.2018 |  | изменилась цена | 110057,85 | Силовые автоматические выключатели | Аксессуары воздушных автоматических выключателей | Аксессуары воздушных автоматических выключателей | Аксессуары воздушных автоматических выключателей | 8015644781187 | 0.300 | KG | 0.900 | CDM
1SDA074192R1 |  | Щитовой сенсорный дисплей Ekip Multimeter | 1 | ST | 15876,38 | 15876,38 | SACE P | D | 4 недели |  |  | 01.02.2018 |  | изменилась цена | 15876,38 | Силовые автоматические выключатели | Аксессуары воздушных автоматических выключателей | Аксессуары воздушных автоматических выключателей | Аксессуары воздушных автоматических выключателей | 8015644781255 | 0.280 | KG | 1.500 | CDM
1SDA074194R1 |  | Расцепитель защиты Ekip Dip LI E1.2..E6.2 | 1 | ST | 49305,92 | 49305,92 | SACE P | Заказ | 4 недели |  |  | 01.02.2018 |  | изменилась цена | 47869,83 | Силовые автоматические выключатели | Аксессуары воздушных автоматических выключателей | Аксессуары воздушных автоматических выключателей | Аксессуары воздушных автоматических выключателей | 8015644781279 | 0.200 | KG | 5.200 | CDM
1SDA074195R1 |  | Расцепитель защиты Ekip Dip LSI E1.2..E6.2 | 1 | ST | 56055,59 | 56055,59 | SACE P | Заказ | 4 недели |  |  | 01.02.2018 |  | изменилась цена | 54422,90 | Силовые автоматические выключатели | Аксессуары воздушных автоматических выключателей | Аксессуары воздушных автоматических выключателей | Аксессуары воздушных автоматических выключателей | 8015644781286 | 0.200 | KG | 5.200 | CDM
1SDA074196R1 | SAC 1SDA0 74196 R1 | Расцепитель защиты Ekip Dip LSIG E1.2..E6.2 | 1 | ST | 86697,88 | 86697,88 | SACE P | Заказ | 4 недели |  |  | 01.02.2018 |  | изменилась цена | 84172,70 | Силовые автоматические выключатели | Аксессуары воздушных автоматических выключателей | Аксессуары воздушных автоматических выключателей | Аксессуары воздушных автоматических выключателей | 8015644781293 | 0.200 | KG | 5.200 | CDM
1SDA074197R1 |  | Расцепитель защиты Ekip Touch LI E1.2..E6.2 | 1 | ST | 65745,17 | 65745,17 | SACE P | Заказ | 4 недели |  |  | 01.02.2018 |  | изменилась цена | 63830,26 | Силовые автоматические выключатели | Аксессуары воздушных автоматических выключателей | Аксессуары воздушных автоматических выключателей | Аксессуары воздушных автоматических выключателей | 8015644781309 | 0.200 | KG | 5.200 | CDM
1SDA074198R1 |  | Расцепитель защиты Ekip Touch LSI E1.2..E6.2 | 1 | ST | 74739,80 | 74739,80 | SACE P | Заказ | 4 недели |  |  | 01.02.2018 |  | изменилась цена | 72562,91 | Силовые автоматические выключатели | Аксессуары воздушных автоматических выключателей | Аксессуары воздушных автоматических выключателей | Аксессуары воздушных автоматических выключателей | 8015644781316 | 0.200 | KG | 5.200 | CDM
1SDA074199R1 |  | Расцепитель защиты Ekip Touch LSIG E1.2..E6.2 | 1 | ST | 115594,72 | 115594,72 | SACE P | Заказ | 4 недели |  |  | 01.02.2018 |  | изменилась цена | 112227,88 | Силовые автоматические выключатели | Аксессуары воздушных автоматических выключателей | Аксессуары воздушных автоматических выключателей | Аксессуары воздушных автоматических выключателей | 8015644781323 | 0.200 | KG | 5.200 | CDM
1SDA074200R1 |  | Расцепитель защиты Ekip G Touch LSIG E1.2..E6.2 | 1 | ST | 127153,88 | 127153,88 | SACE P | Заказ | 4 недели |  |  | 01.02.2018 |  | изменилась цена | 123450,37 | Силовые автоматические выключатели | Аксессуары воздушных автоматических выключателей | Аксессуары воздушных автоматических выключателей | Аксессуары воздушных автоматических выключателей | 8015644781330 | 0.200 | KG | 5.200 | CDM
1SDA074201R1 |  | Расцепитель защиты Ekip Hi-Touch LSI E1.2..E6.2 | 1 | ST | 289011,03 | 289011,03 | SACE P | Заказ | 4 недели |  |  | 01.02.2018 |  | изменилась цена | 280593,23 | Силовые автоматические выключатели | Аксессуары воздушных автоматических выключателей | Аксессуары воздушных автоматических выключателей | Аксессуары воздушных автоматических выключателей | 8015644781347 | 0.200 | KG | 5.200 | CDM
1SDA074202R1 |  | Расцепитель защиты Ekip Hi-Touch LSIG E1.2..E6.2 | 1 | ST | 329865,95 | 329865,95 | SACE P | Заказ | 4 недели |  |  | 01.02.2018 |  | изменилась цена | 320258,20 | Силовые автоматические выключатели | Аксессуары воздушных автоматических выключателей | Аксессуары воздушных автоматических выключателей | Аксессуары воздушных автоматических выключателей | 8015644781354 | 0.200 | KG | 1.050 | CDM
1SDA074203R1 |  | Расцепитель защиты Ekip G Hi-Touch LSIG E1.2..E6.2 | 1 | ST | 362853,12 | 362853,12 | SACE P | Заказ | 4 недели |  |  | 01.02.2018 |  | изменилась цена | 352284,58 | Силовые автоматические выключатели | Аксессуары воздушных автоматических выключателей | Аксессуары воздушных автоматических выключателей | Аксессуары воздушных автоматических выключателей | 8015644781361 | 0.200 | KG | 1.050 | CDM
1SDA074204R1 |  | Расцепитель защиты Ekip LCD LI E1.2..E6.2 | 1 | ST | 65745,17 | 65745,17 | SACE P | Заказ | 4 недели |  |  | 01.02.2018 |  | изменилась цена | 63830,26 | Силовые автоматические выключатели | Аксессуары воздушных автоматических выключателей | Аксессуары воздушных автоматических выключателей | Аксессуары воздушных автоматических выключателей | 8015644781378 | 0.200 | KG | 5.200 | CDM
1SDA074205R1 |  | Расцепитель защиты Ekip LCD LSI E1.2..E6.2 | 1 | ST | 74739,80 | 74739,80 | SACE P | Заказ | 4 недели |  |  | 01.02.2018 |  | изменилась цена | 72562,91 | Силовые автоматические выключатели | Аксессуары воздушных автоматических выключателей | Аксессуары воздушных автоматических выключателей | Аксессуары воздушных автоматических выключателей | 8015644781385 | 0.200 | KG | 5.200 | CDM
1SDA074206R1 |  | Расцепитель защиты Ekip LCD LSIG E1.2..E6.2 | 1 | ST | 115594,72 | 115594,72 | SACE P | Заказ | 4 недели |  |  | 01.02.2018 |  | изменилась цена | 112227,88 | Силовые автоматические выключатели | Аксессуары воздушных автоматических выключателей | Аксессуары воздушных автоматических выключателей | Аксессуары воздушных автоматических выключателей | 8015644781392 | 0.200 | KG | 5.200 | CDM
1SDA074207R1 |  | Расцепитель защиты Ekip G LCD LSIG E1.2..E6.2 | 1 | ST | 127153,88 | 127153,88 | SACE P | Заказ | 4 недели |  |  | 01.02.2018 |  | изменилась цена | 123450,37 | Силовые автоматические выключатели | Аксессуары воздушных автоматических выключателей | Аксессуары воздушных автоматических выключателей | Аксессуары воздушных автоматических выключателей | 8015644781408 | 0.200 | KG | 5.200 | CDM
1SDA074208R1 | SAC 1SDA0 74208 R1 | Расцепитель защиты Ekip Hi-LCD LSI E1.2..E6.2 | 1 | ST | 289011,03 | 289011,03 | SACE P | Заказ | 4 недели |  |  | 01.02.2018 |  | изменилась цена | 280593,23 | Силовые автоматические выключатели | Аксессуары воздушных автоматических выключателей | Аксессуары воздушных автоматических выключателей | Аксессуары воздушных автоматических выключателей | 8015644781415 | 0.200 | KG | 5.200 | CDM
1SDA074209R1 |  | Расцепитель защиты Ekip Hi-LCD LSIG E1.2..E6.2 | 1 | ST | 329865,95 | 329865,95 | SACE P | Заказ | 4 недели |  |  | 01.02.2018 |  | изменилась цена | 320258,20 | Силовые автоматические выключатели | Аксессуары воздушных автоматических выключателей | Аксессуары воздушных автоматических выключателей | Аксессуары воздушных автоматических выключателей | 8015644781422 | 0.200 | KG | 1.050 | CDM
1SDA074210R1 |  | Расцепитель защиты Ekip G Hi-LCD LSIG E1.2..E6.2 | 1 | ST | 362853,12 | 362853,12 | SACE P | Заказ | 4 недели |  |  | 01.02.2018 |  | изменилась цена | 352284,58 | Силовые автоматические выключатели | Аксессуары воздушных автоматических выключателей | Аксессуары воздушных автоматических выключателей | Аксессуары воздушных автоматических выключателей | 8015644781439 | 0.200 | KG | 1.050 | CDM
1SDA074212R1 |  | Функция управления энергией Ekip Power Controller E1.2..E6.2 | 1 | ST | 357831,34 | 357831,34 | SACE P | Заказ | 4 недели | Временно недоступно |  | 01.02.2018 | 18.11.2013 | изменилась цена | 347409,07 | Силовые автоматические выключатели | Аксессуары воздушных автоматических выключателей | Аксессуары воздушных автоматических выключателей | Аксессуары воздушных автоматических выключателей | 8015644781453 | 0.200 | KG | 1.050 | CDM
1SDA074218R1 |  | Модуль номинального тока 100 E1.2..E6.2 | 1 | ST | 2207,21 | 2207,21 | SACE P | Заказ | 4 недели |  |  | 01.02.2018 |  | изменилась цена | 2142,92 | Силовые автоматические выключатели | Аксессуары воздушных автоматических выключателей | Аксессуары воздушных автоматических выключателей | Аксессуары воздушных автоматических выключателей | 8015644781514 | 0.200 | KG | 0.290 | CDM
1SDA074219R1 |  | Модуль номинального тока 200 E1.2..E6.2 | 1 | ST | 2207,21 | 2207,21 | SACE P | Заказ | 4 недели |  |  | 01.02.2018 |  | изменилась цена | 2142,92 | Силовые автоматические выключатели | Аксессуары воздушных автоматических выключателей | Аксессуары воздушных автоматических выключателей | Аксессуары воздушных автоматических выключателей | 8015644781521 | 0.200 | KG | 0.290 | CDM
1SDA074220R1 |  | Модуль номинального тока 250 E1.2..E6.2 | 1 | ST | 2207,21 | 2207,21 | SACE P | Заказ | 4 недели |  |  | 01.02.2018 |  | изменилась цена | 2142,92 | Силовые автоматические выключатели | Аксессуары воздушных автоматических выключателей | Аксессуары воздушных автоматических выключателей | Аксессуары воздушных автоматических выключателей | 8015644781538 | 0.200 | KG | 0.290 | CDM
1SDA074221R1 |  | Модуль номинального тока 400 E1.2..E6.2 | 1 | ST | 2207,21 | 2207,21 | SACE P | Заказ | 4 недели |  |  | 01.02.2018 |  | изменилась цена | 2142,92 | Силовые автоматические выключатели | Аксессуары воздушных автоматических выключателей | Аксессуары воздушных автоматических выключателей | Аксессуары воздушных автоматических выключателей | 8015644781545 | 0.200 | KG | 0.290 | CDM
1SDA074222R1 |  | Модуль номинального тока 630 E1.2..E6.2 | 1 | ST | 2207,21 | 2207,21 | SACE P | Заказ | 4 недели |  |  | 01.02.2018 |  | изменилась цена | 2142,92 | Силовые автоматические выключатели | Аксессуары воздушных автоматических выключателей | Аксессуары воздушных автоматических выключателей | Аксессуары воздушных автоматических выключателей | 8015644781552 | 0.200 | KG | 0.290 | CDM
1SDA074223R1 |  | Модуль номинального тока 800 E1.2..E6.2 | 1 | ST | 2207,21 | 2207,21 | SACE P | Заказ | 4 недели |  |  | 01.02.2018 |  | изменилась цена | 2142,92 | Силовые автоматические выключатели | Аксессуары воздушных автоматических выключателей | Аксессуары воздушных автоматических выключателей | Аксессуары воздушных автоматических выключателей | 8015644781569 | 0.200 | KG | 0.290 | CDM
1SDA074224R1 |  | Модуль номинального тока 1000 E1.2..E6.2 | 1 | ST | 2207,21 | 2207,21 | SACE P | Заказ | 4 недели |  |  | 01.02.2018 |  | изменилась цена | 2142,92 | Силовые автоматические выключатели | Аксессуары воздушных автоматических выключателей | Аксессуары воздушных автоматических выключателей | Аксессуары воздушных автоматических выключателей | 8015644781576 | 0.200 | KG | 0.290 | CDM
1SDA074225R1 |  | Модуль номинального тока 1250 E1.2..E6.2 | 1 | ST | 2207,21 | 2207,21 | SACE P | Заказ | 4 недели |  |  | 01.02.2018 |  | изменилась цена | 2142,92 | Силовые автоматические выключатели | Аксессуары воздушных автоматических выключателей | Аксессуары воздушных автоматических выключателей | Аксессуары воздушных автоматических выключателей | 8015644781583 | 0.200 | KG | 0.290 | CDM
1SDA074226R1 |  | Модуль номинального тока 1600 E1.2..E6.2 | 1 | ST | 2207,21 | 2207,21 | SACE P | Заказ | 4 недели |  |  | 01.02.2018 |  | изменилась цена | 2142,92 | Силовые автоматические выключатели | Аксессуары воздушных автоматических выключателей | Аксессуары воздушных автоматических выключателей | Аксессуары воздушных автоматических выключателей | 8015644781590 | 0.200 | KG | 0.290 | CDM
1SDA074227R1 |  | Модуль номинального тока 2000 E1.2..E6.2 | 1 | ST | 2207,21 | 2207,21 | SACE P | Заказ | 4 недели |  |  | 01.02.2018 |  | изменилась цена | 2142,92 | Силовые автоматические выключатели | Аксессуары воздушных автоматических выключателей | Аксессуары воздушных автоматических выключателей | Аксессуары воздушных автоматических выключателей | 8015644781606 | 0.200 | KG | 0.290 | CDM
1SDA074228R1 |  | Модуль номинального тока 2500 E1.2..E6.2 | 1 | ST | 2207,21 | 2207,21 | SACE P | Заказ | 4 недели |  |  | 01.02.2018 |  | изменилась цена | 2142,92 | Силовые автоматические выключатели | Аксессуары воздушных автоматических выключателей | Аксессуары воздушных автоматических выключателей | Аксессуары воздушных автоматических выключателей | 8015644781613 | 0.200 | KG | 0.290 | CDM
1SDA074229R1 |  | Модуль номинального тока 3200 E1.2..E6.2 | 1 | ST | 2207,21 | 2207,21 | SACE P | Заказ | 4 недели |  |  | 01.02.2018 |  | изменилась цена | 2142,92 | Силовые автоматические выключатели | Аксессуары воздушных автоматических выключателей | Аксессуары воздушных автоматических выключателей | Аксессуары воздушных автоматических выключателей | 8015644781620 | 0.200 | KG | 0.290 | CDM
1SDA074230R1 |  | Модуль номинального тока 4000 E1.2..E6.2 | 1 | ST | 2207,21 | 2207,21 | SACE P | Заказ | 4 недели |  |  | 01.02.2018 |  | изменилась цена | 2142,92 | Силовые автоматические выключатели | Аксессуары воздушных автоматических выключателей | Аксессуары воздушных автоматических выключателей | Аксессуары воздушных автоматических выключателей | 8015644781637 | 0.200 | KG | 0.290 | CDM
1SDA074231R1 |  | Модуль номинального тока 5000 E1.2..E6.2 | 1 | ST | 2207,21 | 2207,21 | SACE P | Заказ | 4 недели |  |  | 01.02.2018 |  | изменилась цена | 2142,92 | Силовые автоматические выключатели | Аксессуары воздушных автоматических выключателей | Аксессуары воздушных автоматических выключателей | Аксессуары воздушных автоматических выключателей | 8015644781644 | 0.200 | KG | 0.290 | CDM
1SDA074232R1 |  | Модуль номинального тока 6300 E1.2..E6.2 | 1 | ST | 2207,21 | 2207,21 | SACE P | Заказ | 4 недели |  |  | 01.02.2018 |  | изменилась цена | 2142,92 | Силовые автоматические выключатели | Аксессуары воздушных автоматических выключателей | Аксессуары воздушных автоматических выключателей | Аксессуары воздушных автоматических выключателей | 8015644781651 | 0.200 | KG | 0.290 | CDM
1SDA074233R1 |  | Модуль номинального тока 100 L OFF E1.2..E6.2 | 1 | ST | 2207,21 | 2207,21 | SACE P | Заказ | 4 недели |  |  | 01.02.2018 |  | изменилась цена | 2142,92 | Силовые автоматические выключатели | Аксессуары воздушных автоматических выключателей | Аксессуары воздушных автоматических выключателей | Аксессуары воздушных автоматических выключателей | 8015644781668 | 0.200 | KG | 0.290 | CDM
1SDA074234R1 |  | Модуль номинального тока 200 L OFF E1.2..E6.2 | 1 | ST | 2207,21 | 2207,21 | SACE P | Заказ | 4 недели |  |  | 01.02.2018 |  | изменилась цена | 2142,92 | Силовые автоматические выключатели | Аксессуары воздушных автоматических выключателей | Аксессуары воздушных автоматических выключателей | Аксессуары воздушных автоматических выключателей | 8015644781675 | 0.200 | KG | 0.290 | CDM
1SDA074235R1 |  | Модуль номинального тока 250 L OFF E1.2..E6.2 | 1 | ST | 2207,21 | 2207,21 | SACE P | Заказ | 4 недели |  |  | 01.02.2018 |  | изменилась цена | 2142,92 | Силовые автоматические выключатели | Аксессуары воздушных автоматических выключателей | Аксессуары воздушных автоматических выключателей | Аксессуары воздушных автоматических выключателей | 8015644781682 | 0.200 | KG | 0.290 | CDM
1SDA074236R1 |  | Модуль номинального тока 400 L OFF E1.2..E6.2 | 1 | ST | 2207,21 | 2207,21 | SACE P | Заказ | 4 недели |  |  | 01.02.2018 |  | изменилась цена | 2142,92 | Силовые автоматические выключатели | Аксессуары воздушных автоматических выключателей | Аксессуары воздушных автоматических выключателей | Аксессуары воздушных автоматических выключателей | 8015644781699 | 0.200 | KG | 0.290 | CDM
1SDA074237R1 |  | Модуль номинального тока 630 L OFF E1.2..E6.2 | 1 | ST | 2207,21 | 2207,21 | SACE P | Заказ | 4 недели |  |  | 01.02.2018 |  | изменилась цена | 2142,92 | Силовые автоматические выключатели | Аксессуары воздушных автоматических выключателей | Аксессуары воздушных автоматических выключателей | Аксессуары воздушных автоматических выключателей | 8015644781705 | 0.200 | KG | 0.290 | CDM
1SDA074238R1 |  | Модуль номинального тока 800 L OFF E1.2..E6.2 | 1 | ST | 2207,21 | 2207,21 | SACE P | Заказ | 4 недели |  |  | 01.02.2018 |  | изменилась цена | 2142,92 | Силовые автоматические выключатели | Аксессуары воздушных автоматических выключателей | Аксессуары воздушных автоматических выключателей | Аксессуары воздушных автоматических выключателей | 8015644781712 | 0.200 | KG | 0.290 | CDM
1SDA074239R1 |  | Модуль номинального тока 1000 L OFF E1.2..E6.2 | 1 | ST | 2207,21 | 2207,21 | SACE P | Заказ | 4 недели |  |  | 01.02.2018 |  | изменилась цена | 2142,92 | Силовые автоматические выключатели | Аксессуары воздушных автоматических выключателей | Аксессуары воздушных автоматических выключателей | Аксессуары воздушных автоматических выключателей | 8015644781729 | 0.200 | KG | 0.290 | CDM
1SDA074240R1 |  | Модуль номинального тока 1250 L OFF E1.2..E6.2 | 1 | ST | 2207,21 | 2207,21 | SACE P | Заказ | 4 недели |  |  | 01.02.2018 |  | изменилась цена | 2142,92 | Силовые автоматические выключатели | Аксессуары воздушных автоматических выключателей | Аксессуары воздушных автоматических выключателей | Аксессуары воздушных автоматических выключателей | 8015644781736 | 0.200 | KG | 0.290 | CDM
1SDA074241R1 |  | Модуль номинального тока 1600 L OFF E1.2..E6.2 | 1 | ST | 2207,21 | 2207,21 | SACE P | Заказ | 4 недели |  |  | 01.02.2018 |  | изменилась цена | 2142,92 | Силовые автоматические выключатели | Аксессуары воздушных автоматических выключателей | Аксессуары воздушных автоматических выключателей | Аксессуары воздушных автоматических выключателей | 8015644781743 | 0.200 | KG | 0.290 | CDM
1SDA074242R1 |  | Модуль номинального тока 2000 L OFF E1.2..E6.2 | 1 | ST | 2207,21 | 2207,21 | SACE P | Заказ | 4 недели |  |  | 01.02.2018 |  | изменилась цена | 2142,92 | Силовые автоматические выключатели | Аксессуары воздушных автоматических выключателей | Аксессуары воздушных автоматических выключателей | Аксессуары воздушных автоматических выключателей | 8015644781750 | 0.200 | KG | 0.290 | CDM
1SDA074243R1 |  | Модуль номинального тока 2500 L OFF E1.2..E6.2 | 1 | ST | 2207,21 | 2207,21 | SACE P | Заказ | 4 недели |  |  | 01.02.2018 |  | изменилась цена | 2142,92 | Силовые автоматические выключатели | Аксессуары воздушных автоматических выключателей | Аксессуары воздушных автоматических выключателей | Аксессуары воздушных автоматических выключателей | 8015644781767 | 0.200 | KG | 0.290 | CDM
1SDA074244R1 |  | Модуль номинального тока 3200 L OFF E1.2..E6.2 | 1 | ST | 2207,21 | 2207,21 | SACE P | Заказ | 4 недели |  |  | 01.02.2018 |  | изменилась цена | 2142,92 | Силовые автоматические выключатели | Аксессуары воздушных автоматических выключателей | Аксессуары воздушных автоматических выключателей | Аксессуары воздушных автоматических выключателей | 8015644781774 | 0.200 | KG | 0.290 | CDM
1SDA074245R1 |  | Модуль номинального тока 4000 L OFF E1.2..E6.2 | 1 | ST | 2207,21 | 2207,21 | SACE P | Заказ | 4 недели |  |  | 01.02.2018 |  | изменилась цена | 2142,92 | Силовые автоматические выключатели | Аксессуары воздушных автоматических выключателей | Аксессуары воздушных автоматических выключателей | Аксессуары воздушных автоматических выключателей | 8015644781781 | 0.200 | KG | 0.290 | CDM
1SDA074246R1 |  | Модуль номинального тока 5000 L OFF E1.2..E6.2 | 1 | ST | 2207,21 | 2207,21 | SACE P | Заказ | 4 недели |  |  | 01.02.2018 |  | изменилась цена | 2142,92 | Силовые автоматические выключатели | Аксессуары воздушных автоматических выключателей | Аксессуары воздушных автоматических выключателей | Аксессуары воздушных автоматических выключателей | 8015644781798 | 0.200 | KG | 0.290 | CDM
1SDA074247R1 |  | Модуль номинального тока 6300 L OFF E1.2..E6.2 | 1 | ST | 2207,21 | 2207,21 | SACE P | Заказ | 4 недели |  |  | 01.02.2018 |  | изменилась цена | 2142,92 | Силовые автоматические выключатели | Аксессуары воздушных автоматических выключателей | Аксессуары воздушных автоматических выключателей | Аксессуары воздушных автоматических выключателей | 8015644781804 | 0.200 | KG | 0.290 | CDM
1SDA074248R1 |  | Модуль номинального тока RC R100 E1.2..E6.2 | 1 | ST | 2207,21 | 2207,21 | SACE P | Заказ | 4 недели |  |  | 01.02.2018 |  | изменилась цена | 2142,92 | Силовые автоматические выключатели | Аксессуары воздушных автоматических выключателей | Аксессуары воздушных автоматических выключателей | Аксессуары воздушных автоматических выключателей | 8015644781811 | 0.200 | KG | 0.290 | CDM
1SDA074249R1 |  | Модуль номинального тока RC R200 E1.2..E6.2 | 1 | ST | 2207,21 | 2207,21 | SACE P | Заказ | 4 недели |  |  | 01.02.2018 |  | изменилась цена | 2142,92 | Силовые автоматические выключатели | Аксессуары воздушных автоматических выключателей | Аксессуары воздушных автоматических выключателей | Аксессуары воздушных автоматических выключателей | 8015644781828 | 0.200 | KG | 0.290 | CDM
1SDA074250R1 |  | Модуль номинального тока RC R250 E1.2..E6.2 | 1 | ST | 2207,21 | 2207,21 | SACE P | Заказ | 4 недели |  |  | 01.02.2018 |  | изменилась цена | 2142,92 | Силовые автоматические выключатели | Аксессуары воздушных автоматических выключателей | Аксессуары воздушных автоматических выключателей | Аксессуары воздушных автоматических выключателей | 8015644781835 | 0.200 | KG | 0.290 | CDM
1SDA074251R1 |  | Модуль номинального тока RC R400 E1.2..E6.2 | 1 | ST | 2207,21 | 2207,21 | SACE P | Заказ | 4 недели |  |  | 01.02.2018 |  | изменилась цена | 2142,92 | Силовые автоматические выключатели | Аксессуары воздушных автоматических выключателей | Аксессуары воздушных автоматических выключателей | Аксессуары воздушных автоматических выключателей | 8015644781842 | 0.200 | KG | 0.290 | CDM
1SDA074252R1 |  | Модуль номинального тока RC R630 E1.2..E6.2 | 1 | ST | 2207,21 | 2207,21 | SACE P | Заказ | 4 недели |  |  | 01.02.2018 |  | изменилась цена | 2142,92 | Силовые автоматические выключатели | Аксессуары воздушных автоматических выключателей | Аксессуары воздушных автоматических выключателей | Аксессуары воздушных автоматических выключателей | 8015644781859 | 0.200 | KG | 0.290 | CDM
1SDA074253R1 |  | Модуль номинального тока RC R800 E1.2..E6.2 | 1 | ST | 2207,21 | 2207,21 | SACE P | Заказ | 4 недели |  |  | 01.02.2018 |  | изменилась цена | 2142,92 | Силовые автоматические выключатели | Аксессуары воздушных автоматических выключателей | Аксессуары воздушных автоматических выключателей | Аксессуары воздушных автоматических выключателей | 8015644781866 | 0.200 | KG | 0.290 | CDM
1SDA074254R1 |  | Модуль номинального тока RC R1250 E1.2..E6.2 | 1 | ST | 2207,21 | 2207,21 | SACE P | Заказ | 4 недели |  |  | 01.02.2018 |  | изменилась цена | 2142,92 | Силовые автоматические выключатели | Аксессуары воздушных автоматических выключателей | Аксессуары воздушных автоматических выключателей | Аксессуары воздушных автоматических выключателей | 8015644781873 | 0.200 | KG | 0.290 | CDM
1SDA074255R1 |  | Модуль номинального тока RC R2000 E1.2..E6.2 | 1 | ST | 2207,21 | 2207,21 | SACE P | Заказ | 4 недели |  |  | 01.02.2018 |  | изменилась цена | 2142,92 | Силовые автоматические выключатели | Аксессуары воздушных автоматических выключателей | Аксессуары воздушных автоматических выключателей | Аксессуары воздушных автоматических выключателей | 8015644781880 | 0.200 | KG | 0.290 | CDM
1SDA074256R1 |  | Модуль номинального тока RC R3200 E1.2..E6.2 | 1 | ST | 2207,21 | 2207,21 | SACE P | Заказ | 4 недели |  |  | 01.02.2018 |  | изменилась цена | 2142,92 | Силовые автоматические выключатели | Аксессуары воздушных автоматических выключателей | Аксессуары воздушных автоматических выключателей | Аксессуары воздушных автоматических выключателей | 8015644781897 | 0.200 | KG | 0.000 | CDM
1SDA074257R1 |  | Модуль номинального тока RC R4000 E1.2..E6.2 | 1 | ST | 2207,21 | 2207,21 | SACE P | Заказ | 4 недели |  |  | 01.02.2018 |  | изменилась цена | 2142,92 | Силовые автоматические выключатели | Аксессуары воздушных автоматических выключателей | Аксессуары воздушных автоматических выключателей | Аксессуары воздушных автоматических выключателей | 8015644781903 | 0.200 | KG | 0.000 | CDM
1SDA074298R1 |  | Система диспетчеризации и контроля Ekip View на 30 устройств | 1 | ST | 794856,86 | 794856,86 | SACE P | Заказ | 4 недели |  |  | 01.02.2018 |  | изменилась цена | 771705,69 | Силовые автоматические выключатели | Аксессуары воздушных автоматических выключателей | Аксессуары воздушных автоматических выключателей | Аксессуары воздушных автоматических выключателей | 8015644782313 | 0.060 | KG | 9.000 | CDM
1SDA074299R1 |  | Система диспетчеризации и контроля Ekip View на 60 устройств | 1 | ST | 949412,37 | 949412,37 | SACE P | Заказ | 4 недели |  |  | 01.02.2018 |  | изменилась цена | 921759,58 | Силовые автоматические выключатели | Аксессуары воздушных автоматических выключателей | Аксессуары воздушных автоматических выключателей | Аксессуары воздушных автоматических выключателей | 8015644782320 | 0.060 | KG | 0.000 | CDM
1SDA074300R1 |  | Система диспетчеризации и контроля Ekip View на неограниченное количество устройств | 1 | ST | 1103967,87 | 1103967,87 | SACE P | Заказ | 4 недели |  |  | 01.02.2018 |  | изменилась цена | 1071813,47 | Силовые автоматические выключатели | Аксессуары воздушных автоматических выключателей | Аксессуары воздушных автоматических выключателей | Аксессуары воздушных автоматических выключателей | 8015644782337 | 0.060 | KG | 0.000 | CDM
1SDA074301R1 |  | Расширение лицензии для системы диспетчеризации и контроля Ekip View до 60 устройств | 1 | ST | 772777,51 | 772777,51 | SACE P | Заказ | 4 недели | Временно недоступно |  | 01.02.2018 | 15.06.2016 | изменилась цена | 750269,43 | Силовые автоматические выключатели | Аксессуары воздушных автоматических выключателей | Аксессуары воздушных автоматических выключателей | Аксессуары воздушных автоматических выключателей | 8015644782344 | 0.500 | KG | 0.000 | CDM
1SDA074302R1 |  | Расширение лицензии для системы диспетчеризации и контроля Ekip View на неограниченное количество устройств | 1 | ST | 1103967,87 | 1103967,87 | SACE P | Заказ | 4 недели | Временно недоступно |  | 01.02.2018 | 15.06.2016 | изменилась цена | 1071813,47 | Силовые автоматические выключатели | Аксессуары воздушных автоматических выключателей | Аксессуары воздушных автоматических выключателей | Аксессуары воздушных автоматических выключателей | 8015644782351 | 0.500 | KG | 0.000 | CDM
1SDA074303R1 |  | Дополнительный диспетчер аварийных сигналов Ekip View на 30 устройств | 1 | ST | 52990,45 | 52990,45 | SACE P | Заказ | 4 недели | Временно недоступно |  | 01.02.2018 | 15.06.2016 | изменилась цена | 51447,04 | Силовые автоматические выключатели | Аксессуары воздушных автоматических выключателей | Аксессуары воздушных автоматических выключателей | Аксессуары воздушных автоматических выключателей | 8015644782368 | 0.500 | KG | 0.000 | CDM
1SDA074304R1 |  | Дополнительный диспетчер аварийных сигналов Ekip View на 60 устройств | 1 | ST | 132476,14 | 132476,14 | SACE P | Заказ | 4 недели | Временно недоступно |  | 01.02.2018 | 15.06.2016 | изменилась цена | 128617,61 | Силовые автоматические выключатели | Аксессуары воздушных автоматических выключателей | Аксессуары воздушных автоматических выключателей | Аксессуары воздушных автоматических выключателей | 8015644782375 | 0.500 | KG | 0.000 | CDM
1SDA074305R1 |  | Дополнительный диспетчер аварийных сигналов Ekip View на неограниченное количество устройств | 1 | ST | 132476,14 | 132476,14 | SACE P | Заказ | 4 недели | Временно недоступно |  | 01.02.2018 | 15.06.2016 | изменилась цена | 128617,61 | Силовые автоматические выключатели | Аксессуары воздушных автоматических выключателей | Аксессуары воздушных автоматических выключателей | Аксессуары воздушных автоматических выключателей | 8015644782382 | 0.500 | KG | 0.000 | CDM
1SDA074306R1 |  | Дополнительная лицензия на 5 клиентских сетевых доступов для Ekip View на 30 устройств | 1 | ST | 264952,29 | 264952,29 | SACE P | Заказ | 4 недели | Временно недоступно |  | 01.02.2018 | 15.06.2016 | изменилась цена | 257235,23 | Силовые автоматические выключатели | Аксессуары воздушных автоматических выключателей | Аксессуары воздушных автоматических выключателей | Аксессуары воздушных автоматических выключателей | 8015644782399 | 0.500 | KG | 0.000 | CDM
1SDA074307R1 |  | Дополнительная лицензия на 5 клиентских сетевых доступов для Ekip View на 60 устройств | 1 | ST | 529904,59 | 529904,59 | SACE P | Заказ | 4 недели | Временно недоступно |  | 01.02.2018 | 15.06.2016 | изменилась цена | 514470,48 | Силовые автоматические выключатели | Аксессуары воздушных автоматических выключателей | Аксессуары воздушных автоматических выключателей | Аксессуары воздушных автоматических выключателей | 8015644782405 | 0.500 | KG | 0.000 | CDM
1SDA074308R1 |  | Дополнительная лицензия на 5 клиентских сетевых доступов для Ekip View на неограниченное количество устройств | 1 | ST | 529904,59 | 529904,59 | SACE P | Заказ | 4 недели | Временно недоступно |  | 01.02.2018 | 15.06.2016 | изменилась цена | 514470,48 | Силовые автоматические выключатели | Аксессуары воздушных автоматических выключателей | Аксессуары воздушных автоматических выключателей | Аксессуары воздушных автоматических выключателей | 8015644782412 | 0.500 | KG | 0.000 | CDM
1SDA074309R1 |  | Дополнительное резервирование для Ekip View | 1 | ST | 264952,29 | 264952,29 | SACE P | Заказ | 4 недели | Временно недоступно |  | 01.02.2018 | 15.06.2016 | изменилась цена | 257235,23 | Силовые автоматические выключатели | Аксессуары воздушных автоматических выключателей | Аксессуары воздушных автоматических выключателей | Аксессуары воздушных автоматических выключателей | 8015644782429 | 0.500 | KG | 0.000 | CDM
1SDA074310R1 |  | Дополнительный OPC сервер-клиент Ekip View | 1 | ST | 211961,84 | 211961,84 | SACE P | Заказ | 4 недели | Временно недоступно |  | 01.02.2018 | 15.06.2016 | изменилась цена | 205788,19 | Силовые автоматические выключатели | Аксессуары воздушных автоматических выключателей | Аксессуары воздушных автоматических выключателей | Аксессуары воздушных автоматических выключателей | 8015644782436 | 0.500 | KG | 0.000 | CDM
1SDA074311R1 |  | Сенсорная панель управления Ekip Control Panel на 10 выключателей | 1 | ST | 760413,06 | 760413,06 | SACE P | Заказ | 4 недели |  |  | 01.02.2018 |  | изменилась цена | 738265,11 | Силовые автоматические выключатели | Аксессуары воздушных автоматических выключателей | Аксессуары воздушных автоматических выключателей | Аксессуары воздушных автоматических выключателей | 8015644782443 | 0.000 | KG | 0.000 | CDM
1SDA074312R1 |  | Сенсорная панель управления Ekip Сontrol Panel на 30 выключателей | 1 | ST | 853146,38 | 853146,38 | SACE P | Заказ | 4 недели |  |  | 01.02.2018 |  | изменилась цена | 828297,46 | Силовые автоматические выключатели | Аксессуары воздушных автоматических выключателей | Аксессуары воздушных автоматических выключателей | Аксессуары воздушных автоматических выключателей | 8015644782450 | 0.000 | KG | 0.000 | CDM
1SDA074313R1 |  | Расширение лицензии на сенсорную панель управления Ekip Control Panel до 30 выключателей | 1 | ST | 964426,33 | 964426,33 | SACE P | Заказ | 4 недели | Временно недоступно |  | 01.02.2018 | 15.06.2016 | изменилась цена | 936336,24 | Силовые автоматические выключатели | Аксессуары воздушных автоматических выключателей | Аксессуары воздушных автоматических выключателей | Аксессуары воздушных автоматических выключателей | 8015644782467 | 0.500 | KG | 0.000 | CDM
1SDA074314R1 |  | Дополнительный диспетчер аварийных сигналов для сенсорной панели управления Ekip Control Panel | 1 | ST | 778959,73 | 778959,73 | SACE P | Заказ | 4 недели | Временно недоступно |  | 01.02.2018 | 15.06.2016 | изменилась цена | 756271,58 | Силовые автоматические выключатели | Аксессуары воздушных автоматических выключателей | Аксессуары воздушных автоматических выключателей | Аксессуары воздушных автоматических выключателей | 8015644782474 | 0.500 | KG | 0.000 | CDM
1SDA074315R1 |  | Дополнительная лицензия на 5 клиентских сетевых доступов для сенсорной панели управления Ekip Control Panel | 1 | ST | 927333,01 | 927333,01 | SACE P | Заказ | 4 недели | Временно недоступно |  | 01.02.2018 | 15.06.2016 | изменилась цена | 900323,31 | Силовые автоматические выключатели | Аксессуары воздушных автоматических выключателей | Аксессуары воздушных автоматических выключателей | Аксессуары воздушных автоматических выключателей | 8015644782481 | 0.500 | KG | 0.000 | CDM
1SDA074527R1 | SAC 1SDA0 74527 R1 | Расцепитель защиты PR231/P-LS/I T7-T7M 3p | 1 | ST | 27782,27 | 27782,27 | SACE P | Заказ | 4 недели |  |  | 01.02.2018 |  | изменилась цена | 26459,30 | Силовые автоматические выключатели | Силовые автоматические выключатели | Силовые автоматические выключатели |  | 8015644784928 | 0.400 | KG | 1.500 | CDM
1SDA074528R1 | SAC 1SDA0 74528 R1 | Расцепитель защиты PR231/P-I T7-T7M 3p | 1 | ST | 26974,76 | 26974,76 | SACE P | Заказ | 4 недели |  |  | 01.02.2018 |  | изменилась цена | 25690,25 | Силовые автоматические выключатели | Силовые автоматические выключатели | Силовые автоматические выключатели |  | 8015644784935 | 0.400 | KG | 1.500 | CDM
1SDA074529R1 | SAC 1SDA0 74529 R1 | Расцепитель защиты PR231/P-LS/I T7-T7M 4p | 1 | ST | 24974,87 | 24974,87 | SACE P | Заказ | 4 недели |  |  | 01.02.2018 |  | изменилась цена | 23785,59 | Силовые автоматические выключатели | Силовые автоматические выключатели | Силовые автоматические выключатели |  | 8015644784942 | 0.400 | KG | 1.500 | CDM
1SDA074530R1 | SAC 1SDA0 74530 R1 | Расцепитель защиты PR231/P-I T7-T7M 4p | 1 | ST | 24974,87 | 24974,87 | SACE P | Заказ | 4 недели |  |  | 01.02.2018 |  | изменилась цена | 23785,59 | Силовые автоматические выключатели | Силовые автоматические выключатели | Силовые автоматические выключатели |  | 8015644784959 | 0.400 | KG | 1.500 | CDM
1SDA074531R1 | SAC 1SDA0 74531 R1 | Расцепитель защиты PR232/P-LSI T7-T7M | 1 | ST | 43044,93 | 43044,93 | SACE P | Заказ | 4 недели |  |  | 01.02.2018 |  | изменилась цена | 40995,17 | Силовые автоматические выключатели | Силовые автоматические выключатели | Силовые автоматические выключатели |  | 8015644784966 | 0.400 | KG | 1.500 | CDM
1SDA074532R1 | SAC 1SDA0 74532 R1 | Расцепитель защиты PR331/P-LI X1 | 1 | ST | 51904,21 | 51904,21 | SACE P | Заказ | 4 недели |  |  | 01.02.2018 |  | изменилась цена | 49432,58 | Силовые автоматические выключатели | Силовые автоматические выключатели | Силовые автоматические выключатели |  | 8015644784973 | 0.400 | KG | 1.500 | CDM
1SDA074533R1 | SAC 1SDA0 74533 R1 | Расцепитель защиты PR331/P-LSI X1 | 1 | ST | 75757,50 | 75757,50 | SACE P | Заказ | 4 недели |  |  | 01.02.2018 |  | изменилась цена | 72150,00 | Силовые автоматические выключатели | Силовые автоматические выключатели | Силовые автоматические выключатели |  | 8015644784980 | 0.400 | KG | 1.500 | CDM
1SDA074534R1 | SAC 1SDA0 74534 R1 | Расцепитель защиты PR331/P-LSIG T7-T7M-X1 | 1 | ST | 96992,71 | 96992,71 | SACE P | Заказ | 4 недели |  |  | 01.02.2018 |  | изменилась цена | 92374,01 | Силовые автоматические выключатели | Силовые автоматические выключатели | Силовые автоматические выключатели |  | 8015644784997 | 0.400 | KG | 1.500 | CDM
1SDA074535R1 | SAC 1SDA0 74535 R1 | Расцепитель защиты PR332/P-LI T7-T7M-X1 | 1 | ST | 48843,55 | 48843,55 | SACE P | Заказ | 4 недели |  |  | 01.02.2018 |  | изменилась цена | 46517,67 | Силовые автоматические выключатели | Силовые автоматические выключатели | Силовые автоматические выключатели |  | 8015644785109 | 0.400 | KG | 1.500 | CDM
1SDA074536R1 | SAC 1SDA0 74536 R1 | Расцепитель защиты PR332/P-LSI T7-T7M-X1 | 1 | ST | 78393,65 | 78393,65 | SACE P | Заказ | 4 недели |  |  | 01.02.2018 |  | изменилась цена | 74660,62 | Силовые автоматические выключатели | Силовые автоматические выключатели | Силовые автоматические выключатели |  | 8015644785116 | 0.400 | KG | 1.500 | CDM
1SDA074537R1 | SAC 1SDA0 74537 R1 | Расцепитель защиты PR332/P-LSIG T7-T7M-X1 | 1 | ST | 104595,73 | 104595,73 | SACE P | Заказ | 4 недели |  |  | 01.02.2018 |  | изменилась цена | 99614,98 | Силовые автоматические выключатели | Силовые автоматические выключатели | Силовые автоматические выключатели |  | 8015644785123 | 0.400 | KG | 1.500 | CDM
1SDA074538R1 | SAC 1SDA0 74538 R1 | Расцепитель защиты PR332/P-LSIRc T7 | 1 | ST | 273703,99 | 273703,99 | SACE P | Заказ | 4 недели |  |  | 01.02.2018 |  | изменилась цена | 260670,47 | Силовые автоматические выключатели | Силовые автоматические выключатели | Силовые автоматические выключатели |  | 8015644785130 | 0.400 | KG | 1.500 | CDM
1SDA074539R1 | SAC 1SDA0 74539 R1 | Расцепитель защиты PR332/P-LSIRc T7M-X1 | 1 | ST | 116032,95 | 116032,95 | SACE P | Заказ | 4 недели |  |  | 01.02.2018 |  | изменилась цена | 110507,57 | Силовые автоматические выключатели | Силовые автоматические выключатели | Силовые автоматические выключатели |  | 8015644784812 | 0.400 | KG | 1.500 | CDM
1SDA074540R1 | SAC 1SDA0 74540 R1 | Расцепитель защиты PR333/P-LSI X1 | 1 | ST | 351959,43 | 351959,43 | SACE P | Заказ | 4 недели |  |  | 01.02.2018 |  | изменилась цена | 335199,46 | Силовые автоматические выключатели | Силовые автоматические выключатели | Силовые автоматические выключатели |  | 8015644784829 | 0.400 | KG | 1.500 | CDM
1SDA074541R1 | SAC 1SDA0 74541 R1 | Расцепитель защиты PR333/P-LSIG X1 | 1 | ST | 401711,98 | 401711,98 | SACE P | Заказ | 4 недели |  |  | 01.02.2018 |  | изменилась цена | 382582,84 | Силовые автоматические выключатели | Силовые автоматические выключатели | Силовые автоматические выключатели |  | 8015644784836 | 0.400 | KG | 1.500 | CDM
1SDA074542R1 | SAC 1SDA0 74542 R1 | Расцепитель защиты PR331/P-LSI T8 | 1 | ST | 63576,51 | 63576,51 | SACE P | Заказ | 4 недели |  |  | 01.02.2018 |  | изменилась цена | 60549,06 | Силовые автоматические выключатели | Силовые автоматические выключатели | Силовые автоматические выключатели |  | 8015644784843 | 0.400 | KG | 1.500 | CDM
1SDA074543R1 | SAC 1SDA0 74543 R1 | Расцепитель защиты PR331/P-LSIG T8 | 1 | ST | 90930,67 | 90930,67 | SACE P | Заказ | 4 недели |  |  | 01.02.2018 |  | изменилась цена | 86600,64 | Силовые автоматические выключатели | Силовые автоматические выключатели | Силовые автоматические выключатели |  | 8015644784850 | 0.400 | KG | 1.500 | CDM
1SDA074544R1 | SAC 1SDA0 74544 R1 | Расцепитель защиты PR332/P-LI T8 | 1 | ST | 68379,87 | 68379,87 | SACE P | Заказ | 4 недели |  |  | 01.02.2018 |  | изменилась цена | 65123,69 | Силовые автоматические выключатели | Силовые автоматические выключатели | Силовые автоматические выключатели |  | 8015644784867 | 0.400 | KG | 1.500 | CDM
1SDA074545R1 | SAC 1SDA0 74545 R1 | Расцепитель защиты PR332/P-LSI T8 | 1 | ST | 117590,49 | 117590,49 | SACE P | Заказ | 4 недели |  |  | 01.02.2018 |  | изменилась цена | 111990,94 | Силовые автоматические выключатели | Силовые автоматические выключатели | Силовые автоматические выключатели |  | 8015644784874 | 0.400 | KG | 1.500 | CDM
1SDA074546R1 | SAC 1SDA0 74546 R1 | Расцепитель защиты PR332/P-LSIG T8 | 1 | ST | 135974,45 | 135974,45 | SACE P | Заказ | 4 недели |  |  | 01.02.2018 |  | изменилась цена | 129499,48 | Силовые автоматические выключатели | Силовые автоматические выключатели | Силовые автоматические выключатели |  | 8015644784881 | 0.400 | KG | 1.500 | CDM
1SDA074548R1 | SAC 1SDA0 74548 R1 | Модуль номинального тока RATING PLUG In=400A T7-T7M-X1 | 1 | ST | 4983,34 | 4983,34 | SACE P | Заказ | 4 недели |  |  | 01.02.2018 |  | изменилась цена | 4746,04 | Силовые автоматические выключатели | Силовые автоматические выключатели | Силовые автоматические выключатели |  | 8015644785208 | 0.200 | KG | 0.840 | CDM
1SDA074549R1 | SAC 1SDA0 74549 R1 | Модуль номинального тока RATING PLUG In=630A T7-T7M-X1 | 1 | ST | 4983,34 | 4983,34 | SACE P | Заказ | 4 недели |  |  | 01.02.2018 |  | изменилась цена | 4746,04 | Силовые автоматические выключатели | Силовые автоматические выключатели | Силовые автоматические выключатели |  | 8015644785215 | 0.200 | KG | 0.840 | CDM
1SDA074550R1 | SAC 1SDA0 74550 R1 | Модуль номинального тока RATING PLUG In=800A T7-T7M-X1 | 1 | ST | 4983,34 | 4983,34 | SACE P | Заказ | 4 недели |  |  | 01.02.2018 |  | изменилась цена | 4746,04 | Силовые автоматические выключатели | Силовые автоматические выключатели | Силовые автоматические выключатели |  | 8015644785222 | 0.200 | KG | 0.840 | CDM
1SDA074551R1 | SAC 1SDA0 74551 R1 | Модуль номинального тока RATING PLUG In=1000A T7-T7M-X1-T8 | 1 | ST | 4983,34 | 4983,34 | SACE P | Заказ | 4 недели |  |  | 01.02.2018 |  | изменилась цена | 4746,04 | Силовые автоматические выключатели | Силовые автоматические выключатели | Силовые автоматические выключатели |  | 8015644785239 | 0.200 | KG | 0.840 | CDM
1SDA074552R1 | SAC 1SDA0 74552 R1 | Модуль номинального тока RATING PLUG In=1250A T7-T7M-X1-T8 | 1 | ST | 4983,34 | 4983,34 | SACE P | Заказ | 4 недели |  |  | 01.02.2018 |  | изменилась цена | 4746,04 | Силовые автоматические выключатели | Силовые автоматические выключатели | Силовые автоматические выключатели |  | 8015644785246 | 0.200 | KG | 0.840 | CDM
1SDA074553R1 | SAC 1SDA0 74553 R1 | Модуль номинального тока RATING PLUG In=1600A T7-T7M-X1-T8 | 1 | ST | 4983,34 | 4983,34 | SACE P | Заказ | 4 недели |  |  | 01.02.2018 |  | изменилась цена | 4746,04 | Силовые автоматические выключатели | Силовые автоматические выключатели | Силовые автоматические выключатели |  | 8015644785253 | 0.200 | KG | 0.840 | CDM
1SDA074554R1 | SAC 1SDA0 74554 R1 | Модуль номинального тока RATING PLUG In=2000A T8 | 1 | ST | 4787,46 | 4787,46 | SACE P | Заказ | 4 недели |  |  | 01.02.2018 |  | изменилась цена | 4559,49 | Силовые автоматические выключатели | Силовые автоматические выключатели | Силовые автоматические выключатели |  | 8015644785260 | 0.200 | KG | 0.840 | CDM
1SDA074555R1 | SAC 1SDA0 74555 R1 | Модуль номинального тока RATING PLUG In=2500A T8 | 1 | ST | 4787,46 | 4787,46 | SACE P | Заказ | 4 недели |  |  | 01.02.2018 |  | изменилась цена | 4559,49 | Силовые автоматические выключатели | Силовые автоматические выключатели | Силовые автоматические выключатели |  | 8015644785277 | 0.200 | KG | 0.840 | CDM
1SDA074556R1 | SAC 1SDA0 74556 R1 | Модуль номинального тока RATING PLUG In=3200A T8 | 1 | ST | 4787,46 | 4787,46 | SACE P | Заказ | 4 недели |  |  | 01.02.2018 |  | изменилась цена | 4559,49 | Силовые автоматические выключатели | Силовые автоматические выключатели | Силовые автоматические выключатели |  | 8015644785284 | 0.200 | KG | 0.840 | CDM
1SDA074557R1 | SAC 1SDA0 74557 R1 | Модуль номинального тока RATING PLUG Rc In=400A T7-T7M-X1 | 1 | ST | 4521,04 | 4521,04 | SACE P | Заказ | 4 недели |  |  | 01.02.2018 |  | изменилась цена | 4305,75 | Силовые автоматические выключатели | Силовые автоматические выключатели | Силовые автоматические выключатели |  | 8015644785291 | 0.200 | KG | 0.840 | CDM
1SDA074558R1 | SAC 1SDA0 74558 R1 | Модуль номинального тока RATING PLUG Rc In=630A T7-T7M-X1 | 1 | ST | 4521,04 | 4521,04 | SACE P | Заказ | 4 недели |  |  | 01.02.2018 |  | изменилась цена | 4305,75 | Силовые автоматические выключатели | Силовые автоматические выключатели | Силовые автоматические выключатели |  | 8015644785307 | 0.200 | KG | 0.840 | CDM
1SDA074559R1 | SAC 1SDA0 74559 R1 | Модуль номинального тока RATING PLUG Rc In=800A T7-T7M-X1 | 1 | ST | 4521,04 | 4521,04 | SACE P | Заказ | 4 недели |  |  | 01.02.2018 |  | изменилась цена | 4305,75 | Силовые автоматические выключатели | Силовые автоматические выключатели | Силовые автоматические выключатели |  | 8015644785314 | 0.200 | KG | 0.840 | CDM
1SDA074560R1 | SAC 1SDA0 74560 R1 | Модуль номинального тока RATING PLUG Rc In=1000A T7-T7M-X1-T8 | 1 | ST | 4521,04 | 4521,04 | SACE P | Заказ | 4 недели |  |  | 01.02.2018 |  | изменилась цена | 4305,75 | Силовые автоматические выключатели | Силовые автоматические выключатели | Силовые автоматические выключатели |  | 8015644785321 | 0.200 | KG | 0.840 | CDM
1SDA074561R1 | SAC 1SDA0 74561 R1 | Модуль номинального тока RATING PLUG Rc In=1250A T7-T7M-X1-T8 | 1 | ST | 4521,04 | 4521,04 | SACE P | Заказ | 4 недели |  |  | 01.02.2018 |  | изменилась цена | 4305,75 | Силовые автоматические выключатели | Силовые автоматические выключатели | Силовые автоматические выключатели |  | 8015644785338 | 0.200 | KG | 0.840 | CDM
1SDA074562R1 | SAC 1SDA0 74562 R1 | Модуль номинального тока RATING PLUG Rc In=1600A T7-T7M-X1-T8 | 1 | ST | 4521,04 | 4521,04 | SACE P | Заказ | 4 недели |  |  | 01.02.2018 |  | изменилась цена | 4305,75 | Силовые автоматические выключатели | Силовые автоматические выключатели | Силовые автоматические выключатели |  | 8015644785345 | 0.200 | KG | 0.840 | CDM
1SDA074563R1 | SAC 1SDA0 74563 R1 | Модуль номинального тока RATING PLUG Rc In=2000A T8 | 1 | ST | 4694,91 | 4694,91 | SACE P | Заказ | 4 недели |  |  | 01.02.2018 |  | изменилась цена | 4471,34 | Силовые автоматические выключатели | Силовые автоматические выключатели | Силовые автоматические выключатели |  | 8015644785352 | 0.200 | KG | 0.840 | CDM
1SDA074564R1 | SAC 1SDA0 74564 R1 | Модуль номинального тока RATING PLUG Rc In=2500A T8 | 1 | ST | 4694,91 | 4694,91 | SACE P | Заказ | 4 недели |  |  | 01.02.2018 |  | изменилась цена | 4471,34 | Силовые автоматические выключатели | Силовые автоматические выключатели | Силовые автоматические выключатели |  | 8015644785369 | 0.200 | KG | 0.840 | CDM
1SDA076154R1 |  | Блок программирования расцепителей Ekip Programming T&P E1.2...E6.2, XT2…XT4 | 1 | ST | 38161,86 | 38161,86 | SACE P | Заказ | 4 недели |  |  | 01.02.2018 |  | изменилась цена | 37050,35 | Силовые автоматические выключатели | Аксессуары воздушных автоматических выключателей | Аксессуары воздушных автоматических выключателей | Аксессуары воздушных автоматических выключателей | 8015644808105 | 0.060 | KG | 3.600 | CDM
1SDA076164R1 |  | Межфазные изолирующие перегородки фиксированной части PB 2шт E1.2 W FP 3P | 1 | ST | 3157,90 | 3157,90 | SACE P | Заказ | 4 недели |  |  | 01.02.2018 |  | изменилась цена | 3065,92 | Силовые автоматические выключатели | Аксессуары воздушных автоматических выключателей | Аксессуары воздушных автоматических выключателей | Аксессуары воздушных автоматических выключателей | 8015644808334 | 0.520 | KG | 3.090 | CDM
1SDA076165R1 |  | Межфазные изолирующие перегородки фиксированной части PB 3шт E1.2 W FP 4P | 1 | ST | 6317,98 | 6317,98 | SACE P | Заказ | 4 недели |  |  | 01.02.2018 |  | изменилась цена | 6133,96 | Силовые автоматические выключатели | Аксессуары воздушных автоматических выключателей | Аксессуары воздушных автоматических выключателей | Аксессуары воздушных автоматических выключателей | 8015644808341 | 0.520 | KG | 3.090 | CDM
1SDA076166R1 |  | Межфазные изолирующие перегородки стационарного выключателя PB 2шт E2.2..E6.2 F 3P | 1 | ST | 3430,92 | 3430,92 | SACE P | Заказ | 4 недели |  |  | 01.02.2018 |  | изменилась цена | 3330,99 | Силовые автоматические выключатели | Аксессуары воздушных автоматических выключателей | Аксессуары воздушных автоматических выключателей | Аксессуары воздушных автоматических выключателей | 8015644808358 | 0.520 | KG | 3.090 | CDM
1SDA076167R1 |  | Межфазные изолирующие перегородки стационарного выключателя PB 3шт E2.2..E6.2 F 4P | 1 | ST | 7204,92 | 7204,92 | SACE P | Заказ | 4 недели |  |  | 01.02.2018 |  | изменилась цена | 6995,07 | Силовые автоматические выключатели | Аксессуары воздушных автоматических выключателей | Аксессуары воздушных автоматических выключателей | Аксессуары воздушных автоматических выключателей | 8015644808365 | 0.520 | KG | 3.090 | CDM
1SDA076168R1 |  | Межфазные изолирующие перегородки фиксированной части PB 2шт E2.2..E6.2 W FP 3P | 1 | ST | 3430,92 | 3430,92 | SACE P | Заказ | 4 недели |  |  | 01.02.2018 |  | изменилась цена | 3330,99 | Силовые автоматические выключатели | Аксессуары воздушных автоматических выключателей | Аксессуары воздушных автоматических выключателей | Аксессуары воздушных автоматических выключателей | 8015644808372 | 0.520 | KG | 3.090 | CDM
1SDA076169R1 |  | Межфазные изолирующие перегородки фиксированной части PB 3шт E2.2..E6.2 W FP 4P | 1 | ST | 7204,92 | 7204,92 | SACE P | Заказ | 4 недели |  |  | 01.02.2018 |  | изменилась цена | 6995,07 | Силовые автоматические выключатели | Аксессуары воздушных автоматических выключателей | Аксессуары воздушных автоматических выключателей | Аксессуары воздушных автоматических выключателей | 8015644808389 | 0.520 | KG | 3.090 | CDM
1SDA076529R1 |  | Выключатель автоматический для защиты электродвигателей XT2N 160 MA 160 Im=960…2240 3p F F | 1 | ST | 20426,87 | 20426,87 | SACE | Заказ | 4 недели |  |  | 01.02.2018 |  | изменилась цена | 19831,91 | Силовые автоматические выключатели | Автоматические выключатели в литом корпусе | Tmax XT Class | XT2 | 8015644812584 | 1.420 | KG | 2.500 | CDM
1SDA076530R1 |  | Выключатель автоматический для защиты электродвигателей XT2S 160 MA 160 Im=960…2240 3p F F | 1 | ST | 27021,75 | 27021,75 | SACE | Заказ | 4 недели |  |  | 01.02.2018 |  | изменилась цена | 26234,71 | Силовые автоматические выключатели | Автоматические выключатели в литом корпусе | Tmax XT Class | XT2 | 8015644812591 | 1.420 | KG | 2.500 | CDM
1SDA076535R1 |  | Выключатель автоматический для защиты электродвигателей XT2H 160 MA 160 Im=960…2240 3p F F | 1 | ST | 29935,16 | 29935,16 | SACE | Заказ | 4 недели |  |  | 01.02.2018 |  | изменилась цена | 28509,68 | Силовые автоматические выключатели | Автоматические выключатели в литом корпусе | Tmax XT Class | XT2 | 8015644812706 | 1.420 | KG | 2.500 | CDM
1SDA076536R1 |  | Выключатель автоматический для защиты электродвигателей XT2L 160 MA 160 Im=960…2240 3p F F | 1 | ST | 51773,85 | 51773,85 | SACE | Заказ | 4 недели |  |  | 01.02.2018 |  | изменилась цена | 49308,43 | Силовые автоматические выключатели | Автоматические выключатели в литом корпусе | Tmax XT Class | XT2 | 8015644812713 | 1.420 | KG | 2.500 | CDM
1SDA076537R1 |  | Выключатель автоматический для защиты электродвигателей XT2V 160 MA 160 Im=960…2240 3p F F | 1 | ST | 56711,10 | 56711,10 | SACE | Заказ | 4 недели |  |  | 01.02.2018 |  | изменилась цена | 54010,57 | Силовые автоматические выключатели | Автоматические выключатели в литом корпусе | Tmax XT Class | XT2 | 8015644812720 | 1.420 | KG | 2.500 | CDM
1SDA076538R1 |  | Расцепитель защиты MA 160 IM=960...2240 XT2 3P | 1 | ST | 11716,87 | 11716,87 | SACE | Заказ | 4 недели |  |  | 01.02.2018 |  | изменилась цена | 11158,92 | Силовые автоматические выключатели | Силовые автоматические выключатели | Аксессуары для автоматических выключателей в литом корпусе | Tmax XT | 8015644812737 | 1.100 | KG | 2.300 | CDM
1SDA080325R1 | SAC 1SDA0 80325 R1 | Монтажная плата для крепления на рейке DIN50022 XT2 4p | 1 | ST | 1564,73 | 1564,73 | SACE | Заказ | 4 недели |  |  | 01.02.2018 |  | изменилась цена | 1490,22 | Силовые автоматические выключатели | Силовые автоматические выключатели | Аксессуары для автоматических выключателей в литом корпусе | Tmax XT | 8015644868543 | 0.230 | KG | 0.450 | CDM
1SDA080326R1 | SAC 1SDA0 80326 R1 | Монтажная плата для крепления на рейке DIN50022 XT4 3p | 1 | ST | 1564,73 | 1564,73 | SACE | Заказ | 4 недели |  |  | 01.02.2018 |  | изменилась цена | 1490,22 | Силовые автоматические выключатели | Силовые автоматические выключатели | Аксессуары для автоматических выключателей в литом корпусе | Tmax XT | 8015644868550 | 0.230 | KG | 0.450 | CDM
1SDA080327R1 | SAC 1SDA0 80327 R1 | Монтажная плата для крепления на рейке DIN50022 XT4 4p | 1 | ST | 1564,73 | 1564,73 | SACE | Заказ | 4 недели |  |  | 01.02.2018 |  | изменилась цена | 1490,22 | Силовые автоматические выключатели | Силовые автоматические выключатели | Аксессуары для автоматических выключателей в литом корпусе | Tmax XT | 8015644868567 | 0.230 | KG | 0.450 | CDM
1SDA080379R2 |  | Выключатель автоматический стационарный FA2C 800 Ek 1 LSI 3p FHR | 1 | ST | 178090,76 | 178090,76 | SACE FA | Заказ | 5 недель |  |  | 01.02.2018 |  | изменилась цена | 178090,76 | Силовые автоматические выключатели | Автоматические выключатели воздушные | FA2 |  | 2012202120095 | 55.000 | KG | 159.135 | CDM
1SDA080379R3 |  | Выключатель автоматический стационарный FA2C 800 Ek 1 LSIG 3p FHR | 1 | ST | 186949,57 | 186949,57 | SACE FA | Заказ | 5 недель |  |  | 01.02.2018 |  | изменилась цена | 186949,57 | Силовые автоматические выключатели | Автоматические выключатели воздушные | FA2 |  | 2012203120094 | 55.000 | KG | 159.135 | CDM
1SDA080379R6 |  | Выключатель автоматический стационарный FA2C 800 Ek 1 LSI 3p FHR+YO+YC+M+S51 | 1 | ST | 201193,92 | 201193,92 | SACE FA | Заказ | 5 недель |  |  | 01.02.2018 |  | изменилась цена | 201193,92 | Силовые автоматические выключатели | Автоматические выключатели воздушные | FA2 |  | 2012206120091 | 57.100 | KG | 159.135 | CDM
1SDA080379R7 |  | Выключатель автоматический стационарный FA2C 800 Ek 1 LSIG 3p FHR+YO+YC+M+S51 | 1 | ST | 210052,73 | 210052,73 | SACE FA | Заказ | 5 недель |  |  | 01.02.2018 |  | изменилась цена | 210052,73 | Силовые автоматические выключатели | Автоматические выключатели воздушные | FA2 |  | 2012207120090 | 57.100 | KG | 159.135 | CDM
1SDA080380R2 |  | Выключатель автоматический стационарный FA2C 1000 Ek 1 LSI 3p FHR | 1 | ST | 182952,64 | 182952,64 | SACE FA | Заказ | 5 недель |  |  | 01.02.2018 |  | изменилась цена | 182952,64 | Силовые автоматические выключатели | Автоматические выключатели воздушные | FA2 |  | 2012202120101 | 55.000 | KG | 159.135 | CDM
1SDA080380R3 |  | Выключатель автоматический стационарный FA2C 1000 Ek 1 LSIG 3p FHR | 1 | ST | 191811,45 | 191811,45 | SACE FA | Заказ | 5 недель |  |  | 01.02.2018 |  | изменилась цена | 191811,45 | Силовые автоматические выключатели | Автоматические выключатели воздушные | FA2 |  | 2012203120100 | 55.000 | KG | 159.135 | CDM
1SDA080380R6 |  | Выключатель автоматический стационарный FA2C 1000 Ek 1 LSI 3p FHR+YO+YC+M+S51 | 1 | ST | 206055,80 | 206055,80 | SACE FA | Заказ | 5 недель |  |  | 01.02.2018 |  | изменилась цена | 206055,80 | Силовые автоматические выключатели | Автоматические выключатели воздушные | FA2 |  | 2012206120107 | 57.100 | KG | 159.135 | CDM
1SDA080380R7 |  | Выключатель автоматический стационарный FA2C 1000 Ek 1 LSIG 3p FHR+YO+YC+M+S51 | 1 | ST | 214914,61 | 214914,61 | SACE FA | Заказ | 5 недель |  |  | 01.02.2018 |  | изменилась цена | 214914,61 | Силовые автоматические выключатели | Автоматические выключатели воздушные | FA2 |  | 2012207120106 | 57.100 | KG | 159.135 | CDM
1SDA080381R2 |  | Выключатель автоматический стационарный FA2C 1250 Ek 1 LSI 3p FHR | 1 | ST | 187180,66 | 187180,66 | SACE FA | Заказ | 5 недель |  |  | 01.02.2018 |  | изменилась цена | 187180,66 | Силовые автоматические выключатели | Автоматические выключатели воздушные | FA2 |  | 2012202120118 | 55.000 | KG | 159.135 | CDM
1SDA080381R3 |  | Выключатель автоматический стационарный FA2C 1250 Ek 1 LSIG 3p FHR | 1 | ST | 196039,47 | 196039,47 | SACE FA | Заказ | 5 недель |  |  | 01.02.2018 |  | изменилась цена | 196039,47 | Силовые автоматические выключатели | Автоматические выключатели воздушные | FA2 |  | 2012203120117 | 55.000 | KG | 159.135 | CDM
1SDA080381R6 |  | Выключатель автоматический стационарный FA2C 1250 Ek 1 LSI 3p FHR+YO+YC+M+S51 | 1 | ST | 210283,82 | 210283,82 | SACE FA | Заказ | 5 недель |  |  | 01.02.2018 |  | изменилась цена | 210283,82 | Силовые автоматические выключатели | Автоматические выключатели воздушные | FA2 |  | 2012206120114 | 57.100 | KG | 159.135 | CDM
1SDA080381R7 |  | Выключатель автоматический стационарный FA2C 1250 Ek 1 LSIG 3p FHR+YO+YC+M+S51 | 1 | ST | 219142,63 | 219142,63 | SACE FA | Заказ | 5 недель |  |  | 01.02.2018 |  | изменилась цена | 219142,63 | Силовые автоматические выключатели | Автоматические выключатели воздушные | FA2 |  | 2012207120113 | 57.100 | KG | 159.135 | CDM
1SDA080382R2 |  | Выключатель автоматический стационарный FA2C 1600 Ek 1 LSI 3p FHR | 1 | ST | 189667,09 | 189667,09 | SACE FA | Заказ | 5 недель | Снятие с заменой | 9CNB1SDA080382R2 | 01.02.2018 | 12.02.2016 | изменилась цена | 189667,09 | Силовые автоматические выключатели | Автоматические выключатели воздушные | FA2 |  | 2012202120125 | 55.000 | KG | 159.135 | CDM
1SDA080382R3 |  | Выключатель автоматический стационарный FA2C 1600 Ek 1 LSIG 3p FHR | 1 | ST | 198525,90 | 198525,90 | SACE FA | Заказ | 5 недель | Снятие с заменой | 9CNB1SDA080382R3 | 01.02.2018 | 12.02.2016 | изменилась цена | 198525,90 | Силовые автоматические выключатели | Автоматические выключатели воздушные | FA2 |  | 2012203120124 | 55.000 | KG | 159.135 | CDM
1SDA080382R6 |  | Выключатель автоматический стационарный FA2C 1600 Ek 1 LSI 3p FHR+YO+YC+M+S51 | 1 | ST | 212770,25 | 212770,25 | SACE FA | Заказ | 5 недель | Снятие с заменой | 9CNB1SDA080382R6 | 01.02.2018 | 18.12.2015 | изменилась цена | 212770,25 | Силовые автоматические выключатели | Автоматические выключатели воздушные | FA2 |  | 2012206120121 | 57.100 | KG | 159.135 | CDM
1SDA080382R7 |  | Выключатель автоматический стационарный FA2C 1600 Ek 1 LSIG 3p FHR+YO+YC+M+S51 | 1 | ST | 221629,06 | 221629,06 | SACE FA | Заказ | 5 недель | Снятие с заменой | 9CNB1SDA080382R7 | 01.02.2018 | 18.12.2015 | изменилась цена | 221629,06 | Силовые автоматические выключатели | Автоматические выключатели воздушные | FA2 |  | 2012207120120 | 57.100 | KG | 159.135 | CDM
1SDA080383R2 |  | Выключатель автоматический стационарный FA2C 2000 Ek 1 LSI 3p FHR | 1 | ST | 209910,15 | 209910,15 | SACE FA | Заказ | 5 недель | Снятие с заменой | 9CNB1SDA080383R2 | 01.02.2018 | 14.03.2016 | изменилась цена | 209910,15 | Силовые автоматические выключатели | Автоматические выключатели воздушные | FA2 |  | 2012202120132 | 55.000 | KG | 159.135 | CDM
1SDA080383R3 |  | Выключатель автоматический стационарный FA2C 2000 Ek 1 LSIG 3p FHR | 1 | ST | 218768,96 | 218768,96 | SACE FA | Заказ | 5 недель | Снятие с заменой | 9CNB1SDA080383R3 | 01.02.2018 | 18.12.2015 | изменилась цена | 218768,96 | Силовые автоматические выключатели | Автоматические выключатели воздушные | FA2 |  | 2012203120131 | 55.000 | KG | 159.135 | CDM
1SDA080383R6 |  | Выключатель автоматический стационарный FA2C 2000 Ek 1 LSI 3p FHR+YO+YC+M+S51 | 1 | ST | 233013,31 | 233013,31 | SACE FA | Заказ | 5 недель | Снятие с заменой | 9CNB1SDA080383R6 | 01.02.2018 | 14.03.2016 | изменилась цена | 233013,31 | Силовые автоматические выключатели | Автоматические выключатели воздушные | FA2 |  | 2012206120138 | 57.100 | KG | 159.135 | CDM
1SDA080383R7 |  | Выключатель автоматический стационарный FA2C 2000 Ek 1 LSIG 3p FHR+YO+YC+M+S51 | 1 | ST | 241872,12 | 241872,12 | SACE FA | Заказ | 5 недель | Снятие с заменой | 9CNB1SDA080383R7 | 01.02.2018 | 18.12.2015 | изменилась цена | 241872,12 | Силовые автоматические выключатели | Автоматические выключатели воздушные | FA2 |  | 2012207120137 | 57.100 | KG | 159.135 | CDM
1SDA080384R2 |  | Выключатель автоматический стационарный FA2N 800 Ek 1 LSI 3p FHR | 1 | ST | 218270,30 | 218270,30 | SACE FA | Заказ | 5 недель |  |  | 01.02.2018 |  | изменилась цена | 218270,30 | Силовые автоматические выключатели | Автоматические выключатели воздушные | FA2 |  | 2012202120255 | 57.100 | KG | 159.135 | CDM
1SDA080384R3 |  | Выключатель автоматический стационарный FA2N 800 Ek 1 LSIG 3p FHR | 1 | ST | 227129,11 | 227129,11 | SACE FA | Заказ | 5 недель |  |  | 01.02.2018 |  | изменилась цена | 227129,11 | Силовые автоматические выключатели | Автоматические выключатели воздушные | FA2 |  | 2012203120254 | 57.100 | KG | 159.135 | CDM
1SDA080384R6 |  | Выключатель автоматический стационарный FA2N 800 Ek 1 LSI 3p FHR+YO+YC+M+S51 | 1 | ST | 241373,46 | 241373,46 | SACE FA | Заказ | 5 недель |  |  | 01.02.2018 |  | изменилась цена | 241373,46 | Силовые автоматические выключатели | Автоматические выключатели воздушные | FA2 |  | 2012206120251 | 55.000 | KG | 159.135 | CDM
1SDA080384R7 |  | Выключатель автоматический стационарный FA2N 800 Ek 1 LSIG 3p FHR+YO+YC+M+S51 | 1 | ST | 250232,27 | 250232,27 | SACE FA | Заказ | 5 недель |  |  | 01.02.2018 |  | изменилась цена | 250232,27 | Силовые автоматические выключатели | Автоматические выключатели воздушные | FA2 |  | 2012207120250 | 55.000 | KG | 159.135 | CDM
1SDA080385R2 |  | Выключатель автоматический стационарный FA2N 1000 Ek 1 LSI 3p FHR | 1 | ST | 224349,07 | 224349,07 | SACE FA | Заказ | 5 недель |  |  | 01.02.2018 |  | изменилась цена | 224349,07 | Силовые автоматические выключатели | Автоматические выключатели воздушные | FA2 |  | 2012202120262 | 57.100 | KG | 159.135 | CDM
1SDA080385R3 |  | Выключатель автоматический стационарный FA2N 1000 Ek 1 LSIG 3p FHR | 1 | ST | 233207,88 | 233207,88 | SACE FA | Заказ | 5 недель |  |  | 01.02.2018 |  | изменилась цена | 233207,88 | Силовые автоматические выключатели | Автоматические выключатели воздушные | FA2 |  | 2012203120261 | 57.100 | KG | 159.135 | CDM
1SDA080385R6 |  | Выключатель автоматический стационарный FA2N 1000 Ek 1 LSI 3p FHR+YO+YC+M+S51 | 1 | ST | 247452,23 | 247452,23 | SACE FA | Заказ | 5 недель |  |  | 01.02.2018 |  | изменилась цена | 247452,23 | Силовые автоматические выключатели | Автоматические выключатели воздушные | FA2 |  | 2012206120268 | 55.000 | KG | 159.135 | CDM
1SDA080385R7 |  | Выключатель автоматический стационарный FA2N 1000 Ek 1 LSIG 3p FHR+YO+YC+M+S51 | 1 | ST | 256311,04 | 256311,04 | SACE FA | Заказ | 5 недель |  |  | 01.02.2018 |  | изменилась цена | 256311,04 | Силовые автоматические выключатели | Автоматические выключатели воздушные | FA2 |  | 2012207120267 | 55.000 | KG | 159.135 | CDM
1SDA080386R2 |  | Выключатель автоматический стационарный FA2N 1250 Ek 1 LSI 3p FHR | 1 | ST | 229634,09 | 229634,09 | SACE FA | Заказ | 5 недель |  |  | 01.02.2018 |  | изменилась цена | 229634,09 | Силовые автоматические выключатели | Автоматические выключатели воздушные | FA2 |  | 2012202120279 | 57.100 | KG | 159.135 | CDM
1SDA080386R3 |  | Выключатель автоматический стационарный FA2N 1250 Ek 1 LSIG 3p FHR | 1 | ST | 238492,90 | 238492,90 | SACE FA | Заказ | 5 недель |  |  | 01.02.2018 |  | изменилась цена | 238492,90 | Силовые автоматические выключатели | Автоматические выключатели воздушные | FA2 |  | 2012203120278 | 57.100 | KG | 159.135 | CDM
1SDA080386R6 |  | Выключатель автоматический стационарный FA2N 1250 Ek 1 LSI 3p FHR+YO+YC+M+S51 | 1 | ST | 252737,25 | 252737,25 | SACE FA | Заказ | 5 недель |  |  | 01.02.2018 |  | изменилась цена | 252737,25 | Силовые автоматические выключатели | Автоматические выключатели воздушные | FA2 |  | 2012206120275 | 55.000 | KG | 159.135 | CDM
1SDA080386R7 |  | Выключатель автоматический стационарный FA2N 1250 Ek 1 LSIG 3p FHR+YO+YC+M+S51 | 1 | ST | 261596,06 | 261596,06 | SACE FA | Заказ | 5 недель |  |  | 01.02.2018 |  | изменилась цена | 261596,06 | Силовые автоматические выключатели | Автоматические выключатели воздушные | FA2 |  | 2012207120274 | 55.000 | KG | 159.135 | CDM
1SDA080387R2 |  | Выключатель автоматический стационарный FA2N 1600 Ek 1 LSI 3p FHR | 1 | ST | 232741,18 | 232741,18 | SACE FA | Заказ | 5 недель |  |  | 01.02.2018 |  | изменилась цена | 232741,18 | Силовые автоматические выключатели | Автоматические выключатели воздушные | FA2 |  | 2012202120286 | 57.100 | KG | 159.135 | CDM
1SDA080387R3 |  | Выключатель автоматический стационарный FA2N 1600 Ek 1 LSIG 3p FHR | 1 | ST | 241599,99 | 241599,99 | SACE FA | Заказ | 5 недель |  |  | 01.02.2018 |  | изменилась цена | 241599,99 | Силовые автоматические выключатели | Автоматические выключатели воздушные | FA2 |  | 2012203120285 | 57.100 | KG | 159.135 | CDM
1SDA080387R6 |  | Выключатель автоматический стационарный FA2N 1600 Ek 1 LSI 3p FHR+YO+YC+M+S51 | 1 | ST | 255844,34 | 255844,34 | SACE FA | Заказ | 5 недель |  |  | 01.02.2018 |  | изменилась цена | 255844,34 | Силовые автоматические выключатели | Автоматические выключатели воздушные | FA2 |  | 2012206120282 | 55.000 | KG | 159.135 | CDM
1SDA080387R7 |  | Выключатель автоматический стационарный FA2N 1600 Ek 1 LSIG 3p FHR+YO+YC+M+S51 | 1 | ST | 264703,15 | 264703,15 | SACE FA | Заказ | 5 недель |  |  | 01.02.2018 |  | изменилась цена | 264703,15 | Силовые автоматические выключатели | Автоматические выключатели воздушные | FA2 |  | 2012207120281 | 55.000 | KG | 159.135 | CDM
1SDA080388R2 |  | Выключатель автоматический стационарный FA2N 2000 Ek 1 LSI 3p FHR | 1 | ST | 258045,45 | 258045,45 | SACE FA | Заказ | 5 недель |  |  | 01.02.2018 |  | изменилась цена | 258045,45 | Силовые автоматические выключатели | Автоматические выключатели воздушные | FA2 |  | 2012202120293 | 57.100 | KG | 159.135 | CDM
1SDA080388R3 |  | Выключатель автоматический стационарный FA2N 2000 Ek 1 LSIG 3p FHR | 1 | ST | 266904,26 | 266904,26 | SACE FA | Заказ | 5 недель |  |  | 01.02.2018 |  | изменилась цена | 266904,26 | Силовые автоматические выключатели | Автоматические выключатели воздушные | FA2 |  | 2012203120292 | 57.100 | KG | 159.135 | CDM
1SDA080388R6 |  | Выключатель автоматический стационарный FA2N 2000 Ek 1 LSI 3p FHR+YO+YC+M+S51 | 1 | ST | 281148,61 | 281148,61 | SACE FA | Заказ | 5 недель |  |  | 01.02.2018 |  | изменилась цена | 281148,61 | Силовые автоматические выключатели | Автоматические выключатели воздушные | FA2 |  | 2012206120299 | 55.000 | KG | 159.135 | CDM
1SDA080388R7 |  | Выключатель автоматический стационарный FA2N 2000 Ek 1 LSIG 3p FHR+YO+YC+M+S51 | 1 | ST | 290007,42 | 290007,42 | SACE FA | Заказ | 5 недель |  |  | 01.02.2018 |  | изменилась цена | 290007,42 | Силовые автоматические выключатели | Автоматические выключатели воздушные | FA2 |  | 2012207120298 | 55.000 | KG | 159.135 | CDM
1SDA080389R2 |  | Выключатель автоматический стационарный FA4C 2500 Ek 1 LSI 3p FHR | 1 | ST | 259328,17 | 259328,17 | SACE FA | Заказ | 5 недель | Снятие с заменой | 9CNB1SDA080389R2 | 01.02.2018 | 12.10.2015 | изменилась цена | 259328,17 | Силовые автоматические выключатели | Автоматические выключатели воздушные | FA2 |  | 2012202120149 | 72.000 | KG | 190.035 | CDM
1SDA080389R3 |  | Выключатель автоматический стационарный FA4C 2500 Ek 1 LSIG 3p FHR | 1 | ST | 268186,98 | 268186,98 | SACE FA | Заказ | 5 недель | Снятие с заменой | 9CNB1SDA080389R3 | 01.02.2018 | 18.12.2015 | изменилась цена | 268186,98 | Силовые автоматические выключатели | Автоматические выключатели воздушные | FA2 |  | 2012203120148 | 72.000 | KG | 190.035 | CDM
1SDA080389R6 |  | Выключатель автоматический стационарный FA4C 2500 Ek 1 LSI 3p FHR+YO+YC+M+S51 | 1 | ST | 282431,33 | 282431,33 | SACE FA | Заказ | 5 недель | Снятие с заменой | 9CNB1SDA080389R6 | 01.02.2018 | 14.03.2016 | изменилась цена | 282431,33 | Силовые автоматические выключатели | Автоматические выключатели воздушные | FA2 |  | 2012206120145 | 74.100 | KG | 190.035 | CDM
1SDA080389R7 |  | Выключатель автоматический стационарный FA4C 2500 Ek 1 LSIG 3p FHR+YO+YC+M+S51 | 1 | ST | 291290,14 | 291290,14 | SACE FA | Заказ | 5 недель | Снятие с заменой | 9CNB1SDA080389R7 | 01.02.2018 | 18.12.2015 | изменилась цена | 291290,14 | Силовые автоматические выключатели | Автоматические выключатели воздушные | FA2 |  | 2012207120144 | 74.100 | KG | 190.035 | CDM
1SDA080390R2 |  | Выключатель автоматический стационарный FA4C 3200 Ek 1 LSI 3p FHR | 1 | ST | 267432,53 | 267432,53 | SACE FA | Заказ | 5 недель |  |  | 01.02.2018 |  | изменилась цена | 267432,53 | Силовые автоматические выключатели | Автоматические выключатели воздушные | FA2 |  | 2012202120156 | 72.000 | KG | 190.035 | CDM
1SDA080390R3 |  | Выключатель автоматический стационарный FA4C 3200 Ek 1 LSIG 3p FHR | 1 | ST | 276291,34 | 276291,34 | SACE FA | Заказ | 5 недель |  |  | 01.02.2018 |  | изменилась цена | 276291,34 | Силовые автоматические выключатели | Автоматические выключатели воздушные | FA2 |  | 2012203120155 | 72.000 | KG | 190.035 | CDM
1SDA080390R6 |  | Выключатель автоматический стационарный FA4C 3200 Ek 1 LSI 3p FHR+YO+YC+M+S51 | 1 | ST | 290535,69 | 290535,69 | SACE FA | Заказ | 5 недель |  |  | 01.02.2018 |  | изменилась цена | 290535,69 | Силовые автоматические выключатели | Автоматические выключатели воздушные | FA2 |  | 2012206120152 | 74.100 | KG | 190.035 | CDM
1SDA080390R7 |  | Выключатель автоматический стационарный FA4C 3200 Ek 1 LSIG 3p FHR+YO+YC+M+S51 | 1 | ST | 299394,50 | 299394,50 | SACE FA | Заказ | 5 недель |  |  | 01.02.2018 |  | изменилась цена | 299394,50 | Силовые автоматические выключатели | Автоматические выключатели воздушные | FA2 |  | 2012207120151 | 74.100 | KG | 190.035 | CDM
1SDA080391R2 |  | Выключатель автоматический стационарный FA4C 4000 Ek 1 LSI 3p FHR | 1 | ST | 420211,80 | 420211,80 | SACE FA | Заказ | 5 недель |  |  | 01.02.2018 |  | изменилась цена | 420211,80 | Силовые автоматические выключатели | Автоматические выключатели воздушные | FA2 |  | 2012202120163 | 95.000 | KG | 242.565 | CDM
1SDA080391R3 |  | Выключатель автоматический стационарный FA4C 4000 Ek 1 LSIG 3p FHR | 1 | ST | 429070,61 | 429070,61 | SACE FA | Заказ | 5 недель |  |  | 01.02.2018 |  | изменилась цена | 429070,61 | Силовые автоматические выключатели | Автоматические выключатели воздушные | FA2 |  | 2012203120162 | 95.000 | KG | 242.565 | CDM
1SDA080391R6 |  | Выключатель автоматический стационарный FA4C 4000 Ek 1 LSI 3p FHR+YO+YC+M+S51 | 1 | ST | 443314,96 | 443314,96 | SACE FA | Заказ | 5 недель |  |  | 01.02.2018 |  | изменилась цена | 443314,96 | Силовые автоматические выключатели | Автоматические выключатели воздушные | FA2 |  | 2012206120169 | 97.100 | KG | 242.565 | CDM
1SDA080391R7 |  | Выключатель автоматический стационарный FA4C 4000 Ek 1 LSIG 3p FHR+YO+YC+M+S51 | 1 | ST | 452173,77 | 452173,77 | SACE FA | Заказ | 5 недель |  |  | 01.02.2018 |  | изменилась цена | 452173,77 | Силовые автоматические выключатели | Автоматические выключатели воздушные | FA2 |  | 2012207120168 | 97.100 | KG | 242.565 | CDM
1SDA080392R2 |  | Выключатель автоматический стационарный FA4N 2500 Ek 1 LSI 3p FHR | 1 | ST | 319818,45 | 319818,45 | SACE FA | Заказ | 5 недель |  |  | 01.02.2018 |  | изменилась цена | 319818,45 | Силовые автоматические выключатели | Автоматические выключатели воздушные | FA2 |  | 2012202120309 | 74.100 | KG | 190.035 | CDM
1SDA080392R3 |  | Выключатель автоматический стационарный FA4N 2500 Ek 1 LSIG 3p FHR | 1 | ST | 328677,26 | 328677,26 | SACE FA | Заказ | 5 недель |  |  | 01.02.2018 |  | изменилась цена | 328677,26 | Силовые автоматические выключатели | Автоматические выключатели воздушные | FA2 |  | 2012203120308 | 74.100 | KG | 190.035 | CDM
1SDA080392R6 |  | Выключатель автоматический стационарный FA4N 2500 Ek 1 LSI 3p FHR+YO+YC+M+S51 | 1 | ST | 342921,61 | 342921,61 | SACE FA | Заказ | 5 недель |  |  | 01.02.2018 |  | изменилась цена | 342921,61 | Силовые автоматические выключатели | Автоматические выключатели воздушные | FA2 |  | 2012206120305 | 72.000 | KG | 190.035 | CDM
1SDA080392R7 |  | Выключатель автоматический стационарный FA4N 2500 Ek 1 LSIG 3p FHR+YO+YC+M+S51 | 1 | ST | 351780,42 | 351780,42 | SACE FA | Заказ | 5 недель |  |  | 01.02.2018 |  | изменилась цена | 351780,42 | Силовые автоматические выключатели | Автоматические выключатели воздушные | FA2 |  | 2012207120304 | 72.000 | KG | 190.035 | CDM
1SDA080393R2 |  | Выключатель автоматический стационарный FA4N 3200 Ek 1 LSI 3p FHR | 1 | ST | 329946,57 | 329946,57 | SACE FA | Заказ | 5 недель |  |  | 01.02.2018 |  | изменилась цена | 329946,57 | Силовые автоматические выключатели | Автоматические выключатели воздушные | FA2 |  | 2012202120316 | 74.100 | KG | 190.035 | CDM
1SDA080393R3 |  | Выключатель автоматический стационарный FA4N 3200 Ek 1 LSIG 3p FHR | 1 | ST | 338805,38 | 338805,38 | SACE FA | Заказ | 5 недель |  |  | 01.02.2018 |  | изменилась цена | 338805,38 | Силовые автоматические выключатели | Автоматические выключатели воздушные | FA2 |  | 2012203120315 | 74.100 | KG | 190.035 | CDM
1SDA080393R6 |  | Выключатель автоматический стационарный FA4N 3200 Ek 1 LSI 3p FHR+YO+YC+M+S51 | 1 | ST | 353049,73 | 353049,73 | SACE FA | Заказ | 5 недель |  |  | 01.02.2018 |  | изменилась цена | 353049,73 | Силовые автоматические выключатели | Автоматические выключатели воздушные | FA2 |  | 2012206120312 | 72.000 | KG | 190.035 | CDM
1SDA080393R7 |  | Выключатель автоматический стационарный FA4N 3200 Ek 1 LSIG 3p FHR+YO+YC+M+S51 | 1 | ST | 361908,54 | 361908,54 | SACE FA | Заказ | 5 недель |  |  | 01.02.2018 |  | изменилась цена | 361908,54 | Силовые автоматические выключатели | Автоматические выключатели воздушные | FA2 |  | 2012207120311 | 72.000 | KG | 190.035 | CDM
1SDA080394R2 |  | Выключатель автоматический стационарный FA4N 4000 Ek 1 LSI 3p FHR | 1 | ST | 520923,01 | 520923,01 | SACE FA | Заказ | 5 недель |  |  | 01.02.2018 |  | изменилась цена | 520923,01 | Силовые автоматические выключатели | Автоматические выключатели воздушные | FA2 |  | 2012202120323 | 97.100 | KG | 242.565 | CDM
1SDA080394R3 |  | Выключатель автоматический стационарный FA4N 4000 Ek 1 LSIG 3p FHR | 1 | ST | 529781,82 | 529781,82 | SACE FA | Заказ | 5 недель |  |  | 01.02.2018 |  | изменилась цена | 529781,82 | Силовые автоматические выключатели | Автоматические выключатели воздушные | FA2 |  | 2012203120322 | 97.100 | KG | 242.565 | CDM
1SDA080394R6 |  | Выключатель автоматический стационарный FA4N 4000 Ek 1 LSI 3p FHR+YO+YC+M+S51 | 1 | ST | 544026,17 | 544026,17 | SACE FA | Заказ | 5 недель |  |  | 01.02.2018 |  | изменилась цена | 544026,17 | Силовые автоматические выключатели | Автоматические выключатели воздушные | FA2 |  | 2012206120329 | 95.000 | KG | 242.565 | CDM
1SDA080394R7 |  | Выключатель автоматический стационарный FA4N 4000 Ek 1 LSIG 3p FHR+YO+YC+M+S51 | 1 | ST | 552884,98 | 552884,98 | SACE FA | Заказ | 5 недель |  |  | 01.02.2018 |  | изменилась цена | 552884,98 | Силовые автоматические выключатели | Автоматические выключатели воздушные | FA2 |  | 2012207120328 | 95.000 | KG | 242.565 | CDM
1SDA080411R2 |  | Выключатель автоматический выкатной FA2C 800 Ek 1 LSI 3p WMP | 1 | ST | 145389,29 | 145389,29 | SACE FA | Заказ | 5 недель |  |  | 01.02.2018 |  | изменилась цена | 145389,29 | Силовые автоматические выключатели | Автоматические выключатели воздушные | FA2 |  | 2012202120019 | 59.000 | KG | 159.135 | CDM
1SDA080411R3 |  | Выключатель автоматический выкатной FA2C 800 Ek 1 LSIG 3p WMP | 1 | ST | 154248,10 | 154248,10 | SACE FA | Заказ | 5 недель |  |  | 01.02.2018 |  | изменилась цена | 154248,10 | Силовые автоматические выключатели | Автоматические выключатели воздушные | FA2 |  | 2012203120018 | 59.000 | KG | 159.135 | CDM
1SDA080411R6 |  | Выключатель автоматический выкатной FA2C 800 Ek 1 LSI 3p WMP+YO+YC+M+S51 | 1 | ST | 168492,45 | 168492,45 | SACE FA | Заказ | 5 недель |  |  | 01.02.2018 |  | изменилась цена | 168492,45 | Силовые автоматические выключатели | Автоматические выключатели воздушные | FA2 |  | 2012206120015 | 61.100 | KG | 159.135 | CDM
1SDA080411R7 |  | Выключатель автоматический выкатной FA2C 800 Ek 1 LSIG 3p WMP+YO+YC+M+S51 | 1 | ST | 177351,26 | 177351,26 | SACE FA | Заказ | 5 недель |  |  | 01.02.2018 |  | изменилась цена | 177351,26 | Силовые автоматические выключатели | Автоматические выключатели воздушные | FA2 |  | 2012207120014 | 61.100 | KG | 159.135 | CDM
1SDA080412R2 |  | Выключатель автоматический выкатной FA2C 1000 Ek 1 LSI 3p WMP | 1 | ST | 151266,79 | 151266,79 | SACE FA | Заказ | 5 недель | Снятие с заменой | 9CNB1SDA80412R2 | 01.02.2018 | 03.04.2017 | изменилась цена | 151266,79 | Силовые автоматические выключатели | Автоматические выключатели воздушные | FA2 |  | 2012202120026 | 59.000 | KG | 159.135 | CDM
1SDA080412R3 |  | Выключатель автоматический выкатной FA2C 1000 Ek 1 LSIG 3p WMP | 1 | ST | 160125,60 | 160125,60 | SACE FA | Заказ | 5 недель | Снятие с заменой | 9CNB1SDA80412R3 | 01.02.2018 | 03.04.2017 | изменилась цена | 160125,60 | Силовые автоматические выключатели | Автоматические выключатели воздушные | FA2 |  | 2012203120025 | 59.000 | KG | 159.135 | CDM
1SDA080412R6 |  | Выключатель автоматический выкатной FA2C 1000 Ek 1 LSI 3p WMP+YO+YC+M+S51 | 1 | ST | 174369,95 | 174369,95 | SACE FA | Заказ | 5 недель | Снятие с заменой | 9CNB1SDA80412R6 | 01.02.2018 | 03.04.2017 | изменилась цена | 174369,95 | Силовые автоматические выключатели | Автоматические выключатели воздушные | FA2 |  | 2012206120022 | 61.100 | KG | 159.135 | CDM
1SDA080412R7 |  | Выключатель автоматический выкатной FA2C 1000 Ek 1 LSIG 3p WMP+YO+YC+M+S51 | 1 | ST | 183228,76 | 183228,76 | SACE FA | Заказ | 5 недель | Снятие с заменой | 9CNB1SDA80412R7 | 01.02.2018 | 03.04.2017 | изменилась цена | 183228,76 | Силовые автоматические выключатели | Автоматические выключатели воздушные | FA2 |  | 2012207120021 | 61.100 | KG | 159.135 | CDM
1SDA080413R2 |  | Выключатель автоматический выкатной FA2C 1250 Ek 1 LSI 3p WMP | 1 | ST | 156700,42 | 156700,42 | SACE FA | Заказ | 5 недель | Снятие с заменой | 9CNB1SDA080413R2 | 01.02.2018 | 22.12.2015 | изменилась цена | 156700,42 | Силовые автоматические выключатели | Автоматические выключатели воздушные | FA2 |  | 2012202120033 | 59.000 | KG | 159.135 | CDM
1SDA080413R3 |  | Выключатель автоматический выкатной FA2C 1250 Ek 1 LSIG 3p WMP | 1 | ST | 165559,23 | 165559,23 | SACE FA | Заказ | 5 недель | Снятие с заменой | 9CNB1SDA080413R3 | 01.02.2018 | 22.12.2015 | изменилась цена | 165559,23 | Силовые автоматические выключатели | Автоматические выключатели воздушные | FA2 |  | 2012203120032 | 59.000 | KG | 159.135 | CDM
1SDA080413R6 |  | Выключатель автоматический выкатной FA2C 1250 Ek 1 LSI 3p WMP+YO+YC+M+S51 | 1 | ST | 179803,58 | 179803,58 | SACE FA | Заказ | 5 недель | Снятие с заменой | 9CNB1SDA080413R6 | 01.02.2018 | 22.12.2015 | изменилась цена | 179803,58 | Силовые автоматические выключатели | Автоматические выключатели воздушные | FA2 |  | 2012206120039 | 61.100 | KG | 159.135 | CDM
1SDA080413R7 |  | Выключатель автоматический выкатной FA2C 1250 Ek 1 LSIG 3p WMP+YO+YC+M+S51 | 1 | ST | 188662,39 | 188662,39 | SACE FA | Заказ | 5 недель | Снятие с заменой | 9CNB1SDA080413R7 | 01.02.2018 | 22.12.2015 | изменилась цена | 188662,39 | Силовые автоматические выключатели | Автоматические выключатели воздушные | FA2 |  | 2012207120038 | 61.100 | KG | 159.135 | CDM
1SDA080414R2 |  | Выключатель автоматический выкатной FA2C 1600 Ek 1 LSI 3p WMP | 1 | ST | 168054,81 | 168054,81 | SACE FA | Заказ | 5 недель | Снятие с заменой | 9CNB1SDA080414R2 | 01.02.2018 | 18.12.2015 | изменилась цена | 168054,81 | Силовые автоматические выключатели | Автоматические выключатели воздушные | FA2 |  | 2012202120040 | 59.000 | KG | 159.135 | CDM
1SDA080414R3 |  | Выключатель автоматический выкатной FA2C 1600 Ek 1 LSIG 3p WMP | 1 | ST | 176913,62 | 176913,62 | SACE FA | Заказ | 5 недель | Снятие с заменой | 9CNB1SDA080414R3 | 01.02.2018 | 18.12.2015 | изменилась цена | 176913,62 | Силовые автоматические выключатели | Автоматические выключатели воздушные | FA2 |  | 2012203120049 | 59.000 | KG | 159.135 | CDM
1SDA080414R6 |  | Выключатель автоматический выкатной FA2C 1600 Ek 1 LSI 3p WMP+YO+YC+M+S51 | 1 | ST | 191157,97 | 191157,97 | SACE FA | Заказ | 5 недель | Снятие с заменой | 9CNB1SDA080414R6 | 01.02.2018 | 28.08.2015 | изменилась цена | 191157,97 | Силовые автоматические выключатели | Автоматические выключатели воздушные | FA2 |  | 2012206120046 | 61.100 | KG | 159.135 | CDM
1SDA080414R7 |  | Выключатель автоматический выкатной FA2C 1600 Ek 1 LSIG 3p WMP+YO+YC+M+S51 | 1 | ST | 200016,78 | 200016,78 | SACE FA | Заказ | 5 недель | Снятие с заменой | 9CNB1SDA080414R7 | 01.02.2018 | 18.12.2015 | изменилась цена | 200016,78 | Силовые автоматические выключатели | Автоматические выключатели воздушные | FA2 |  | 2012207120045 | 61.100 | KG | 159.135 | CDM
1SDA080415R2 |  | Выключатель автоматический выкатной FA2C 2000 Ek 1 LSI 3p WMP | 1 | ST | 195569,05 | 195569,05 | SACE FA | Заказ | 5 недель | Снятие с заменой | 9CNB1SDA080415R2 | 01.02.2018 | 12.10.2015 | изменилась цена | 195569,05 | Силовые автоматические выключатели | Автоматические выключатели воздушные | FA2 |  | 2012202120057 | 59.000 | KG | 159.135 | CDM
1SDA080415R3 |  | Выключатель автоматический выкатной FA2C 2000 Ek 1 LSIG 3p WMP | 1 | ST | 204427,86 | 204427,86 | SACE FA | Заказ | 5 недель | Снятие с заменой | 9CNB1SDA080415R3 | 01.02.2018 | 18.12.2015 | изменилась цена | 204427,86 | Силовые автоматические выключатели | Автоматические выключатели воздушные | FA2 |  | 2012203120056 | 59.000 | KG | 159.135 | CDM
1SDA080415R6 |  | Выключатель автоматический выкатной FA2C 2000 Ek 1 LSI 3p WMP+YO+YC+M+S51 | 1 | ST | 218672,21 | 218672,21 | SACE FA | Заказ | 5 недель | Снятие с заменой | 9CNB1SDA080415R6 | 01.02.2018 | 14.03.2016 | изменилась цена | 218672,21 | Силовые автоматические выключатели | Автоматические выключатели воздушные | FA2 |  | 2012206120053 | 61.100 | KG | 159.135 | CDM
1SDA080415R7 |  | Выключатель автоматический выкатной FA2C 2000 Ek 1 LSIG 3p WMP+YO+YC+M+S51 | 1 | ST | 227531,02 | 227531,02 | SACE FA | Заказ | 5 недель | Снятие с заменой | 9CNB1SDA080415R7 | 01.02.2018 | 18.12.2015 | изменилась цена | 227531,02 | Силовые автоматические выключатели | Автоматические выключатели воздушные | FA2 |  | 2012207120052 | 61.100 | KG | 159.135 | CDM
1SDA080416R2 |  | Выключатель автоматический выкатной FA2N 800 Ek 1 LSI 3p WMP | 1 | ST | 177392,99 | 177392,99 | SACE FA | Заказ | 5 недель |  |  | 01.02.2018 |  | изменилась цена | 177392,99 | Силовые автоматические выключатели | Автоматические выключатели воздушные | FA2 |  | 2012202120170 | 59.000 | KG | 159.135 | CDM
1SDA080416R3 |  | Выключатель автоматический выкатной FA2N 800 Ek 1 LSIG 3p WMP | 1 | ST | 186251,80 | 186251,80 | SACE FA | Заказ | 5 недель |  |  | 01.02.2018 |  | изменилась цена | 186251,80 | Силовые автоматические выключатели | Автоматические выключатели воздушные | FA2 |  | 2012203120179 | 59.000 | KG | 159.135 | CDM
1SDA080416R6 |  | Выключатель автоматический выкатной FA2N 800 Ek 1 LSI 3p WMP+YO+YC+M+S51 | 1 | ST | 200496,15 | 200496,15 | SACE FA | Заказ | 5 недель |  |  | 01.02.2018 |  | изменилась цена | 200496,15 | Силовые автоматические выключатели | Автоматические выключатели воздушные | FA2 |  | 2012206120176 | 61.100 | KG | 159.135 | CDM
1SDA080416R7 |  | Выключатель автоматический выкатной FA2N 800 Ek 1 LSIG 3p WMP+YO+YC+M+S51 | 1 | ST | 209354,96 | 209354,96 | SACE FA | Заказ | 5 недель |  |  | 01.02.2018 |  | изменилась цена | 209354,96 | Силовые автоматические выключатели | Автоматические выключатели воздушные | FA2 |  | 2012207120175 | 61.100 | KG | 159.135 | CDM
1SDA080417R2 |  | Выключатель автоматический выкатной FA2N 1000 Ek 1 LSI 3p WMP | 1 | ST | 184739,40 | 184739,40 | SACE FA | Заказ | 5 недель |  |  | 01.02.2018 |  | изменилась цена | 184739,40 | Силовые автоматические выключатели | Автоматические выключатели воздушные | FA2 |  | 2012202120187 | 59.000 | KG | 159.135 | CDM
1SDA080417R3 |  | Выключатель автоматический выкатной FA2N 1000 Ek 1 LSIG 3p WMP | 1 | ST | 193598,21 | 193598,21 | SACE FA | Заказ | 5 недель |  |  | 01.02.2018 |  | изменилась цена | 193598,21 | Силовые автоматические выключатели | Автоматические выключатели воздушные | FA2 |  | 2012203120186 | 59.000 | KG | 159.135 | CDM
1SDA080417R6 |  | Выключатель автоматический выкатной FA2N 1000 Ek 1 LSI 3p WMP+YO+YC+M+S51 | 1 | ST | 207842,56 | 207842,56 | SACE FA | Заказ | 5 недель |  |  | 01.02.2018 |  | изменилась цена | 207842,56 | Силовые автоматические выключатели | Автоматические выключатели воздушные | FA2 |  | 2012206120183 | 61.100 | KG | 159.135 | CDM
1SDA080417R7 |  | Выключатель автоматический выкатной FA2N 1000 Ek 1 LSIG 3p WMP+YO+YC+M+S51 | 1 | ST | 216701,37 | 216701,37 | SACE FA | Заказ | 5 недель |  |  | 01.02.2018 |  | изменилась цена | 216701,37 | Силовые автоматические выключатели | Автоматические выключатели воздушные | FA2 |  | 2012207120182 | 61.100 | KG | 159.135 | CDM
1SDA080418R2 |  | Выключатель автоматический выкатной FA2N 1250 Ek 1 LSI 3p WMP | 1 | ST | 191532,84 | 191532,84 | SACE FA | Заказ | 5 недель |  |  | 01.02.2018 |  | изменилась цена | 191532,84 | Силовые автоматические выключатели | Автоматические выключатели воздушные | FA2 |  | 2012202120194 | 59.000 | KG | 159.135 | CDM
1SDA080418R3 |  | Выключатель автоматический выкатной FA2N 1250 Ek 1 LSIG 3p WMP | 1 | ST | 200391,65 | 200391,65 | SACE FA | Заказ | 5 недель |  |  | 01.02.2018 |  | изменилась цена | 200391,65 | Силовые автоматические выключатели | Автоматические выключатели воздушные | FA2 |  | 2012203120193 | 59.000 | KG | 159.135 | CDM
1SDA080418R6 |  | Выключатель автоматический выкатной FA2N 1250 Ek 1 LSI 3p WMP+YO+YC+M+S51 | 1 | ST | 214636,00 | 214636,00 | SACE FA | Заказ | 5 недель |  |  | 01.02.2018 |  | изменилась цена | 214636,00 | Силовые автоматические выключатели | Автоматические выключатели воздушные | FA2 |  | 2012206120190 | 61.100 | KG | 159.135 | CDM
1SDA080418R7 |  | Выключатель автоматический выкатной FA2N 1250 Ek 1 LSIG 3p WMP+YO+YC+M+S51 | 1 | ST | 223494,81 | 223494,81 | SACE FA | Заказ | 5 недель |  |  | 01.02.2018 |  | изменилась цена | 223494,81 | Силовые автоматические выключатели | Автоматические выключатели воздушные | FA2 |  | 2012207120199 | 61.100 | KG | 159.135 | CDM
1SDA080419R2 |  | Выключатель автоматический выкатной FA2N 1600 Ek 1 LSI 3p WMP | 1 | ST | 205727,23 | 205727,23 | SACE FA | Заказ | 5 недель |  |  | 01.02.2018 |  | изменилась цена | 205727,23 | Силовые автоматические выключатели | Автоматические выключатели воздушные | FA2 |  | 2012202120200 | 59.000 | KG | 159.135 | CDM
1SDA080419R3 |  | Выключатель автоматический выкатной FA2N 1600 Ek 1 LSIG 3p WMP | 1 | ST | 214586,04 | 214586,04 | SACE FA | Заказ | 5 недель |  |  | 01.02.2018 |  | изменилась цена | 214586,04 | Силовые автоматические выключатели | Автоматические выключатели воздушные | FA2 |  | 2012203120209 | 59.000 | KG | 159.135 | CDM
1SDA080419R6 |  | Выключатель автоматический выкатной FA2N 1600 Ek 1 LSI 3p WMP+YO+YC+M+S51 | 1 | ST | 228830,39 | 228830,39 | SACE FA | Заказ | 5 недель |  |  | 01.02.2018 |  | изменилась цена | 228830,39 | Силовые автоматические выключатели | Автоматические выключатели воздушные | FA2 |  | 2012206120206 | 61.100 | KG | 159.135 | CDM
1SDA080419R7 |  | Выключатель автоматический выкатной FA2N 1600 Ek 1 LSIG 3p WMP+YO+YC+M+S51 | 1 | ST | 237689,20 | 237689,20 | SACE FA | Заказ | 5 недель |  |  | 01.02.2018 |  | изменилась цена | 237689,20 | Силовые автоматические выключатели | Автоматические выключатели воздушные | FA2 |  | 2012207120205 | 61.100 | KG | 159.135 | CDM
1SDA080420R2 |  | Выключатель автоматический выкатной FA2N 2000 Ek 1 LSI 3p WMP | 1 | ST | 240117,68 | 240117,68 | SACE FA | Заказ | 5 недель |  |  | 01.02.2018 |  | изменилась цена | 240117,68 | Силовые автоматические выключатели | Автоматические выключатели воздушные | FA2 |  | 2012202120217 | 59.000 | KG | 159.135 | CDM
1SDA080420R3 |  | Выключатель автоматический выкатной FA2N 2000 Ek 1 LSIG 3p WMP | 1 | ST | 248976,49 | 248976,49 | SACE FA | Заказ | 5 недель |  |  | 01.02.2018 |  | изменилась цена | 248976,49 | Силовые автоматические выключатели | Автоматические выключатели воздушные | FA2 |  | 2012203120216 | 59.000 | KG | 159.135 | CDM
1SDA080420R6 |  | Выключатель автоматический выкатной FA2N 2000 Ek 1 LSI 3p WMP+YO+YC+M+S51 | 1 | ST | 263220,84 | 263220,84 | SACE FA | Заказ | 5 недель |  |  | 01.02.2018 |  | изменилась цена | 263220,84 | Силовые автоматические выключатели | Автоматические выключатели воздушные | FA2 |  | 2012206120213 | 61.100 | KG | 159.135 | CDM
1SDA080420R7 |  | Выключатель автоматический выкатной FA2N 2000 Ek 1 LSIG 3p WMP+YO+YC+M+S51 | 1 | ST | 272079,65 | 272079,65 | SACE FA | Заказ | 5 недель |  |  | 01.02.2018 |  | изменилась цена | 272079,65 | Силовые автоматические выключатели | Автоматические выключатели воздушные | FA2 |  | 2012207120212 | 61.100 | KG | 159.135 | CDM
1SDA080421R2 |  | Выключатель автоматический выкатной FA4C 2500 Ek 1 LSI 3p WMP | 1 | ST | 228938,20 | 228938,20 | SACE FA | Заказ | 5 недель | Снятие с заменой | 9CNB1SDA080421R2 | 01.02.2018 | 12.10.2015 | изменилась цена | 228938,20 | Силовые автоматические выключатели | Автоматические выключатели воздушные | FA2 |  | 2012202120064 | 77.000 | KG | 190.035 | CDM
1SDA080421R3 |  | Выключатель автоматический выкатной FA4C 2500 Ek 1 LSIG 3p WMP | 1 | ST | 237797,01 | 237797,01 | SACE FA | Заказ | 5 недель | Снятие с заменой | 9CNB1SDA080421R3 | 01.02.2018 | 18.12.2015 | изменилась цена | 237797,01 | Силовые автоматические выключатели | Автоматические выключатели воздушные | FA2 |  | 2012203120063 | 77.000 | KG | 190.035 | CDM
1SDA080421R6 |  | Выключатель автоматический выкатной FA4C 2500 Ek 1 LSI 3p WMP+YO+YC+M+S51 | 1 | ST | 252041,36 | 252041,36 | SACE FA | Заказ | 5 недель | Снятие с заменой | 9CNB1SDA080421R6 | 01.02.2018 | 16.11.2015 | изменилась цена | 252041,36 | Силовые автоматические выключатели | Автоматические выключатели воздушные | FA2 |  | 2012206120060 | 79.100 | KG | 190.035 | CDM
1SDA080421R7 |  | Выключатель автоматический выкатной FA4C 2500 Ek 1 LSIG 3p WMP+YO+YC+M+S51 | 1 | ST | 260900,17 | 260900,17 | SACE FA | Заказ | 5 недель | Снятие с заменой | 9CNB1SDA080421R7 | 01.02.2018 | 18.12.2015 | изменилась цена | 260900,17 | Силовые автоматические выключатели | Автоматические выключатели воздушные | FA2 |  | 2012207120069 | 79.100 | KG | 190.035 | CDM
1SDA080422R2 |  | Выключатель автоматический выкатной FA4C 3200 Ek 1 LSI 3p WMP | 1 | ST | 265848,90 | 265848,90 | SACE FA | Заказ | 5 недель | Снятие с заменой | 9CNB1SDA080422R2 | 01.02.2018 | 18.12.2015 | изменилась цена | 265848,90 | Силовые автоматические выключатели | Автоматические выключатели воздушные | FA2 |  | 2012202120071 | 77.000 | KG | 190.035 | CDM
1SDA080422R3 |  | Выключатель автоматический выкатной FA4C 3200 Ek 1 LSIG 3p WMP | 1 | ST | 274707,71 | 274707,71 | SACE FA | Заказ | 5 недель | Снятие с заменой | 9CNB1SDA080422R3 | 01.02.2018 | 18.12.2015 | изменилась цена | 274707,71 | Силовые автоматические выключатели | Автоматические выключатели воздушные | FA2 |  | 2012203120070 | 77.000 | KG | 190.035 | CDM
1SDA080422R6 |  | Выключатель автоматический выкатной FA4C 3200 Ek 1 LSI 3p WMP+YO+YC+M+S51 | 1 | ST | 288952,06 | 288952,06 | SACE FA | Заказ | 5 недель | Снятие с заменой | 9CNB1SDA080422R6 | 01.02.2018 | 14.03.2016 | изменилась цена | 288952,06 | Силовые автоматические выключатели | Автоматические выключатели воздушные | FA2 |  | 2012206120077 | 79.100 | KG | 190.035 | CDM
1SDA080422R7 |  | Выключатель автоматический выкатной FA4C 3200 Ek 1 LSIG 3p WMP+YO+YC+M+S51 | 1 | ST | 297810,87 | 297810,87 | SACE FA | Заказ | 5 недель | Снятие с заменой | 9CNB1SDA080422R7 | 01.02.2018 | 18.12.2015 | изменилась цена | 297810,87 | Силовые автоматические выключатели | Автоматические выключатели воздушные | FA2 |  | 2012207120076 | 79.100 | KG | 190.035 | CDM
1SDA080423R2 |  | Выключатель автоматический выкатной FA4C 4000 Ek 1 LSI 3p WMP | 1 | ST | 335130,06 | 335130,06 | SACE FA | Заказ | 5 недель | Снятие с заменой | 9CNB1SDA080423R2 | 01.02.2018 | 18.12.2015 | изменилась цена | 335130,06 | Силовые автоматические выключатели | Автоматические выключатели воздушные | FA2 |  | 2012202120088 | 77.000 | KG | 190.035 | CDM
1SDA080423R3 |  | Выключатель автоматический выкатной FA4C 4000 Ek 1 LSIG 3p WMP | 1 | ST | 343988,87 | 343988,87 | SACE FA | Заказ | 5 недель | Снятие с заменой | 9CNB1SDA080423R3 | 01.02.2018 | 18.12.2015 | изменилась цена | 343988,87 | Силовые автоматические выключатели | Автоматические выключатели воздушные | FA2 |  | 2012203120087 | 77.000 | KG | 190.035 | CDM
1SDA080423R6 |  | Выключатель автоматический выкатной FA4C 4000 Ek 1 LSI 3p WMP+YO+YC+M+S51 | 1 | ST | 358233,22 | 358233,22 | SACE FA | Заказ | 5 недель | Снятие с заменой | 9CNB1SDA080423R6 | 01.02.2018 | 14.03.2016 | изменилась цена | 358233,22 | Силовые автоматические выключатели | Автоматические выключатели воздушные | FA2 |  | 2012206120084 | 79.100 | KG | 190.035 | CDM
1SDA080423R7 |  | Выключатель автоматический выкатной FA4C 4000 Ek 1 LSIG 3p WMP+YO+YC+M+S51 | 1 | ST | 367092,03 | 367092,03 | SACE FA | Заказ | 5 недель | Снятие с заменой | 9CNB1SDA080423R7 | 01.02.2018 | 18.12.2015 | изменилась цена | 367092,03 | Силовые автоматические выключатели | Автоматические выключатели воздушные | FA2 |  | 2012207120083 | 79.100 | KG | 190.035 | CDM
1SDA080424R2 |  | Выключатель автоматический выкатной FA4N 2500 Ek 1 LSI 3p WMP | 1 | ST | 281830,07 | 281830,07 | SACE FA | Заказ | 5 недель |  |  | 01.02.2018 |  | изменилась цена | 281830,07 | Силовые автоматические выключатели | Автоматические выключатели воздушные | FA2 |  | 2012202120224 | 77.000 | KG | 190.035 | CDM
1SDA080424R3 |  | Выключатель автоматический выкатной FA4N 2500 Ek 1 LSIG 3p WMP | 1 | ST | 290688,88 | 290688,88 | SACE FA | Заказ | 5 недель |  |  | 01.02.2018 |  | изменилась цена | 290688,88 | Силовые автоматические выключатели | Автоматические выключатели воздушные | FA2 |  | 2012203120223 | 77.000 | KG | 190.035 | CDM
1SDA080424R6 |  | Выключатель автоматический выкатной FA4N 2500 Ek 1 LSI 3p WMP+YO+YC+M+S51 | 1 | ST | 304933,23 | 304933,23 | SACE FA | Заказ | 5 недель |  |  | 01.02.2018 |  | изменилась цена | 304933,23 | Силовые автоматические выключатели | Автоматические выключатели воздушные | FA2 |  | 2012206120220 | 79.100 | KG | 190.035 | CDM
1SDA080424R7 |  | Выключатель автоматический выкатной FA4N 2500 Ek 1 LSIG 3p WMP+YO+YC+M+S51 | 1 | ST | 313792,04 | 313792,04 | SACE FA | Заказ | 5 недель |  |  | 01.02.2018 |  | изменилась цена | 313792,04 | Силовые автоматические выключатели | Автоматические выключатели воздушные | FA2 |  | 2012207120229 | 79.100 | KG | 190.035 | CDM
1SDA080425R2 |  | Выключатель автоматический выкатной FA4N 3200 Ek 1 LSI 3p WMP | 1 | ST | 327969,83 | 327969,83 | SACE FA | Заказ | 5 недель |  |  | 01.02.2018 |  | изменилась цена | 327969,83 | Силовые автоматические выключатели | Автоматические выключатели воздушные | FA2 |  | 2012202120231 | 77.000 | KG | 190.035 | CDM
1SDA080425R3 |  | Выключатель автоматический выкатной FA4N 3200 Ek 1 LSIG 3p WMP | 1 | ST | 336828,64 | 336828,64 | SACE FA | Заказ | 5 недель |  |  | 01.02.2018 |  | изменилась цена | 336828,64 | Силовые автоматические выключатели | Автоматические выключатели воздушные | FA2 |  | 2012203120230 | 77.000 | KG | 190.035 | CDM
1SDA080425R6 |  | Выключатель автоматический выкатной FA4N 3200 Ek 1 LSI 3p WMP+YO+YC+M+S51 | 1 | ST | 351072,99 | 351072,99 | SACE FA | Заказ | 5 недель |  |  | 01.02.2018 |  | изменилась цена | 351072,99 | Силовые автоматические выключатели | Автоматические выключатели воздушные | FA2 |  | 2012206120237 | 79.100 | KG | 190.035 | CDM
1SDA080425R7 |  | Выключатель автоматический выкатной FA4N 3200 Ek 1 LSIG 3p WMP+YO+YC+M+S51 | 1 | ST | 359931,80 | 359931,80 | SACE FA | Заказ | 5 недель |  |  | 01.02.2018 |  | изменилась цена | 359931,80 | Силовые автоматические выключатели | Автоматические выключатели воздушные | FA2 |  | 2012207120236 | 79.100 | KG | 190.035 | CDM
1SDA080426R2 |  | Выключатель автоматический выкатной FA4N 4000 Ek 1 LSI 3p WMP | 1 | ST | 414569,41 | 414569,41 | SACE FA | Заказ | 5 недель |  |  | 01.02.2018 |  | изменилась цена | 414569,41 | Силовые автоматические выключатели | Автоматические выключатели воздушные | FA2 |  | 2012202120248 | 77.000 | KG | 190.035 | CDM
1SDA080426R3 |  | Выключатель автоматический выкатной FA4N 4000 Ek 1 LSIG 3p WMP | 1 | ST | 423428,22 | 423428,22 | SACE FA | Заказ | 5 недель |  |  | 01.02.2018 |  | изменилась цена | 423428,22 | Силовые автоматические выключатели | Автоматические выключатели воздушные | FA2 |  | 2012203120247 | 77.000 | KG | 190.035 | CDM
1SDA080426R6 |  | Выключатель автоматический выкатной FA4N 4000 Ek 1 LSI 3p WMP+YO+YC+M+S51 | 1 | ST | 437672,57 | 437672,57 | SACE FA | Заказ | 5 недель |  |  | 01.02.2018 |  | изменилась цена | 437672,57 | Силовые автоматические выключатели | Автоматические выключатели воздушные | FA2 |  | 2012206120244 | 79.100 | KG | 190.035 | CDM
1SDA080426R7 |  | Выключатель автоматический выкатной FA4N 4000 Ek 1 LSIG 3p WMP+YO+YC+M+S51 | 1 | ST | 446531,38 | 446531,38 | SACE FA | Заказ | 5 недель |  |  | 01.02.2018 |  | изменилась цена | 446531,38 | Силовые автоматические выключатели | Автоматические выключатели воздушные | FA2 |  | 2012207120243 | 79.100 | KG | 190.035 | CDM
1SDA080443R1 |  | Выключатель-разъединитель стационарный FA2C/MS 800 3p | 1 | ST | 165544,25 | 165544,25 | SACE FA | Заказ | 5 недель |  |  | 01.02.2018 |  | изменилась цена | 165544,25 | Силовые автоматические выключатели | Автоматические выключатели воздушные | FA2 |  | 8015644869717 | 55.000 | KG | 159.135 | CDM
1SDA080444R1 |  | Выключатель-разъединитель стационарный FA2C/MS 1000 3p FHR | 1 | ST | 170550,96 | 170550,96 | SACE FA | Заказ | 5 недель |  |  | 01.02.2018 |  | изменилась цена | 170550,96 | Силовые автоматические выключатели | Автоматические выключатели воздушные | FA2 |  | 8015644869724 | 55.000 | KG | 159.135 | CDM
1SDA080445R1 |  | Выключатель-разъединитель стационарный FA2C/MS 1250 3p FHR | 1 | ST | 174906,90 | 174906,90 | SACE FA | Заказ | 5 недель |  |  | 01.02.2018 |  | изменилась цена | 174906,90 | Силовые автоматические выключатели | Автоматические выключатели воздушные | FA2 |  | 8015644869731 | 55.000 | KG | 159.135 | CDM
1SDA080446R1 |  | Выключатель-разъединитель стационарный FA2C/MS 1600 3p FHR | 1 | ST | 177466,68 | 177466,68 | SACE FA | Заказ | 5 недель |  |  | 01.02.2018 |  | изменилась цена | 177466,68 | Силовые автоматические выключатели | Автоматические выключатели воздушные | FA2 |  | 8015644869748 | 55.000 | KG | 159.135 | CDM
1SDA080447R1 |  | Выключатель-разъединитель стационарный FA2C/MS 2000 3p FHR | 1 | ST | 198317,19 | 198317,19 | SACE FA | Заказ | 5 недель |  |  | 01.02.2018 |  | изменилась цена | 198317,19 | Силовые автоматические выключатели | Автоматические выключатели воздушные | FA2 |  | 8015644869755 | 55.000 | KG | 159.135 | CDM
1SDA080448R1 |  | Выключатель-разъединитель стационарный FA2N/MS 800 3p FHR | 1 | ST | 206929,40 | 206929,40 | SACE FA | Заказ | 5 недель |  |  | 01.02.2018 |  | изменилась цена | 206929,40 | Силовые автоматические выключатели | Автоматические выключатели воздушные | FA2 |  | 8015644869762 | 55.000 | KG | 159.135 | CDM
1SDA080449R1 |  | Выключатель-разъединитель стационарный FA2N/MS 1000 3p FHR | 1 | ST | 213188,69 | 213188,69 | SACE FA | Заказ | 5 недель |  |  | 01.02.2018 |  | изменилась цена | 213188,69 | Силовые автоматические выключатели | Автоматические выключатели воздушные | FA2 |  | 8015644869779 | 55.000 | KG | 159.135 | CDM
1SDA080450R1 |  | Выключатель-разъединитель стационарный FA2N/MS 1250 3p FHR | 1 | ST | 218633,61 | 218633,61 | SACE FA | Заказ | 5 недель |  |  | 01.02.2018 |  | изменилась цена | 218633,61 | Силовые автоматические выключатели | Автоматические выключатели воздушные | FA2 |  | 8015644869786 | 55.000 | KG | 159.135 | CDM
1SDA080451R1 |  | Выключатель-разъединитель стационарный FA2N/MS 1600 3p FHR | 1 | ST | 221834,75 | 221834,75 | SACE FA | Заказ | 5 недель |  |  | 01.02.2018 |  | изменилась цена | 221834,75 | Силовые автоматические выключатели | Автоматические выключатели воздушные | FA2 |  | 8015644869793 | 55.000 | KG | 159.135 | CDM
1SDA080452R1 |  | Выключатель-разъединитель стационарный FA2N/MS 2000 3p FHR | 1 | ST | 247896,97 | 247896,97 | SACE FA | Заказ | 5 недель |  |  | 01.02.2018 |  | изменилась цена | 247896,97 | Силовые автоматические выключатели | Автоматические выключатели воздушные | FA2 |  | 8015644869809 | 55.000 | KG | 159.135 | CDM
1SDA080453R1 |  | Выключатель-разъединитель стационарный FA4C/MS 2500 3p FHR | 1 | ST | 249217,30 | 249217,30 | SACE FA | Заказ | 5 недель |  |  | 01.02.2018 |  | изменилась цена | 249217,30 | Силовые автоматические выключатели | Автоматические выключатели воздушные | FA2 |  | 8015644869816 | 72.000 | KG | 190.035 | CDM
1SDA080454R1 |  | Выключатель-разъединитель стационарный FA4C/MS 3200 3p FHR | 1 | ST | 257564,29 | 257564,29 | SACE FA | Заказ | 5 недель |  |  | 01.02.2018 |  | изменилась цена | 257564,29 | Силовые автоматические выключатели | Автоматические выключатели воздушные | FA2 |  | 8015644869823 | 72.000 | KG | 190.035 | CDM
1SDA080455R1 |  | Выключатель-разъединитель стационарный FA4C/MS 4000 3p FHR | 1 | ST | 414928,97 | 414928,97 | SACE FA | Заказ | 5 недель |  |  | 01.02.2018 |  | изменилась цена | 414928,97 | Силовые автоматические выключатели | Автоматические выключатели воздушные | FA2 |  | 8015644869830 | 95.000 | KG | 242.565 | CDM
1SDA080456R1 |  | Выключатель-разъединитель стационарный FA4N/MS 2500 3p FHR | 1 | ST | 311522,58 | 311522,58 | SACE FA | Заказ | 5 недель |  |  | 01.02.2018 |  | изменилась цена | 311522,58 | Силовые автоматические выключатели | Автоматические выключатели воздушные | FA2 |  | 8015644869847 | 95.000 | KG | 242.565 | CDM
1SDA080457R1 |  | Выключатель-разъединитель стационарный FA4N/MS 3200 3p FHR | 1 | ST | 321955,38 | 321955,38 | SACE FA | Заказ | 5 недель |  |  | 01.02.2018 |  | изменилась цена | 321955,38 | Силовые автоматические выключатели | Автоматические выключатели воздушные | FA2 |  | 8015644869854 | 95.000 | KG | 242.565 | CDM
1SDA080458R1 |  | Выключатель-разъединитель стационарный FA4N/MS 4000 3p FHR | 1 | ST | 518660,75 | 518660,75 | SACE FA | Заказ | 5 недель |  |  | 01.02.2018 |  | изменилась цена | 518660,75 | Силовые автоматические выключатели | Автоматические выключатели воздушные | FA2 |  | 8015644869861 | 95.000 | KG | 242.565 | CDM
1SDA080475R1 |  | Выключатель-разъединитель выкатной FA2C/MS 800 3p WMP | 1 | ST | 131861,02 | 131861,02 | SACE FA | Заказ | 5 недель |  |  | 01.02.2018 |  | изменилась цена | 131861,02 | Силовые автоматические выключатели | Автоматические выключатели воздушные | FA2 |  | 8015644870034 | 55.000 | KG | 159.135 | CDM
1SDA080476R1 |  | Выключатель-разъединитель выкатной FA2C/MS 1000 3p WMP | 1 | ST | 137913,44 | 137913,44 | SACE FA | Заказ | 5 недель |  |  | 01.02.2018 |  | изменилась цена | 137913,44 | Силовые автоматические выключатели | Автоматические выключатели воздушные | FA2 |  | 8015644870041 | 55.000 | KG | 159.135 | CDM
1SDA080477R1 |  | Выключатель-разъединитель выкатной FA2C/MS 1250 3p WMP | 1 | ST | 143510,69 | 143510,69 | SACE FA | Заказ | 5 недель |  |  | 01.02.2018 |  | изменилась цена | 143510,69 | Силовые автоматические выключатели | Автоматические выключатели воздушные | FA2 |  | 8015644870058 | 55.000 | KG | 159.135 | CDM
1SDA080478R1 |  | Выключатель-разъединитель выкатной FA2C/MS 1600 3p WMP | 1 | ST | 155207,39 | 155207,39 | SACE FA | Заказ | 5 недель |  |  | 01.02.2018 |  | изменилась цена | 155207,39 | Силовые автоматические выключатели | Автоматические выключатели воздушные | FA2 |  | 8015644870065 | 55.000 | KG | 159.135 | CDM
1SDA080479R1 |  | Выключатель-разъединитель выкатной FA2C/MS 2000 3p WMP | 1 | ST | 183545,40 | 183545,40 | SACE FA | Заказ | 5 недель |  |  | 01.02.2018 |  | изменилась цена | 183545,40 | Силовые автоматические выключатели | Автоматические выключатели воздушные | FA2 |  | 8015644870072 | 55.000 | KG | 159.135 | CDM
1SDA080480R1 |  | Выключатель-разъединитель выкатной FA2N/MS 800 3p WMP | 1 | ST | 164825,80 | 164825,80 | SACE FA | Заказ | 5 недель |  |  | 01.02.2018 |  | изменилась цена | 164825,80 | Силовые автоматические выключатели | Автоматические выключатели воздушные | FA2 |  | 8015644870089 | 55.000 | KG | 159.135 | CDM
1SDA080481R1 |  | Выключатель-разъединитель выкатной FA2N/MS 1000 3p WMP | 1 | ST | 172392,25 | 172392,25 | SACE FA | Заказ | 5 недель |  |  | 01.02.2018 |  | изменилась цена | 172392,25 | Силовые автоматические выключатели | Автоматические выключатели воздушные | FA2 |  | 8015644870096 | 55.000 | KG | 159.135 | CDM
1SDA080482R1 |  | Выключатель-разъединитель выкатной FA2N/MS 1250 3p WMP | 1 | ST | 179388,83 | 179388,83 | SACE FA | Заказ | 5 недель |  |  | 01.02.2018 |  | изменилась цена | 179388,83 | Силовые автоматические выключатели | Автоматические выключатели воздушные | FA2 |  | 8015644870102 | 55.000 | KG | 159.135 | CDM
1SDA080483R1 |  | Выключатель-разъединитель выкатной FA2N/MS 1600 3p WMP | 1 | ST | 194010,18 | 194010,18 | SACE FA | Заказ | 5 недель |  |  | 01.02.2018 |  | изменилась цена | 194010,18 | Силовые автоматические выключатели | Автоматические выключатели воздушные | FA2 |  | 8015644870119 | 55.000 | KG | 159.135 | CDM
1SDA080484R1 |  | Выключатель-разъединитель выкатной FA2N/MS 2000 3p WMP | 1 | ST | 229433,16 | 229433,16 | SACE FA | Заказ | 5 недель |  |  | 01.02.2018 |  | изменилась цена | 229433,16 | Силовые автоматические выключатели | Автоматические выключатели воздушные | FA2 |  | 8015644870126 | 55.000 | KG | 159.135 | CDM
1SDA080485R1 |  | Выключатель-разъединитель выкатной FA4C/MS 2500 3p WMP | 1 | ST | 217915,16 | 217915,16 | SACE FA | Заказ | 5 недель |  |  | 01.02.2018 |  | изменилась цена | 217915,16 | Силовые автоматические выключатели | Автоматические выключатели воздушные | FA2 |  | 8015644870133 | 72.000 | KG | 242.565 | CDM
1SDA080486R1 |  | Выключатель-разъединитель выкатной FA4C/MS 3200 3p WMP | 1 | ST | 255935,53 | 255935,53 | SACE FA | Заказ | 5 недель |  |  | 01.02.2018 |  | изменилась цена | 255935,53 | Силовые автоматические выключатели | Автоматические выключатели воздушные | FA2 |  | 8015644870140 | 72.000 | KG | 242.565 | CDM
1SDA080487R1 |  | Выключатель-разъединитель выкатной FA4C/MS 4000 3p WMP | 1 | ST | 327293,07 | 327293,07 | SACE FA | Заказ | 5 недель |  |  | 01.02.2018 |  | изменилась цена | 327293,07 | Силовые автоматические выключатели | Автоматические выключатели воздушные | FA2 |  | 8015644870157 | 95.000 | KG | 242.565 | CDM
1SDA080488R1 |  | Выключатель-разъединитель выкатной FA4N/MS 2500 3p WMP | 1 | ST | 272394,40 | 272394,40 | SACE FA | Заказ | 5 недель |  |  | 01.02.2018 |  | изменилась цена | 272394,40 | Силовые автоматические выключатели | Автоматические выключатели воздушные | FA2 |  | 8015644870164 | 95.000 | KG | 242.565 | CDM
1SDA080489R1 |  | Выключатель-разъединитель выкатной FA4N/MS 3200 3p WMP | 1 | ST | 319918,47 | 319918,47 | SACE FA | Заказ | 5 недель |  |  | 01.02.2018 |  | изменилась цена | 319918,47 | Силовые автоматические выключатели | Автоматические выключатели воздушные | FA2 |  | 8015644870171 | 95.000 | KG | 242.565 | CDM
1SDA080490R1 |  | Выключатель-разъединитель выкатной FA4N/MS 4000 3p WMP | 1 | ST | 409117,29 | 409117,29 | SACE FA | Заказ | 5 недель |  |  | 01.02.2018 |  | изменилась цена | 409117,29 | Силовые автоматические выключатели | Автоматические выключатели воздушные | FA2 |  | 8015644870188 | 95.000 | KG | 242.565 | CDM
1SDA080507R1 |  | Фиксированная часть выкатного исполнения FA2 W FP Iu=800-2000 3p HR HR | 1 | ST | 50693,44 | 50693,44 | SACE FA | Заказ | 5 недель |  |  | 01.02.2018 |  | изменилась цена | 50693,44 | Силовые автоматические выключатели | Аксессуары воздушных автоматических выключателей | Аксессуары воздушных автоматических выключателей |  | 8015644870355 | 39.000 | KG | 155.760 | CDM
1SDA080509R1 |  | Фиксированная часть выкатного исполнения FA4 W FP Iu=2500-3200 3p HR HR | 1 | ST | 51971,37 | 51971,37 | SACE FA | Заказ | 5 недель |  |  | 01.02.2018 |  | изменилась цена | 51971,37 | Силовые автоматические выключатели | Аксессуары воздушных автоматических выключателей | Аксессуары воздушных автоматических выключателей |  | 8015644870379 | 62.000 | KG | 263.907 | CDM
1SDA080511R1 |  | Фиксированная часть выкатного исполнения FA4 W FP Iu=4000 3p HR HR | 1 | ST | 124207,50 | 124207,50 | SACE FA | Заказ | 5 недель |  |  | 01.02.2018 |  | изменилась цена | 124207,50 | Силовые автоматические выключатели | Аксессуары воздушных автоматических выключателей | Аксессуары воздушных автоматических выключателей |  | 8015644870393 | 62.000 | KG | 263.907 | CDM
1SDA080526R1 |  | Внешний датчик тока нейтрали CS N FA2 800-2000A | 1 | ST | 33252,54 | 33252,54 | SACE FA | Заказ | 5 недель |  |  | 01.02.2018 |  | изменилась цена | 33252,54 | Силовые автоматические выключатели | Аксессуары воздушных автоматических выключателей | Аксессуары воздушных автоматических выключателей |  | 8015644870546 | 5.000 | KG | 5.203 | CDM
1SDA080527R1 |  | Внешний датчик тока нейтрали CS N FA4 2500-3200A | 1 | ST | 52122,97 | 52122,97 | SACE FA | Заказ | 5 недель |  |  | 01.02.2018 |  | изменилась цена | 52122,97 | Силовые автоматические выключатели | Аксессуары воздушных автоматических выключателей | Аксессуары воздушных автоматических выключателей |  | 8015644870553 | 7.000 | KG | 5.203 | CDM
1SDA080528R1 |  | Внешний датчик тока нейтрали CS FA4 4000A | 1 | ST | 64244,97 | 64244,97 | SACE FA | Заказ | 5 недель |  |  | 01.02.2018 |  | изменилась цена | 64244,97 | Силовые автоматические выключатели | Аксессуары воздушных автоматических выключателей | Аксессуары воздушных автоматических выключателей |  | 8015644870560 | 7.000 | KG | 5.203 | CDM
1SDA080529R1 |  | Устройство дистанционного сброса срабатывания YR 110 VAC/DC FA2-FA4 | 1 | ST | 6287,95 | 6287,95 | SACE FA | Заказ | 5 недель |  |  | 01.02.2018 |  | изменилась цена | 6287,95 | Силовые автоматические выключатели | Аксессуары воздушных автоматических выключателей | Аксессуары воздушных автоматических выключателей |  | 8015644870577 | 0.300 | KG | 1.520 | CDM
1SDA080530R1 |  | Устройство дистанционного сброса срабатывания YR 250 VAC/DC FA2-FA4 | 1 | ST | 6287,95 | 6287,95 | SACE FA | Заказ | 5 недель |  |  | 01.02.2018 |  | изменилась цена | 6287,95 | Силовые автоматические выключатели | Аксессуары воздушных автоматических выключателей | Аксессуары воздушных автоматических выключателей |  | 8015644870584 | 0.300 | KG | 1.520 | CDM
1SDA080531R1 |  | Контакты состояния выключателя AUX 4Q 400VAC FA2-FA4 | 1 | ST | 10398,93 | 10398,93 | SACE FA | Заказ | 5 недель |  |  | 01.02.2018 |  | изменилась цена | 10398,93 | Силовые автоматические выключатели | Аксессуары воздушных автоматических выключателей | Аксессуары воздушных автоматических выключателей |  | 8015644870591 | 0.500 | KG | 4.400 | CDM
1SDA080532R1 |  | Контакты состояния выключателя AUX 6Q 400VAC FA2-FA4 | 1 | ST | 14038,29 | 14038,29 | SACE FA | Заказ | 5 недель |  |  | 01.02.2018 |  | изменилась цена | 14038,29 | Силовые автоматические выключатели | Аксессуары воздушных автоматических выключателей | Аксессуары воздушных автоматических выключателей |  | 8015644870607 | 0.500 | KG | 4.400 | CDM
1SDA080533R1 |  | Дополнительные внешние контакты состояния выключателя AUX15Q 400VAC FA2-FA4 | 1 | ST | 38987,09 | 38987,09 | SACE FA | Заказ | 5 недель |  |  | 01.02.2018 |  | изменилась цена | 38987,09 | Силовые автоматические выключатели | Аксессуары воздушных автоматических выключателей | Аксессуары воздушных автоматических выключателей |  | 8015644870614 | 1.500 | KG | 8.400 | CDM
1SDA080534R1 |  | Контакты положения выключателя в фиксированной части AUP 5 400Vac FA2-FA4 | 1 | ST | 13840,81 | 13840,81 | SACE FA | Заказ | 5 недель |  |  | 01.02.2018 |  | изменилась цена | 13840,81 | Силовые автоматические выключатели | Аксессуары воздушных автоматических выключателей | Аксессуары воздушных автоматических выключателей |  | 8015644870621 | 0.500 | KG | 1.077 | CDM
1SDA080535R1 |  | Контакты положения выключателя в фиксированной части AUP 5 второй комплект 400Vac FA2-FA4 | 1 | ST | 13840,81 | 13840,81 | SACE FA | Заказ | 5 недель |  |  | 01.02.2018 |  | изменилась цена | 13840,81 | Силовые автоматические выключатели | Аксессуары воздушных автоматических выключателей | Аксессуары воздушных автоматических выключателей |  | 8015644870638 | 0.500 | KG | 1.077 | CDM
1SDA080536R1 |  | Контакт готовности к включению RTC 250VAC FA2-FA4 | 1 | ST | 5804,15 | 5804,15 | SACE FA | Заказ | 5 недель |  |  | 01.02.2018 |  | изменилась цена | 5804,15 | Силовые автоматические выключатели | Аксессуары воздушных автоматических выключателей | Аксессуары воздушных автоматических выключателей |  | 8015644870645 | 0.200 | KG | 6.000 | CDM
1SDA080539R1 |  | Клеммы для подключения вторичных цепей FA2-FA4 10шт | 1 | PAK | 3046,89 | 3046,89 | SACE FA | Заказ | 5 недель |  |  | 01.02.2018 |  | изменилась цена | 3046,89 | Силовые автоматические выключатели | Аксессуары воздушных автоматических выключателей | Аксессуары воздушных автоматических выключателей |  | 8015644870676 | 0.100 | KG | 0.290 | CDM
1SDA080540R1 |  | Механический счётчик числа коммутаций MOC FA2-FA4 | 1 | ST | 10615,59 | 10615,59 | SACE FA | Заказ | 5 недель |  |  | 01.02.2018 |  | изменилась цена | 10615,59 | Силовые автоматические выключатели | Аксессуары воздушных автоматических выключателей | Аксессуары воздушных автоматических выключателей |  | 8015644870683 | 0.150 | KG | 0.780 | CDM
1SDA080541R1 |  | Замок с ключом для блокировки в разомкнутом состоянии KLC-D FA2-FA4 с разными ключами | 1 | ST | 8550,93 | 8550,93 | SACE FA | Заказ | 5 недель |  |  | 01.02.2018 |  | изменилась цена | 8550,93 | Силовые автоматические выключатели | Аксессуары воздушных автоматических выключателей | Аксессуары воздушных автоматических выключателей |  | 8015644870690 | 0.300 | KG | 0.870 | CDM
1SDA080542R1 |  | Замок с ключом для блокировки в разомкнутом состоянии KLC-S N20005 FA2-FA4 с одинаковыми ключами N.20005 | 1 | ST | 8550,93 | 8550,93 | SACE FA | Заказ | 5 недель |  |  | 01.02.2018 |  | изменилась цена | 8550,93 | Силовые автоматические выключатели | Аксессуары воздушных автоматических выключателей | Аксессуары воздушных автоматических выключателей |  | 8015644870706 | 0.300 | KG | 0.870 | CDM
1SDA080543R1 |  | Замок с ключом для блокировки в разомкнутом состоянии KLC-S N20006 FA2-FA4 с одинаковыми ключами N.20006 | 1 | ST | 8550,93 | 8550,93 | SACE FA | Заказ | 5 недель |  |  | 01.02.2018 |  | изменилась цена | 8550,93 | Силовые автоматические выключатели | Аксессуары воздушных автоматических выключателей | Аксессуары воздушных автоматических выключателей |  | 8015644870713 | 0.300 | KG | 0.870 | CDM
1SDA080544R1 |  | Замок с ключом для блокировки в разомкнутом состоянии KLC-S N20007 FA2-FA4 с одинаковыми ключами N.20007 | 1 | ST | 8550,93 | 8550,93 | SACE FA | Заказ | 5 недель |  |  | 01.02.2018 |  | изменилась цена | 8550,93 | Силовые автоматические выключатели | Аксессуары воздушных автоматических выключателей | Аксессуары воздушных автоматических выключателей |  | 8015644870720 | 0.300 | KG | 0.870 | CDM
1SDA080545R1 |  | Замок с ключом для блокировки в разомкнутом состоянии KLC-S N20008 FA2-FA4 с одинаковыми ключами N.20008 | 1 | ST | 8550,93 | 8550,93 | SACE FA | Заказ | 5 недель |  |  | 01.02.2018 |  | изменилась цена | 8550,93 | Силовые автоматические выключатели | Аксессуары воздушных автоматических выключателей | Аксессуары воздушных автоматических выключателей |  | 8015644870737 | 0.300 | KG | 0.870 | CDM
1SDA080546R1 |  | Замок с ключом для блокировки в разомкнутом состоянии KLC-S N20009 FA2-FA4 с одинаковыми ключами N.20009 | 1 | ST | 8550,93 | 8550,93 | SACE FA | Заказ | 5 недель |  |  | 01.02.2018 |  | изменилась цена | 8550,93 | Силовые автоматические выключатели | Аксессуары воздушных автоматических выключателей | Аксессуары воздушных автоматических выключателей |  | 8015644870744 | 0.300 | KG | 0.870 | CDM
1SDA080547R1 |  | Блокировка навесными замками в разомкнутом состоянии PLC FA2-FA4 D=4mm | 1 | ST | 6964,85 | 6964,85 | SACE FA | Заказ | 5 недель |  |  | 01.02.2018 |  | изменилась цена | 6964,85 | Силовые автоматические выключатели | Аксессуары воздушных автоматических выключателей | Аксессуары воздушных автоматических выключателей |  | 8015644870751 | 0.200 | KG | 0.668 | CDM
1SDA080548R1 |  | Блокировка навесными замками в разомкнутом состоянии PLC FA2-FA4 D=7mm | 1 | ST | 8988,66 | 8988,66 | SACE FA | Заказ | 5 недель |  |  | 01.02.2018 |  | изменилась цена | 8988,66 | Силовые автоматические выключатели | Аксессуары воздушных автоматических выключателей | Аксессуары воздушных автоматических выключателей |  | 8015644870768 | 0.200 | KG | 0.668 | CDM
1SDA080549R1 |  | Блокировка навесными замками в разомкнутом состоянии PLC FA2-FA4 D=8mm | 1 | ST | 8988,66 | 8988,66 | SACE FA | Заказ | 5 недель |  |  | 01.02.2018 |  | изменилась цена | 8988,66 | Силовые автоматические выключатели | Аксессуары воздушных автоматических выключателей | Аксессуары воздушных автоматических выключателей |  | 8015644870775 | 0.200 | KG | 0.668 | CDM
1SDA080550R1 |  | Блокировка замком с ключом в положениях вкачен/тест/выкачен KLP-D FA2-FA4 разные ключи | 1 | ST | 8465,01 | 8465,01 | SACE FA | Заказ | 5 недель |  |  | 01.02.2018 |  | изменилась цена | 8465,01 | Силовые автоматические выключатели | Аксессуары воздушных автоматических выключателей | Аксессуары воздушных автоматических выключателей |  | 8015644870782 | 0.400 | KG | 0.920 | CDM
1SDA080551R1 |  | Блокировка замком с ключом в положениях вкачен/тест/выкачен KLP-S N20005 FA2-FA4 одинаковые ключи N.20005 | 1 | ST | 8465,01 | 8465,01 | SACE FA | Заказ | 5 недель |  |  | 01.02.2018 |  | изменилась цена | 8465,01 | Силовые автоматические выключатели | Аксессуары воздушных автоматических выключателей | Аксессуары воздушных автоматических выключателей |  | 8015644870799 | 0.400 | KG | 0.920 | CDM
1SDA080552R1 |  | Блокировка замком с ключом в положениях вкачен/тест/выкачен KLP-S N20006 FA2-FA4 одинаковые ключи N.20006 | 1 | ST | 8465,01 | 8465,01 | SACE FA | Заказ | 5 недель |  |  | 01.02.2018 |  | изменилась цена | 8465,01 | Силовые автоматические выключатели | Аксессуары воздушных автоматических выключателей | Аксессуары воздушных автоматических выключателей |  | 8015644870805 | 0.400 | KG | 0.920 | CDM
1SDA080553R1 |  | Блокировка замком с ключом в положениях вкачен/тест/выкачен KLP-S N20007 FA2-FA4 одинаковые ключи N.20007 | 1 | ST | 8465,01 | 8465,01 | SACE FA | Заказ | 5 недель |  |  | 01.02.2018 |  | изменилась цена | 8465,01 | Силовые автоматические выключатели | Аксессуары воздушных автоматических выключателей | Аксессуары воздушных автоматических выключателей |  | 8015644870812 | 0.400 | KG | 0.920 | CDM
1SDA080554R1 |  | Блокировка замком с ключом в положениях вкачен/тест/выкачен KLP-S N20008 FA2-FA4 одинаковые ключи N.20008 | 1 | ST | 8465,01 | 8465,01 | SACE FA | Заказ | 5 недель |  |  | 01.02.2018 |  | изменилась цена | 8465,01 | Силовые автоматические выключатели | Аксессуары воздушных автоматических выключателей | Аксессуары воздушных автоматических выключателей |  | 8015644870829 | 0.400 | KG | 0.920 | CDM
1SDA080555R1 |  | Блокировка замком с ключом в положениях вкачен/тест/выкачен KLP-S N20009 FA2-FA4 одинаковые ключи N.20009 | 1 | ST | 8465,01 | 8465,01 | SACE FA | Заказ | 5 недель |  |  | 01.02.2018 |  | изменилась цена | 8465,01 | Силовые автоматические выключатели | Аксессуары воздушных автоматических выключателей | Аксессуары воздушных автоматических выключателей |  | 8015644870836 | 0.400 | KG | 0.920 | CDM
1SDA080556R1 |  | Аксессуар для блокировки выключателя в выкаченном положении FA2-FA4 | 1 | ST | 6234,08 | 6234,08 | SACE FA | Заказ | 5 недель |  |  | 01.02.2018 |  | изменилась цена | 6234,08 | Силовые автоматические выключатели | Аксессуары воздушных автоматических выключателей | Аксессуары воздушных автоматических выключателей |  | 8015644870843 | 0.100 | KG | 0.900 | CDM
1SDA080557R1 |  | Блокировка навесным замком в положении Вкачен/Тест/Выкачен PLP FA2-FA4 D=4/6/8mm | 1 | ST | 8988,66 | 8988,66 | SACE FA | Заказ | 5 недель |  |  | 01.02.2018 |  | изменилась цена | 8988,66 | Силовые автоматические выключатели | Аксессуары воздушных автоматических выключателей | Аксессуары воздушных автоматических выключателей |  | 8015644870850 | 0.200 | KG | 0.668 | CDM
1SDA080558R1 |  | Защитная крышка кпонок управления PBC FA2-FA4 | 1 | ST | 2527,31 | 2527,31 | SACE FA | Заказ | 5 недель |  |  | 01.02.2018 |  | изменилась цена | 2527,31 | Силовые автоматические выключатели | Аксессуары воздушных автоматических выключателей | Аксессуары воздушных автоматических выключателей |  | 8015644870867 | 0.200 | KG | 0.285 | CDM
1SDA080559R1 |  | Защитная крышка кпонок управления PBC с блокировкой навесным замком FA2-FA4 D=4мм | 1 | ST | 6964,85 | 6964,85 | SACE FA | Заказ | 5 недель |  |  | 01.02.2018 |  | изменилась цена | 6964,85 | Силовые автоматические выключатели | Аксессуары воздушных автоматических выключателей | Аксессуары воздушных автоматических выключателей |  | 8015644870874 | 0.200 | KG | 0.285 | CDM
1SDA080560R1 |  | Защитная крышка кпонок управления PBC с блокировкой навесным замком FA2-FA4 D=7мм | 1 | ST | 12840,37 | 12840,37 | SACE FA | Заказ | 5 недель |  |  | 01.02.2018 |  | изменилась цена | 12840,37 | Силовые автоматические выключатели | Аксессуары воздушных автоматических выключателей | Аксессуары воздушных автоматических выключателей |  | 8015644870881 | 0.200 | KG | 0.285 | CDM
1SDA080561R1 |  | Защитная крышка кпонок управления PBC с блокировкой навесным замком FA2-FA4 D=8мм | 1 | ST | 12840,37 | 12840,37 | SACE FA | Заказ | 5 недель |  |  | 01.02.2018 |  | изменилась цена | 12840,37 | Силовые автоматические выключатели | Аксессуары воздушных автоматических выключателей | Аксессуары воздушных автоматических выключателей |  | 8015644870898 | 0.200 | KG | 0.285 | CDM
1SDA080562R1 |  | Механическая блокировка вкатывания/выкатывания выключателя при открытой двери шкафа DLR FA2-FA4 | 1 | ST | 2949,55 | 2949,55 | SACE FA | Заказ | 5 недель |  |  | 01.02.2018 |  | изменилась цена | 2949,55 | Силовые автоматические выключатели | Аксессуары воздушных автоматических выключателей | Аксессуары воздушных автоматических выключателей |  | 8015644870904 | 0.200 | KG | 0.680 | CDM
1SDA080563R1 |  | Блокировка открывания двери при вкаченно/тест положении выключателя DLP FA2-FA4 | 1 | ST | 2949,55 | 2949,55 | SACE FA | Заказ | 5 недель |  |  | 01.02.2018 |  | изменилась цена | 2949,55 | Силовые автоматические выключатели | Аксессуары воздушных автоматических выключателей | Аксессуары воздушных автоматических выключателей |  | 8015644870911 | 0.200 | KG | 0.680 | CDM
1SDA080564R1 |  | Тросики для блокировки открывания двери при включённом состоянии выключателя DLC FA2-FA4 | 1 | ST | 18374,24 | 18374,24 | SACE FA | Заказ | 5 недель |  |  | 01.02.2018 |  | изменилась цена | 18374,24 | Силовые автоматические выключатели | Аксессуары воздушных автоматических выключателей | Аксессуары воздушных автоматических выключателей |  | 8015644870928 | 1.050 | KG | 2.500 | CDM
1SDA080565R1 |  | Прямая блокировка открывания двери при включённом состоянии выключателя DLC FA2-FA4 | 1 | ST | 30596,75 | 30596,75 | SACE FA | Заказ | 5 недель |  |  | 01.02.2018 |  | изменилась цена | 30596,75 | Силовые автоматические выключатели | Аксессуары воздушных автоматических выключателей | Аксессуары воздушных автоматических выключателей |  | 8015644870935 | 1.050 | KG | 2.500 | CDM
1SDA080566R1 |  | Фланец стационарного выключателя на дверь IP30 FA2-FA4 F | 1 | ST | 9913,39 | 9913,39 | SACE FA | Заказ | 5 недель |  |  | 01.02.2018 |  | изменилась цена | 9913,39 | Силовые автоматические выключатели | Аксессуары воздушных автоматических выключателей | Аксессуары воздушных автоматических выключателей |  | 8015644870942 | 0.200 | KG | 7.000 | CDM
1SDA080567R1 |  | Фланец выкатного выключателя на дверь IP30 FA2-FA4 W | 1 | ST | 9913,39 | 9913,39 | SACE FA | Заказ | 5 недель |  |  | 01.02.2018 |  | изменилась цена | 9913,39 | Силовые автоматические выключатели | Аксессуары воздушных автоматических выключателей | Аксессуары воздушных автоматических выключателей |  | 8015644870959 | 0.200 | KG | 7.000 | CDM
1SDA080568R1 |  | Передняя защитная крышка IP54 FA2-FA4 с разными ключами | 1 | ST | 27684,99 | 27684,99 | SACE FA | Заказ | 5 недель |  |  | 01.02.2018 |  | изменилась цена | 27684,99 | Силовые автоматические выключатели | Аксессуары воздушных автоматических выключателей | Аксессуары воздушных автоматических выключателей |  | 8015644870966 | 2.100 | KG | 20.372 | CDM
1SDA080569R1 |  | Передняя защитная крышка IP54 FA2-FA4 одинаковые ключи N.20005 | 1 | ST | 27684,99 | 27684,99 | SACE FA | Заказ | 5 недель |  |  | 01.02.2018 |  | изменилась цена | 27684,99 | Силовые автоматические выключатели | Аксессуары воздушных автоматических выключателей | Аксессуары воздушных автоматических выключателей |  | 8015644870973 | 2.100 | KG | 20.372 | CDM
1SDA080570R1 |  | Пломбируемая крышка расцепителя защиты FA2-FA4 | 1 | ST | 3518,69 | 3518,69 | SACE FA | Заказ | 5 недель |  |  | 01.02.2018 |  | изменилась цена | 3518,69 | Силовые автоматические выключатели | Аксессуары воздушных автоматических выключателей | Аксессуары воздушных автоматических выключателей |  | 8015644870980 | 2.100 | KG | 20.372 | CDM
1SDA080571R1 |  | Межфазные изолирующие перегородки PB FA2-FA4 F 3p 2шт | 1 | PAK | 4434,93 | 4434,93 | SACE FA | Заказ | 5 недель |  |  | 01.02.2018 |  | изменилась цена | 4434,93 | Силовые автоматические выключатели | Аксессуары воздушных автоматических выключателей | Аксессуары воздушных автоматических выключателей |  | 8015644870997 | 0.520 | KG | 3.088 | CDM
1SDA080573R1 |  | Межфазные изолирующие перегородки PB FA2-FA4 W 3p 2шт | 1 | PAK | 4434,93 | 4434,93 | SACE FA | Заказ | 5 недель |  |  | 01.02.2018 |  | изменилась цена | 4434,93 | Силовые автоматические выключатели | Аксессуары воздушных автоматических выключателей | Аксессуары воздушных автоматических выключателей |  | 8015644871017 | 0.520 | KG | 3.088 | CDM
1SDA080575R1 |  | Комплект тросиков для механическая взаимной блокировки - тип A горизонтальная - HR FA2-FA4 (часть 1) | 1 | ST | 19086,20 | 19086,20 | SACE FA | Заказ | 5 недель |  |  | 01.02.2018 |  | изменилась цена | 19086,20 | Силовые автоматические выключатели | Аксессуары воздушных автоматических выключателей | Аксессуары воздушных автоматических выключателей |  | 8015644871031 | 0.700 | KG | 5.400 | CDM
1SDA080576R1 |  | Комплект тросиков для механическая взаимной блокировки - тип B, C, D горизонтальная - HR FA2-FA4 (часть 1) | 1 | ST | 22565,66 | 22565,66 | SACE FA | Заказ | 5 недель |  |  | 01.02.2018 |  | изменилась цена | 22565,66 | Силовые автоматические выключатели | Аксессуары воздушных автоматических выключателей | Аксессуары воздушных автоматических выключателей |  | 8015644871048 | 2.200 | KG | 5.400 | CDM
1SDA080577R1 |  | Комплект тросиков для механическая взаимной блокировки - тип A вертикальная - VR FA2-FA4 (часть 1) | 1 | ST | 19086,20 | 19086,20 | SACE FA | Заказ | 5 недель |  |  | 01.02.2018 |  | изменилась цена | 19086,20 | Силовые автоматические выключатели | Аксессуары воздушных автоматических выключателей | Аксессуары воздушных автоматических выключателей |  | 8015644871055 | 0.600 | KG | 5.400 | CDM
1SDA080578R1 |  | Комплект тросиков для механическая взаимной блокировки - тип B, C, D вертикальная - VR FA2-FA4 (часть 1) | 1 | ST | 22565,66 | 22565,66 | SACE FA | Заказ | 5 недель |  |  | 01.02.2018 |  | изменилась цена | 22565,66 | Силовые автоматические выключатели | Аксессуары воздушных автоматических выключателей | Аксессуары воздушных автоматических выключателей |  | 8015644871062 | 1.725 | KG | 5.400 | CDM
1SDA080579R1 |  | Рычаг для блокировки стационарного/подвижной части выкатного выключателя FA2 (часть 2) | 1 | ST | 13101,67 | 13101,67 | SACE FA | Заказ | 5 недель |  |  | 01.02.2018 |  | изменилась цена | 13101,67 | Силовые автоматические выключатели | Аксессуары воздушных автоматических выключателей | Аксессуары воздушных автоматических выключателей |  | 8015644871079 | 1.000 | KG | 5.400 | CDM
1SDA080580R1 |  | Рычаг для блокировки стационарного/подвижной части выкатного выключателя FA4 (часть 2) | 1 | ST | 13163,73 | 13163,73 | SACE FA | Заказ | 5 недель |  |  | 01.02.2018 |  | изменилась цена | 13163,73 | Силовые автоматические выключатели | Аксессуары воздушных автоматических выключателей | Аксессуары воздушных автоматических выключателей |  | 8015644871086 | 2.000 | KG | 5.400 | CDM
1SDA080581R1 |  | Плата для механической блокировки стационарного/фиксированной части выкатного выключателя Тип A,B,D FA2-FA4 (часть 3) | 1 | ST | 30615,67 | 30615,67 | SACE FA | Заказ | 5 недель |  |  | 01.02.2018 |  | изменилась цена | 30615,67 | Силовые автоматические выключатели | Аксессуары воздушных автоматических выключателей | Аксессуары воздушных автоматических выключателей |  | 8015644871093 | 2.000 | KG | 5.400 | CDM
1SDA080582R1 |  | Плата для механической блокировки стационарного/фиксированной части выкатного выключателя Тип C FA2-FA4 (часть 3) | 1 | ST | 30965,50 | 30965,50 | SACE FA | Заказ | 5 недель |  |  | 01.02.2018 |  | изменилась цена | 30965,50 | Силовые автоматические выключатели | Аксессуары воздушных автоматических выключателей | Аксессуары воздушных автоматических выключателей |  | 8015644871109 | 1.000 | KG | 5.400 | CDM
1SDA080584R1 |  | Модуль питания Ek SUPPLY 110-240VAC/DC FA2-FA4 | 1 | ST | 7480,10 | 7480,10 | SACE FA | Заказ | 5 недель |  |  | 01.02.2018 |  | изменилась цена | 7480,10 | Силовые автоматические выключатели | Аксессуары воздушных автоматических выключателей | Аксессуары воздушных автоматических выключателей |  | 8015644871123 | 0.250 | KG | 3.534 | CDM
1SDA080594R1 |  | Модуль номинального тока 630 FA2-FA4 | 1 | ST | 3237,18 | 3237,18 | SACE FA | Заказ | 5 недель |  |  | 01.02.2018 |  | изменилась цена | 3237,18 | Силовые автоматические выключатели | Аксессуары воздушных автоматических выключателей | Аксессуары воздушных автоматических выключателей |  | 8015644871222 | 0.100 | KG | 0.290 | CDM
1SDA080595R1 |  | Модуль номинального тока 800 FA2-FA4 | 1 | ST | 3237,18 | 3237,18 | SACE FA | Заказ | 5 недель |  |  | 01.02.2018 |  | изменилась цена | 3237,18 | Силовые автоматические выключатели | Аксессуары воздушных автоматических выключателей | Аксессуары воздушных автоматических выключателей |  | 8015644871239 | 0.100 | KG | 0.290 | CDM
1SDA080596R1 |  | Модуль номинального тока 1000 FA2-FA4 | 1 | ST | 3237,18 | 3237,18 | SACE FA | Заказ | 5 недель |  |  | 01.02.2018 |  | изменилась цена | 3237,18 | Силовые автоматические выключатели | Аксессуары воздушных автоматических выключателей | Аксессуары воздушных автоматических выключателей |  | 8015644871246 | 0.100 | KG | 0.290 | CDM
1SDA080597R1 |  | Модуль номинального тока 1250 FA2-FA4 | 1 | ST | 3237,18 | 3237,18 | SACE FA | Заказ | 5 недель |  |  | 01.02.2018 |  | изменилась цена | 3237,18 | Силовые автоматические выключатели | Аксессуары воздушных автоматических выключателей | Аксессуары воздушных автоматических выключателей |  | 8015644871253 | 0.100 | KG | 0.290 | CDM
1SDA080598R1 |  | Модуль номинального тока 1600 FA2-FA4 | 1 | ST | 3237,18 | 3237,18 | SACE FA | Заказ | 5 недель |  |  | 01.02.2018 |  | изменилась цена | 3237,18 | Силовые автоматические выключатели | Аксессуары воздушных автоматических выключателей | Аксессуары воздушных автоматических выключателей |  | 8015644871260 | 0.100 | KG | 0.290 | CDM
1SDA080599R1 |  | Модуль номинального тока 2000 FA2-FA4 | 1 | ST | 3237,18 | 3237,18 | SACE FA | Заказ | 5 недель |  |  | 01.02.2018 |  | изменилась цена | 3237,18 | Силовые автоматические выключатели | Аксессуары воздушных автоматических выключателей | Аксессуары воздушных автоматических выключателей |  | 8015644871277 | 0.100 | KG | 0.290 | CDM
1SDA080600R1 |  | Модуль номинального тока 2500 FA4 | 1 | ST | 3237,18 | 3237,18 | SACE FA | Заказ | 5 недель |  |  | 01.02.2018 |  | изменилась цена | 3237,18 | Силовые автоматические выключатели | Аксессуары воздушных автоматических выключателей | Аксессуары воздушных автоматических выключателей |  | 8015644871284 | 0.100 | KG | 0.290 | CDM
1SDA080601R1 |  | Модуль номинального тока 3200 FA4 | 1 | ST | 3237,18 | 3237,18 | SACE FA | Заказ | 5 недель |  |  | 01.02.2018 |  | изменилась цена | 3237,18 | Силовые автоматические выключатели | Аксессуары воздушных автоматических выключателей | Аксессуары воздушных автоматических выключателей |  | 8015644871291 | 0.100 | KG | 0.290 | CDM
1SDA080602R1 |  | Модуль номинального тока 4000 FA4 | 1 | ST | 3237,18 | 3237,18 | SACE FA | Заказ | 5 недель |  |  | 01.02.2018 |  | изменилась цена | 3237,18 | Силовые автоматические выключатели | Аксессуары воздушных автоматических выключателей | Аксессуары воздушных автоматических выключателей |  | 8015644871307 | 0.100 | KG | 0.290 | CDM
1SDA080651R1 |  | Комплект силовых выводов VR/HR FA2 Iu=2000 3шт | 1 | PAK | 15655,94 | 15655,94 | SACE FA | Заказ | 5 недель |  |  | 01.02.2018 |  | изменилась цена | 15655,94 | Силовые автоматические выключатели | Аксессуары воздушных автоматических выключателей | Аксессуары воздушных автоматических выключателей |  | 8015644871796 | 1.000 | KG | 4.860 | CDM
1SDA080653R1 |  | Комплект силовых выводов VR/HR FA4 Iu=3200 3шт | 1 | PAK | 23711,02 | 23711,02 | SACE FA | Заказ | 5 недель |  |  | 01.02.2018 |  | изменилась цена | 23711,02 | Силовые автоматические выключатели | Аксессуары воздушных автоматических выключателей | Аксессуары воздушных автоматических выключателей |  | 8015644871819 | 1.000 | KG | 4.860 | CDM
1SDA080655R1 |  | Комплект силовых выводов VR/HR FA4 Iu=4000 3шт | 1 | PAK | 34136,29 | 34136,29 | SACE FA | Заказ | 5 недель |  |  | 01.02.2018 |  | изменилась цена | 34136,29 | Силовые автоматические выключатели | Аксессуары воздушных автоматических выключателей | Аксессуары воздушных автоматических выключателей |  | 8015644871833 | 1.000 | KG | 4.860 | CDM
1SDA080657R1 |  | Комплект силовых выводов фиксированной части F на верхние выводы FA2 W FP 3шт | 1 | PAK | 32283,38 | 32283,38 | SACE FA | Заказ | 5 недель |  |  | 01.02.2018 |  | изменилась цена | 32283,38 | Силовые автоматические выключатели | Аксессуары воздушных автоматических выключателей | Аксессуары воздушных автоматических выключателей |  | 8015644871857 | 11.700 | KG | 10.005 | CDM
1SDA080659R1 |  | Комплект силовых выводов фиксированной части F на нижние выводы FA2 W FP 3шт | 1 | PAK | 31951,75 | 31951,75 | SACE FA | Заказ | 5 недель |  |  | 01.02.2018 |  | изменилась цена | 31951,75 | Силовые автоматические выключатели | Аксессуары воздушных автоматических выключателей | Аксессуары воздушных автоматических выключателей |  | 8015644871871 | 11.700 | KG | 10.005 | CDM
1SDA080661R1 |  | Комплект силовых выводов фиксированной части F на верхние выводы FA4 W FP 3шт | 1 | PAK | 48919,86 | 48919,86 | SACE FA | Заказ | 5 недель |  |  | 01.02.2018 |  | изменилась цена | 48919,86 | Силовые автоматические выключатели | Аксессуары воздушных автоматических выключателей | Аксессуары воздушных автоматических выключателей |  | 8015644871895 | 12.000 | KG | 10.005 | CDM
1SDA080663R1 |  | Комплект силовых выводов фиксированной части F на нижние выводы FA4 W FP 3шт | 1 | PAK | 47328,32 | 47328,32 | SACE FA | Заказ | 5 недель |  |  | 01.02.2018 |  | изменилась цена | 47328,32 | Силовые автоматические выключатели | Аксессуары воздушных автоматических выключателей | Аксессуары воздушных автоматических выключателей |  | 8015644871918 | 12.000 | KG | 10.005 | CDM
1SDA080665R1 |  | Комплект силовых выводов стационарного выключателя F на верхние выводы FA2 F 3шт | 1 | PAK | 30520,61 | 30520,61 | SACE FA | Заказ | 5 недель |  |  | 01.02.2018 |  | изменилась цена | 30520,61 | Силовые автоматические выключатели | Аксессуары воздушных автоматических выключателей | Аксессуары воздушных автоматических выключателей |  | 8015644871932 | 11.700 | KG | 10.005 | CDM
1SDA080667R1 |  | Комплект силовых выводов стационарного выключателя F на нижние выводы FA2 F 3шт | 1 | PAK | 30827,02 | 30827,02 | SACE FA | Заказ | 5 недель |  |  | 01.02.2018 |  | изменилась цена | 30827,02 | Силовые автоматические выключатели | Аксессуары воздушных автоматических выключателей | Аксессуары воздушных автоматических выключателей |  | 8015644871956 | 11.700 | KG | 10.005 | CDM
1SDA080669R1 |  | Комплект силовых выводов стационарного выключателя F на верхние выводы FA4 F 3шт | 1 | PAK | 54795,78 | 54795,78 | SACE FA | Заказ | 5 недель |  |  | 01.02.2018 |  | изменилась цена | 54795,78 | Силовые автоматические выключатели | Аксессуары воздушных автоматических выключателей | Аксессуары воздушных автоматических выключателей |  | 8015644871970 | 12.000 | KG | 10.005 | CDM
1SDA080671R1 |  | Комплект силовых выводов стационарного выключателя F на нижние выводы FA4 F 3шт | 1 | PAK | 54610,12 | 54610,12 | SACE FA | Заказ | 5 недель |  |  | 01.02.2018 |  | изменилась цена | 54610,12 | Силовые автоматические выключатели | Аксессуары воздушных автоматических выключателей | Аксессуары воздушных автоматических выключателей |  | 8015644871994 | 12.000 | KG | 10.005 | CDM
1SDA080704R1 | SAC 1SDA0 80704 R1 | Монтажная плата для крепления на рейке DIN50022 XT2 3p | 1 | ST | 1564,73 | 1564,73 | SACE | C | 4 недели |  |  | 01.02.2018 |  | изменилась цена | 1490,22 | Силовые автоматические выключатели | Силовые автоматические выключатели | Аксессуары для автоматических выключателей в литом корпусе | Tmax XT | 8015644872182 | 0.230 | KG | 0.450 | CDM
1SDA080825R1 |  | Выключатель автоматический XT1C 160 TMD 16-450 3p F F | 1 | ST | 9581,23 | 9581,23 | SACE | Заказ | 4 недели |  |  | 01.02.2018 |  | изменилась цена | 9124,98 | Силовые автоматические выключатели | Автоматические выключатели в литом корпусе | Tmax XT Class | XT1 | 8015644873431 | 1.300 | KG | 2.500 | CDM
1SDA080826R1 |  | Выключатель автоматический XT1C 160 TMD 20-450 3p F F | 1 | ST | 9581,23 | 9581,23 | SACE | Заказ | 4 недели |  |  | 01.02.2018 |  | изменилась цена | 9124,98 | Силовые автоматические выключатели | Автоматические выключатели в литом корпусе | Tmax XT Class | XT1 | 8015644873448 | 1.300 | KG | 2.500 | CDM
1SDA080827R1 |  | Выключатель автоматический XT1N 160 TMF 16-450 3p F F | 1 | ST | 10144,07 | 10144,07 | SACE | Заказ | 4 недели |  |  | 01.02.2018 |  | изменилась цена | 9661,02 | Силовые автоматические выключатели | Автоматические выключатели в литом корпусе | Tmax XT Class | XT1 | 8015644873455 | 1.300 | KG | 2.500 | CDM
1SDA080828R1 |  | Выключатель автоматический XT1N 160 TMF 20-450 3p F F | 1 | ST | 10144,07 | 10144,07 | SACE | Заказ | 4 недели |  |  | 01.02.2018 |  | изменилась цена | 9661,02 | Силовые автоматические выключатели | Автоматические выключатели в литом корпусе | Tmax XT Class | XT1 | 8015644873462 | 1.300 | KG | 2.500 | CDM
1SDA080829R1 |  | Выключатель автоматический XT1N 160 TMD 25-450 3p F F | 1 | ST | 10144,07 | 10144,07 | SACE | Заказ | 4 недели |  |  | 01.02.2018 |  | изменилась цена | 9661,02 | Силовые автоматические выключатели | Автоматические выключатели в литом корпусе | Tmax XT Class | XT1 | 8015644873479 | 1.300 | KG | 2.500 | CDM
1SDA080830R1 |  | Выключатель автоматический XT1S 160 TMF 16-450 3p F F | 1 | ST | 16889,79 | 16889,79 | SACE | Заказ | 4 недели |  |  | 01.02.2018 |  | изменилась цена | 16085,51 | Силовые автоматические выключатели | Автоматические выключатели в литом корпусе | Tmax XT Class | XT1 | 8015644873486 | 1.300 | KG | 2.500 | CDM
1SDA080831R1 |  | Выключатель автоматический XT1S 160 TMF 20-450 3p F F | 1 | ST | 16889,79 | 16889,79 | SACE | Заказ | 4 недели |  |  | 01.02.2018 |  | изменилась цена | 16085,51 | Силовые автоматические выключатели | Автоматические выключатели в литом корпусе | Tmax XT Class | XT1 | 8015644873493 | 1.300 | KG | 2.500 | CDM
1SDA080832R1 |  | Выключатель автоматический XT1S 160 TMD 25-450 3p F F | 1 | ST | 16889,79 | 16889,79 | SACE | Заказ | 4 недели |  |  | 01.02.2018 |  | изменилась цена | 16085,51 | Силовые автоматические выключатели | Автоматические выключатели в литом корпусе | Tmax XT Class | XT1 | 8015644873608 | 1.300 | KG | 2.500 | CDM
1SDA080833R1 |  | Выключатель автоматический XT1S 160 TMD 32-450 3p F F | 1 | ST | 16889,79 | 16889,79 | SACE | Заказ | 4 недели |  |  | 01.02.2018 |  | изменилась цена | 16085,51 | Силовые автоматические выключатели | Автоматические выключатели в литом корпусе | Tmax XT Class | XT1 | 8015644873615 | 1.300 | KG | 2.500 | CDM
1SDA080834R1 |  | Выключатель автоматический XT1S 160 TMD 40-450 3p F F | 1 | ST | 16889,79 | 16889,79 | SACE | Заказ | 4 недели |  |  | 01.02.2018 |  | изменилась цена | 16085,51 | Силовые автоматические выключатели | Автоматические выключатели в литом корпусе | Tmax XT Class | XT1 | 8015644873622 | 1.300 | KG | 2.500 | CDM
1SDA080835R1 |  | Выключатель автоматический XT1H 160 TMF 16-450 3p F F | 1 | ST | 18769,81 | 18769,81 | SACE | Заказ | 4 недели |  |  | 01.02.2018 |  | изменилась цена | 17876,01 | Силовые автоматические выключатели | Автоматические выключатели в литом корпусе | Tmax XT Class | XT1 | 8015644873639 | 1.300 | KG | 2.500 | CDM
1SDA080836R1 |  | Выключатель автоматический XT1H 160 TMF 20-450 3p F F | 1 | ST | 18769,81 | 18769,81 | SACE | Заказ | 4 недели |  |  | 01.02.2018 |  | изменилась цена | 17876,01 | Силовые автоматические выключатели | Автоматические выключатели в литом корпусе | Tmax XT Class | XT1 | 8015644873646 | 1.300 | KG | 2.500 | CDM
1SDA080837R1 |  | Выключатель автоматический XT1H 160 TMD 25-450 3p F F | 1 | ST | 18769,81 | 18769,81 | SACE | Заказ | 4 недели |  |  | 01.02.2018 |  | изменилась цена | 17876,01 | Силовые автоматические выключатели | Автоматические выключатели в литом корпусе | Tmax XT Class | XT1 | 8015644873653 | 1.300 | KG | 2.500 | CDM
1SDA080838R1 |  | Выключатель автоматический XT1H 160 TMD 32-450 3p F F | 1 | ST | 18769,81 | 18769,81 | SACE | Заказ | 4 недели |  |  | 01.02.2018 |  | изменилась цена | 17876,01 | Силовые автоматические выключатели | Автоматические выключатели в литом корпусе | Tmax XT Class | XT1 | 8015644873660 | 1.300 | KG | 2.500 | CDM
1SDA080839R1 |  | Выключатель автоматический XT1H 160 TMD 40-450 3p F F | 1 | ST | 18769,81 | 18769,81 | SACE | Заказ | 4 недели |  |  | 01.02.2018 |  | изменилась цена | 17876,01 | Силовые автоматические выключатели | Автоматические выключатели в литом корпусе | Tmax XT Class | XT1 | 8015644873677 | 1.300 | KG | 2.500 | CDM
1SDA080840R1 |  | Выключатель автоматический XT1C 160 TMD 16-450 4p F F | 1 | ST | 14574,15 | 14574,15 | SACE | Заказ | 4 недели |  |  | 01.02.2018 |  | изменилась цена | 13880,14 | Силовые автоматические выключатели | Автоматические выключатели в литом корпусе | Tmax XT Class | XT1 | 8015644873684 | 1.300 | KG | 2.500 | CDM
1SDA080841R1 |  | Выключатель автоматический XT1C 160 TMD 20-450 4p F F | 1 | ST | 14574,15 | 14574,15 | SACE | Заказ | 4 недели |  |  | 01.02.2018 |  | изменилась цена | 13880,14 | Силовые автоматические выключатели | Автоматические выключатели в литом корпусе | Tmax XT Class | XT1 | 8015644873691 | 1.300 | KG | 2.500 | CDM
1SDA080842R1 |  | Выключатель автоматический XT1N 160 TMF 16-450 4p F F | 1 | ST | 19435,87 | 19435,87 | SACE | Заказ | 4 недели |  |  | 01.02.2018 |  | изменилась цена | 18510,35 | Силовые автоматические выключатели | Автоматические выключатели в литом корпусе | Tmax XT Class | XT1 | 8015644873707 | 1.300 | KG | 2.500 | CDM
1SDA080843R1 |  | Выключатель автоматический XT1N 160 TMF 20-450 4p F F | 1 | ST | 19435,87 | 19435,87 | SACE | Заказ | 4 недели |  |  | 01.02.2018 |  | изменилась цена | 18510,35 | Силовые автоматические выключатели | Автоматические выключатели в литом корпусе | Tmax XT Class | XT1 | 8015644873714 | 1.300 | KG | 2.500 | CDM
1SDA080844R1 |  | Выключатель автоматический XT1N 160 TMD 25-450 4p F F | 1 | ST | 19435,87 | 19435,87 | SACE | Заказ | 4 недели |  |  | 01.02.2018 |  | изменилась цена | 18510,35 | Силовые автоматические выключатели | Автоматические выключатели в литом корпусе | Tmax XT Class | XT1 | 8015644873721 | 1.300 | KG | 2.500 | CDM
1SDA080845R1 |  | Выключатель автоматический XT1S 160 TMF 16-450 4p F F | 1 | ST | 21607,68 | 21607,68 | SACE | Заказ | 4 недели |  |  | 01.02.2018 |  | изменилась цена | 20578,74 | Силовые автоматические выключатели | Автоматические выключатели в литом корпусе | Tmax XT Class | XT1 | 8015644873738 | 1.300 | KG | 2.500 | CDM
1SDA080846R1 |  | Выключатель автоматический XT1S 160 TMF 20-450 4p F F | 1 | ST | 21607,68 | 21607,68 | SACE | Заказ | 4 недели |  |  | 01.02.2018 |  | изменилась цена | 20578,74 | Силовые автоматические выключатели | Автоматические выключатели в литом корпусе | Tmax XT Class | XT1 | 8015644873745 | 1.300 | KG | 2.500 | CDM
1SDA080847R1 |  | Выключатель автоматический XT1S 160 TMD 25-450 4p F F | 1 | ST | 21607,68 | 21607,68 | SACE | Заказ | 4 недели |  |  | 01.02.2018 |  | изменилась цена | 20578,74 | Силовые автоматические выключатели | Автоматические выключатели в литом корпусе | Tmax XT Class | XT1 | 8015644873752 | 1.300 | KG | 2.500 | CDM
1SDA080848R1 |  | Выключатель автоматический XT1S 160 TMD 32-450 4p F F | 1 | ST | 21607,68 | 21607,68 | SACE | Заказ | 4 недели |  |  | 01.02.2018 |  | изменилась цена | 20578,74 | Силовые автоматические выключатели | Автоматические выключатели в литом корпусе | Tmax XT Class | XT1 | 8015644873769 | 1.300 | KG | 2.500 | CDM
1SDA080849R1 |  | Выключатель автоматический XT1S 160 TMD 40-450 4p F F | 1 | ST | 21607,68 | 21607,68 | SACE | Заказ | 4 недели |  |  | 01.02.2018 |  | изменилась цена | 20578,74 | Силовые автоматические выключатели | Автоматические выключатели в литом корпусе | Tmax XT Class | XT1 | 8015644873776 | 1.300 | KG | 2.500 | CDM
1SDA080850R1 |  | Выключатель автоматический XT1H 160 TMF 16-450 4p F F | 1 | ST | 23459,46 | 23459,46 | SACE | Заказ | 4 недели |  |  | 01.02.2018 |  | изменилась цена | 22342,34 | Силовые автоматические выключатели | Автоматические выключатели в литом корпусе | Tmax XT Class | XT1 | 8015644873783 | 1.300 | KG | 2.500 | CDM
1SDA080851R1 |  | Выключатель автоматический XT1H 160 TMF 20-450 4p F F | 1 | ST | 23459,46 | 23459,46 | SACE | Заказ | 4 недели |  |  | 01.02.2018 |  | изменилась цена | 22342,34 | Силовые автоматические выключатели | Автоматические выключатели в литом корпусе | Tmax XT Class | XT1 | 8015644873790 | 1.300 | KG | 2.500 | CDM
1SDA080852R1 |  | Выключатель автоматический XT1H 160 TMD 25-450 4p F F | 1 | ST | 23459,46 | 23459,46 | SACE | Заказ | 4 недели |  |  | 01.02.2018 |  | изменилась цена | 22342,34 | Силовые автоматические выключатели | Автоматические выключатели в литом корпусе | Tmax XT Class | XT1 | 8015644873806 | 1.300 | KG | 2.500 | CDM
1SDA080853R1 |  | Выключатель автоматический XT1H 160 TMD 32-450 4p F F | 1 | ST | 23459,46 | 23459,46 | SACE | Заказ | 4 недели |  |  | 01.02.2018 |  | изменилась цена | 22342,34 | Силовые автоматические выключатели | Автоматические выключатели в литом корпусе | Tmax XT Class | XT1 | 8015644873813 | 1.300 | KG | 2.500 | CDM
1SDA080854R1 |  | Выключатель автоматический XT1H 160 TMD 40-450 4p F F | 1 | ST | 23459,46 | 23459,46 | SACE | Заказ | 4 недели |  |  | 01.02.2018 |  | изменилась цена | 22342,34 | Силовые автоматические выключатели | Автоматические выключатели в литом корпусе | Tmax XT Class | XT1 | 8015644873820 | 1.300 | KG | 2.500 | CDM
1SDA080974R1 |  | Блок питания Ekip TT FA2-FA4 | 1 | ST | 18388,69 | 18388,69 | SACE FA | Заказ | 5 недель |  |  | 01.02.2018 |  | изменилась цена | 17853,10 | Силовые автоматические выключатели | Аксессуары воздушных автоматических выключателей | Аксессуары воздушных автоматических выключателей |  | 8015644874964 | 0.300 | KG | 2.000 | CDM
1SDA081043R1 | SAC 1SDA0 81043 R1 | Выключатель автоматический T5N 400 Ekip E-LSIG In=320A 3p F F | 1 | ST | 91096,98 | 91096,98 | SACE | Заказ | 4 недели |  |  | 01.02.2018 |  | изменилась цена | 86759,03 | Силовые автоматические выключатели | Автоматические выключатели в литом корпусе | T5 |  | 8015644875800 | 4.800 | KG | 16.700 | CDM
1SDA081043R4 | SAC 1SDA0 81043R4 | Выключатель автоматический T5N 400 Ekip E-LSIG/COM In=320A 3p F F | 1 | ST | 104276,24 | 104276,24 | SACE | Заказ | 4 недели |  |  | 01.02.2018 |  | изменилась цена | 99310,70 | Силовые автоматические выключатели | Автоматические выключатели в литом корпусе | T5 |  | 2012204020010 | 4.800 | KG | 16.700 | CDM
1SDA081044R1 | SAC 1SDA0 81044 R1 | Выключатель автоматический T5S 400 Ekip E-LSIG In=320A 3p F F | 1 | ST | 101967,76 | 101967,76 | SACE | Заказ | 4 недели |  |  | 01.02.2018 |  | изменилась цена | 97112,15 | Силовые автоматические выключатели | Автоматические выключатели в литом корпусе | T5 |  | 8015644875817 | 4.800 | KG | 16.700 | CDM
1SDA081044R4 | SAC 1SDA0 81044R4 | Выключатель автоматический T5S 400 Ekip E-LSIG/COM In=320A 3p F F | 1 | ST | 115147,01 | 115147,01 | SACE | Заказ | 4 недели |  |  | 01.02.2018 |  | изменилась цена | 109663,82 | Силовые автоматические выключатели | Автоматические выключатели в литом корпусе | T5 |  | 2012204020027 | 4.800 | KG | 16.700 | CDM
1SDA081045R1 | SAC 1SDA0 81045 R1 | Выключатель автоматический T5H 400 Ekip E-LSIG In=320A 3p F F | 1 | ST | 113670,67 | 113670,67 | SACE | Заказ | 4 недели |  |  | 01.02.2018 |  | изменилась цена | 108257,78 | Силовые автоматические выключатели | Автоматические выключатели в литом корпусе | T5 |  | 8015644875824 | 4.800 | KG | 16.700 | CDM
1SDA081045R4 | SAC 1SDA0 81045R4 | Выключатель автоматический T5H 400 Ekip E-LSIG/COM In=320A 3p F F | 1 | ST | 126849,92 | 126849,92 | SACE | Заказ | 4 недели |  |  | 01.02.2018 |  | изменилась цена | 120809,45 | Силовые автоматические выключатели | Автоматические выключатели в литом корпусе | T5 |  | 2012204020034 | 4.800 | KG | 16.700 | CDM
1SDA081046R1 | SAC 1SDA0 81046 R1 | Выключатель автоматический T5L 400 Ekip E-LSIG In=320A 3p F F | 1 | ST | 125107,47 | 125107,47 | SACE | Заказ | 4 недели |  |  | 01.02.2018 |  | изменилась цена | 119149,97 | Силовые автоматические выключатели | Автоматические выключатели в литом корпусе | T5 |  | 8015644875831 | 4.800 | KG | 16.700 | CDM
1SDA081046R4 | SAC 1SDA0 81046R4 | Выключатель автоматический T5L 400 Ekip E-LSIG/COM In=320A 3p F F | 1 | ST | 138286,72 | 138286,72 | SACE | Заказ | 4 недели |  |  | 01.02.2018 |  | изменилась цена | 131701,64 | Силовые автоматические выключатели | Автоматические выключатели в литом корпусе | T5 |  | 2012204020041 | 4.800 | KG | 16.700 | CDM
1SDA081047R1 | SAC 1SDA0 81047 R1 | Выключатель автоматический T5V 400 Ekip E-LSIG In=320A 3p F F | 1 | ST | 136748,81 | 136748,81 | SACE | Заказ | 4 недели |  |  | 01.02.2018 |  | изменилась цена | 130236,96 | Силовые автоматические выключатели | Автоматические выключатели в литом корпусе | T5 |  | 8015644875848 | 4.800 | KG | 16.700 | CDM
1SDA081047R4 | SAC 1SDA0 81047R4 | Выключатель автоматический T5V 400 Ekip E-LSIG/COM In=320A 3p F F | 1 | ST | 149928,06 | 149928,06 | SACE | Заказ | 4 недели |  |  | 01.02.2018 |  | изменилась цена | 142788,63 | Силовые автоматические выключатели | Автоматические выключатели в литом корпусе | T5 |  | 2012204020058 | 4.800 | KG | 16.700 | CDM
1SDA081048R1 | SAC 1SDA0 81048 R1 | Выключатель автоматический T5N 400 Ekip E-LSIG In=400A 3p F F | 1 | ST | 97305,06 | 97305,06 | SACE | Заказ | 4 недели |  |  | 01.02.2018 |  | изменилась цена | 92671,49 | Силовые автоматические выключатели | Автоматические выключатели в литом корпусе | T5 |  | 8015644875855 | 4.800 | KG | 16.700 | CDM
1SDA081048R4 | SAC 1SDA0 81048R4 | Выключатель автоматический T5N 400 Ekip E-LSIG/COM In=400A 3p F F | 1 | ST | 110484,32 | 110484,32 | SACE | Заказ | 4 недели |  |  | 01.02.2018 |  | изменилась цена | 105223,16 | Силовые автоматические выключатели | Автоматические выключатели в литом корпусе | T5 |  | 2012204020065 | 4.800 | KG | 16.700 | CDM
1SDA081049R1 | SAC 1SDA0 81049 R1 | Выключатель автоматический T5S 400 Ekip E-LSIG In=400A 3p F F | 1 | ST | 104318,91 | 104318,91 | SACE | Заказ | 4 недели |  |  | 01.02.2018 |  | изменилась цена | 99351,34 | Силовые автоматические выключатели | Автоматические выключатели в литом корпусе | T5 |  | 8015644875862 | 4.800 | KG | 16.700 | CDM
1SDA081049R4 | SAC 1SDA0 81049R4 | Выключатель автоматический T5S 400 Ekip E-LSIG/COM In=400A 3p F F | 1 | ST | 117498,16 | 117498,16 | SACE | Заказ | 4 недели |  |  | 01.02.2018 |  | изменилась цена | 111903,01 | Силовые автоматические выключатели | Автоматические выключатели в литом корпусе | T5 |  | 2012204020072 | 4.800 | KG | 16.700 | CDM
1SDA081050R1 | SAC 1SDA0 81050 R1 | Выключатель автоматический T5H 400 Ekip E-LSIG In=400A 3p F F | 1 | ST | 113670,67 | 113670,67 | SACE | Заказ | 4 недели |  |  | 01.02.2018 |  | изменилась цена | 108257,78 | Силовые автоматические выключатели | Автоматические выключатели в литом корпусе | T5 |  | 8015644875879 | 4.800 | KG | 16.700 | CDM
1SDA081050R4 | SAC 1SDA0 81050R4 | Выключатель автоматический T5H 400 Ekip E-LSIG/COM In=400A 3p F F | 1 | ST | 126849,92 | 126849,92 | SACE | Заказ | 4 недели |  |  | 01.02.2018 |  | изменилась цена | 120809,45 | Силовые автоматические выключатели | Автоматические выключатели в литом корпусе | T5 |  | 2012204020089 | 4.800 | KG | 16.700 | CDM
1SDA081051R1 | SAC 1SDA0 81051 R1 | Выключатель автоматический T5L 400 Ekip E-LSIG In=400A 3p F F | 1 | ST | 125107,47 | 125107,47 | SACE | Заказ | 4 недели |  |  | 01.02.2018 |  | изменилась цена | 119149,97 | Силовые автоматические выключатели | Автоматические выключатели в литом корпусе | T5 |  | 8015644875886 | 4.800 | KG | 16.700 | CDM
1SDA081051R4 | SAC 1SDA0 81051R4 | Выключатель автоматический T5L 400 Ekip E-LSIG/COM In=400A 3p F F | 1 | ST | 138286,72 | 138286,72 | SACE | Заказ | 4 недели |  |  | 01.02.2018 |  | изменилась цена | 131701,64 | Силовые автоматические выключатели | Автоматические выключатели в литом корпусе | T5 |  | 2012204020096 | 4.800 | KG | 16.700 | CDM
1SDA081052R1 | SAC 1SDA0 81052 R1 | Выключатель автоматический T5V 400 Ekip E-LSIG In=400A 3p F F | 1 | ST | 136748,81 | 136748,81 | SACE | Заказ | 4 недели |  |  | 01.02.2018 |  | изменилась цена | 130236,96 | Силовые автоматические выключатели | Автоматические выключатели в литом корпусе | T5 |  | 8015644875893 | 4.800 | KG | 16.700 | CDM
1SDA081052R4 | SAC 1SDA0 81052R4 | Выключатель автоматический T5V 400 Ekip E-LSIG/COM In=400A 3p F F | 1 | ST | 149928,06 | 149928,06 | SACE | Заказ | 4 недели |  |  | 01.02.2018 |  | изменилась цена | 142788,63 | Силовые автоматические выключатели | Автоматические выключатели в литом корпусе | T5 |  | 2012204020102 | 4.800 | KG | 16.700 | CDM
1SDA081053R1 | SAC 1SDA0 81053 R1 | Выключатель автоматический T5N 400 Ekip E-LSIG In=320A 4p F F | 1 | ST | 115828,26 | 115828,26 | SACE | Заказ | 4 недели |  |  | 01.02.2018 |  | изменилась цена | 110312,63 | Силовые автоматические выключатели | Автоматические выключатели в литом корпусе | T5 |  | 8015644875909 | 4.800 | KG | 16.700 | CDM
1SDA081053R4 | SAC 1SDA0 81053R4 | Выключатель автоматический T5N 400 Ekip E-LSIG/COM In=320A 4p F F | 1 | ST | 129007,52 | 129007,52 | SACE | Заказ | 4 недели |  |  | 01.02.2018 |  | изменилась цена | 122864,30 | Силовые автоматические выключатели | Автоматические выключатели в литом корпусе | T5 |  | 2012204020164 | 4.800 | KG | 16.700 | CDM
1SDA081054R1 | SAC 1SDA0 81054 R1 | Выключатель автоматический T5S 400 Ekip E-LSIG In=320A 4p F F | 1 | ST | 125666,11 | 125666,11 | SACE | Заказ | 4 недели |  |  | 01.02.2018 |  | изменилась цена | 119682,01 | Силовые автоматические выключатели | Автоматические выключатели в литом корпусе | T5 |  | 8015644875916 | 4.800 | KG | 16.700 | CDM
1SDA081054R4 | SAC 1SDA0 81054R4 | Выключатель автоматический T5S 400 Ekip E-LSIG/COM In=320A 4p F F | 1 | ST | 138845,36 | 138845,36 | SACE | Заказ | 4 недели |  |  | 01.02.2018 |  | изменилась цена | 132233,68 | Силовые автоматические выключатели | Автоматические выключатели в литом корпусе | T5 |  | 2012204020171 | 4.800 | KG | 16.700 | CDM
1SDA081055R1 | SAC 1SDA0 81055 R1 | Выключатель автоматический T5H 400 Ekip E-LSIG In=320A 4p F F | 1 | ST | 136915,95 | 136915,95 | SACE | Заказ | 4 недели |  |  | 01.02.2018 |  | изменилась цена | 130396,14 | Силовые автоматические выключатели | Автоматические выключатели в литом корпусе | T5 |  | 8015644875923 | 4.800 | KG | 16.700 | CDM
1SDA081055R4 | SAC 1SDA0 81055R4 | Выключатель автоматический T5H 400 Ekip E-LSIG/COM In=320A 4p F F | 1 | ST | 150095,20 | 150095,20 | SACE | Заказ | 4 недели |  |  | 01.02.2018 |  | изменилась цена | 142947,81 | Силовые автоматические выключатели | Автоматические выключатели в литом корпусе | T5 |  | 2012204020188 | 4.800 | KG | 16.700 | CDM
1SDA081056R1 | SAC 1SDA0 81056 R1 | Выключатель автоматический T5L 400 Ekip E-LSIG In=320A 4p F F | 1 | ST | 149936,29 | 149936,29 | SACE | Заказ | 4 недели |  |  | 01.02.2018 |  | изменилась цена | 142796,47 | Силовые автоматические выключатели | Автоматические выключатели в литом корпусе | T5 |  | 8015644875930 | 4.800 | KG | 16.700 | CDM
1SDA081056R4 | SAC 1SDA0 81056R4 | Выключатель автоматический T5L 400 Ekip E-LSIG/COM In=320A 4p F F | 1 | ST | 163115,55 | 163115,55 | SACE | Заказ | 4 недели |  |  | 01.02.2018 |  | изменилась цена | 155348,14 | Силовые автоматические выключатели | Автоматические выключатели в литом корпусе | T5 |  | 2012204020195 | 4.800 | KG | 16.700 | CDM
1SDA081057R1 | SAC 1SDA0 81057 R1 | Выключатель автоматический T5V 400 Ekip E-LSIG In=320A 4p F F | 1 | ST | 165461,73 | 165461,73 | SACE | Заказ | 4 недели |  |  | 01.02.2018 |  | изменилась цена | 157582,60 | Силовые автоматические выключатели | Автоматические выключатели в литом корпусе | T5 |  | 8015644875947 | 4.800 | KG | 16.700 | CDM
1SDA081057R4 | SAC 1SDA0 81057R4 | Выключатель автоматический T5V 400 Ekip E-LSIG/COM In=320A 4p F F | 1 | ST | 178640,98 | 178640,98 | SACE | Заказ | 4 недели |  |  | 01.02.2018 |  | изменилась цена | 170134,27 | Силовые автоматические выключатели | Автоматические выключатели в литом корпусе | T5 |  | 2012204020201 | 4.800 | KG | 16.700 | CDM
1SDA081058R1 | SAC 1SDA0 81058 R1 | Выключатель автоматический T5N 400 Ekip E-LSIG In=400A 4p F F | 1 | ST | 115828,26 | 115828,26 | SACE | Заказ | 4 недели |  |  | 01.02.2018 |  | изменилась цена | 110312,63 | Силовые автоматические выключатели | Автоматические выключатели в литом корпусе | T5 |  | 8015644875954 | 4.800 | KG | 16.700 | CDM
1SDA081058R4 | SAC 1SDA0 81058R4 | Выключатель автоматический T5N 400 Ekip E-LSIG/COM In=400A 4p F F | 1 | ST | 129007,52 | 129007,52 | SACE | Заказ | 4 недели |  |  | 01.02.2018 |  | изменилась цена | 122864,30 | Силовые автоматические выключатели | Автоматические выключатели в литом корпусе | T5 |  | 2012204020218 | 4.800 | KG | 16.700 | CDM
1SDA081059R1 | SAC 1SDA0 81059 R1 | Выключатель автоматический T5S 400 Ekip E-LSIG In=400A 4p F F | 1 | ST | 125666,11 | 125666,11 | SACE | Заказ | 4 недели |  |  | 01.02.2018 |  | изменилась цена | 119682,01 | Силовые автоматические выключатели | Автоматические выключатели в литом корпусе | T5 |  | 8015644875961 | 4.800 | KG | 16.700 | CDM
1SDA081059R4 | SAC 1SDA0 81059R4 | Выключатель автоматический T5S 400 Ekip E-LSIG/COM In=400A 4p F F | 1 | ST | 138845,36 | 138845,36 | SACE | Заказ | 4 недели |  |  | 01.02.2018 |  | изменилась цена | 132233,68 | Силовые автоматические выключатели | Автоматические выключатели в литом корпусе | T5 |  | 2012204020225 | 4.800 | KG | 16.700 | CDM
1SDA081060R1 | SAC 1SDA0 81060 R1 | Выключатель автоматический T5H 400 Ekip E-LSIG In=400A 4p F F | 1 | ST | 136915,95 | 136915,95 | SACE | Заказ | 4 недели |  |  | 01.02.2018 |  | изменилась цена | 130396,14 | Силовые автоматические выключатели | Автоматические выключатели в литом корпусе | T5 |  | 8015644875978 | 4.800 | KG | 16.700 | CDM
1SDA081060R4 | SAC 1SDA0 81060R4 | Выключатель автоматический T5H 400 Ekip E-LSIG/COM In=400A 4p F F | 1 | ST | 150095,20 | 150095,20 | SACE | Заказ | 4 недели |  |  | 01.02.2018 |  | изменилась цена | 142947,81 | Силовые автоматические выключатели | Автоматические выключатели в литом корпусе | T5 |  | 2012204020232 | 4.800 | KG | 16.700 | CDM
1SDA081061R1 | SAC 1SDA0 81061 R1 | Выключатель автоматический T5L 400 Ekip E-LSIG In=400A 4p F F | 1 | ST | 149936,29 | 149936,29 | SACE | Заказ | 4 недели |  |  | 01.02.2018 |  | изменилась цена | 142796,47 | Силовые автоматические выключатели | Автоматические выключатели в литом корпусе | T5 |  | 8015644875985 | 4.800 | KG | 16.700 | CDM
1SDA081061R4 | SAC 1SDA0 81061R4 | Выключатель автоматический T5L 400 Ekip E-LSIG/COM In=400A 4p F F | 1 | ST | 163115,55 | 163115,55 | SACE | Заказ | 4 недели |  |  | 01.02.2018 |  | изменилась цена | 155348,14 | Силовые автоматические выключатели | Автоматические выключатели в литом корпусе | T5 |  | 2012204020249 | 4.800 | KG | 16.700 | CDM
1SDA081062R1 | SAC 1SDA0 81062 R1 | Выключатель автоматический T5V 400 Ekip E-LSIG In=400A 4p F F | 1 | ST | 165461,73 | 165461,73 | SACE | Заказ | 4 недели |  |  | 01.02.2018 |  | изменилась цена | 157582,60 | Силовые автоматические выключатели | Автоматические выключатели в литом корпусе | T5 |  | 8015644875992 | 4.800 | KG | 16.700 | CDM
1SDA081062R4 | SAC 1SDA0 81062R4 | Выключатель автоматический T5V 400 Ekip E-LSIG/COM In=400A 4p F F | 1 | ST | 178640,98 | 178640,98 | SACE | Заказ | 4 недели |  |  | 01.02.2018 |  | изменилась цена | 170134,27 | Силовые автоматические выключатели | Автоматические выключатели в литом корпусе | T5 |  | 2012204020256 | 4.800 | KG | 16.700 | CDM
1SDA081063R1 | SAC 1SDA0 81063 R1 | Выключатель автоматический T5N 630 Ekip E-LSIG In=630A 3p F F | 1 | ST | 122630,95 | 122630,95 | SACE | Заказ | 4 недели |  |  | 01.02.2018 |  | изменилась цена | 116791,38 | Силовые автоматические выключатели | Автоматические выключатели в литом корпусе | T5 |  | 8015644876005 | 4.800 | KG | 16.700 | CDM
1SDA081063R4 | SAC 1SDA0 81063R4 | Выключатель автоматический T5N 630 Ekip E-LSIG/COM In=630A 3p F F | 1 | ST | 135810,20 | 135810,20 | SACE | Заказ | 4 недели |  |  | 01.02.2018 |  | изменилась цена | 129343,05 | Силовые автоматические выключатели | Автоматические выключатели в литом корпусе | T5 |  | 2012204020119 | 4.800 | KG | 16.700 | CDM
1SDA081064R1 | SAC 1SDA0 81064 R1 | Выключатель автоматический T5S 630 Ekip E-LSIG In=630A 3p F F | 1 | ST | 128344,94 | 128344,94 | SACE | Заказ | 4 недели |  |  | 01.02.2018 |  | изменилась цена | 122233,28 | Силовые автоматические выключатели | Автоматические выключатели в литом корпусе | T5 |  | 8015644876012 | 4.800 | KG | 16.700 | CDM
1SDA081064R4 | SAC 1SDA0 81064R4 | Выключатель автоматический T5S 630 Ekip E-LSIG/COM In=630A 3p F F | 1 | ST | 141524,20 | 141524,20 | SACE | Заказ | 4 недели |  |  | 01.02.2018 |  | изменилась цена | 134784,95 | Силовые автоматические выключатели | Автоматические выключатели в литом корпусе | T5 |  | 2012204020126 | 4.800 | KG | 16.700 | CDM
1SDA081065R1 | SAC 1SDA0 81065 R1 | Выключатель автоматический T5H 630 Ekip E-LSIG In=630A 3p F F | 1 | ST | 136198,95 | 136198,95 | SACE | Заказ | 4 недели |  |  | 01.02.2018 |  | изменилась цена | 129713,29 | Силовые автоматические выключатели | Автоматические выключатели в литом корпусе | T5 |  | 8015644876029 | 4.800 | KG | 16.700 | CDM
1SDA081065R4 | SAC 1SDA0 81065R4 | Выключатель автоматический T5H 630 Ekip E-LSIG/COM In=630A 3p F F | 1 | ST | 149378,21 | 149378,21 | SACE | Заказ | 4 недели |  |  | 01.02.2018 |  | изменилась цена | 142264,96 | Силовые автоматические выключатели | Автоматические выключатели в литом корпусе | T5 |  | 2012204020133 | 4.800 | KG | 16.700 | CDM
1SDA081066R1 | SAC 1SDA0 81066 R1 | Выключатель автоматический T5L 630 Ekip E-LSIG In=630A 3p F F | 1 | ST | 151891,54 | 151891,54 | SACE | Заказ | 4 недели |  |  | 01.02.2018 |  | изменилась цена | 144658,61 | Силовые автоматические выключатели | Автоматические выключатели в литом корпусе | T5 |  | 8015644876036 | 4.800 | KG | 16.700 | CDM
1SDA081066R4 | SAC 1SDA0 81066R4 | Выключатель автоматический T5L 630 Ekip E-LSIG/COM In=630A 3p F F | 1 | ST | 165070,79 | 165070,79 | SACE | Заказ | 4 недели |  |  | 01.02.2018 |  | изменилась цена | 157210,28 | Силовые автоматические выключатели | Автоматические выключатели в литом корпусе | T5 |  | 2012204020140 | 4.800 | KG | 16.700 | CDM
1SDA081067R1 | SAC 1SDA0 81067 R1 | Выключатель автоматический T5V 630 Ekip E-LSIG In=630A 3p F F | 1 | ST | 161744,77 | 161744,77 | SACE | Заказ | 4 недели |  |  | 01.02.2018 |  | изменилась цена | 154042,64 | Силовые автоматические выключатели | Автоматические выключатели в литом корпусе | T5 |  | 8015644876043 | 4.800 | KG | 16.700 | CDM
1SDA081067R4 | SAC 1SDA0 81067R4 | Выключатель автоматический T5V 630 Ekip E-LSIG/COM In=630A 3p F F | 1 | ST | 174924,03 | 174924,03 | SACE | Заказ | 4 недели |  |  | 01.02.2018 |  | изменилась цена | 166594,31 | Силовые автоматические выключатели | Автоматические выключатели в литом корпусе | T5 |  | 2012204020157 | 4.800 | KG | 16.700 | CDM
1SDA081068R1 | SAC 1SDA0 81068 R1 | Выключатель автоматический T5N 630 Ekip E-LSIG In=630A 4p F F | 1 | ST | 140857,23 | 140857,23 | SACE | Заказ | 4 недели |  |  | 01.02.2018 |  | изменилась цена | 134149,74 | Силовые автоматические выключатели | Автоматические выключатели в литом корпусе | T5 |  | 8015644876050 | 4.800 | KG | 16.700 | CDM
1SDA081068R4 | SAC 1SDA0 81068R4 | Выключатель автоматический T5N 630 Ekip E-LSIG/COM In=630A 4p F F | 1 | ST | 154036,48 | 154036,48 | SACE | Заказ | 4 недели |  |  | 01.02.2018 |  | изменилась цена | 146701,41 | Силовые автоматические выключатели | Автоматические выключатели в литом корпусе | T5 |  | 2012204020263 | 4.800 | KG | 16.700 | CDM
1SDA081069R1 | SAC 1SDA0 81069 R1 | Выключатель автоматический T5S 630 Ekip E-LSIG In=630A 4p F F | 1 | ST | 149335,86 | 149335,86 | SACE | Заказ | 4 недели |  |  | 01.02.2018 |  | изменилась цена | 142224,63 | Силовые автоматические выключатели | Автоматические выключатели в литом корпусе | T5 |  | 8015644876067 | 4.800 | KG | 16.700 | CDM
1SDA081069R4 | SAC 1SDA0 81069R4 | Выключатель автоматический T5S 630 Ekip E-LSIG/COM In=630A 4p F F | 1 | ST | 162515,12 | 162515,12 | SACE | Заказ | 4 недели |  |  | 01.02.2018 |  | изменилась цена | 154776,30 | Силовые автоматические выключатели | Автоматические выключатели в литом корпусе | T5 |  | 2012204020270 | 4.800 | KG | 16.700 | CDM
1SDA081070R1 | SAC 1SDA0 81070 R1 | Выключатель автоматический T5H 630 Ekip E-LSIG In=630A 4p F F | 1 | ST | 162002,09 | 162002,09 | SACE | Заказ | 4 недели |  |  | 01.02.2018 |  | изменилась цена | 154287,70 | Силовые автоматические выключатели | Автоматические выключатели в литом корпусе | T5 |  | 8015644876074 | 4.800 | KG | 16.700 | CDM
1SDA081070R4 | SAC 1SDA0 81070R4 | Выключатель автоматический T5H 630 Ekip E-LSIG/COM In=630A 4p F F | 1 | ST | 175181,34 | 175181,34 | SACE | Заказ | 4 недели |  |  | 01.02.2018 |  | изменилась цена | 166839,37 | Силовые автоматические выключатели | Автоматические выключатели в литом корпусе | T5 |  | 2012204020287 | 4.800 | KG | 16.700 | CDM
1SDA081071R1 | SAC 1SDA0 81071 R1 | Выключатель автоматический T5L 630 Ekip E-LSIG In=630A 4p F F | 1 | ST | 174056,91 | 174056,91 | SACE | Заказ | 4 недели |  |  | 01.02.2018 |  | изменилась цена | 165768,49 | Силовые автоматические выключатели | Автоматические выключатели в литом корпусе | T5 |  | 8015644876081 | 4.800 | KG | 16.700 | CDM
1SDA081071R4 | SAC 1SDA0 81071R4 | Выключатель автоматический T5L 630 Ekip E-LSIG/COM In=630A 4p F F | 1 | ST | 187236,17 | 187236,17 | SACE | Заказ | 4 недели |  |  | 01.02.2018 |  | изменилась цена | 178320,16 | Силовые автоматические выключатели | Автоматические выключатели в литом корпусе | T5 |  | 2012204020294 | 4.800 | KG | 16.700 | CDM
1SDA081072R1 | SAC 1SDA0 81072 R1 | Выключатель автоматический T5V 630 Ekip E-LSIG In=630A 4p F F | 1 | ST | 186078,74 | 186078,74 | SACE | Заказ | 4 недели |  |  | 01.02.2018 |  | изменилась цена | 177217,85 | Силовые автоматические выключатели | Автоматические выключатели в литом корпусе | T5 |  | 8015644876098 | 4.800 | KG | 16.700 | CDM
1SDA081072R4 | SAC 1SDA0 81072R4 | Выключатель автоматический T5V 630 Ekip E-LSIG/COM In=630A 4p F F | 1 | ST | 199258,00 | 199258,00 | SACE | Заказ | 4 недели |  |  | 01.02.2018 |  | изменилась цена | 189769,52 | Силовые автоматические выключатели | Автоматические выключатели в литом корпусе | T5 |  | 2012204020300 | 4.800 | KG | 16.700 | CDM
1SDA081073R1 | SAC 1SDA0 81073 R1 | Комплект для подключения напряжения от внешней нейтрали Ext Ne T5 Ekip E | 1 | ST | 1614,40 | 1614,40 | SACE | Заказ | 4 недели |  |  | 01.02.2018 |  | изменилась цена | 1537,52 | Силовые автоматические выключатели | Силовые автоматические выключатели |  |  | 8015644876104 | 0.300 | KG | 0.030 | CDM
1SDA081082R1 | SAC 1SDA0 81082 R1 | Расцепитель защиты Ekip E-LSIG In=320 3p T5 | 1 | ST | 49003,79 | 49003,79 | SACE | Заказ | 4 недели |  |  | 01.02.2018 |  | изменилась цена | 46670,28 | Силовые автоматические выключатели | Силовые автоматические выключатели |  |  | 8015644876197 | 1.400 | KG | 10.000 | CDM
1SDA081083R1 | SAC 1SDA0 81083 R1 | Расцепитель защиты Ekip E-LSIG/COM In=320 3p T5 | 1 | ST | 75602,38 | 75602,38 | SACE | Заказ | 4 недели |  |  | 01.02.2018 |  | изменилась цена | 72002,27 | Силовые автоматические выключатели | Силовые автоматические выключатели |  |  | 8015644876203 | 1.400 | KG | 10.000 | CDM
1SDA081084R1 | SAC 1SDA0 81084 R1 | Расцепитель защиты Ekip E-LSIG In=320 4p T5 | 1 | ST | 71498,49 | 71498,49 | SACE | Заказ | 4 недели |  |  | 01.02.2018 |  | изменилась цена | 68093,80 | Силовые автоматические выключатели | Силовые автоматические выключатели |  |  | 8015644876210 | 1.400 | KG | 10.000 | CDM
1SDA081085R1 | SAC 1SDA0 81085 R1 | Расцепитель защиты Ekip E-LSIG/COM In=320 4p T5 | 1 | ST | 77321,45 | 77321,45 | SACE | Заказ | 4 недели |  |  | 01.02.2018 |  | изменилась цена | 73639,48 | Силовые автоматические выключатели | Силовые автоматические выключатели |  |  | 8015644876227 | 1.400 | KG | 10.000 | CDM
1SDA081086R1 | SAC 1SDA0 81086 R1 | Расцепитель защиты Ekip E-LSIG In=400 3p T5 | 1 | ST | 69908,88 | 69908,88 | SACE | Заказ | 4 недели |  |  | 01.02.2018 |  | изменилась цена | 66579,89 | Силовые автоматические выключатели | Силовые автоматические выключатели |  |  | 8015644876234 | 1.400 | KG | 10.000 | CDM
1SDA081087R1 | SAC 1SDA0 81087 R1 | Расцепитель защиты Ekip E-LSIG/COM In=400 3p T5 | 1 | ST | 75602,38 | 75602,38 | SACE | Заказ | 4 недели |  |  | 01.02.2018 |  | изменилась цена | 72002,27 | Силовые автоматические выключатели | Силовые автоматические выключатели |  |  | 8015644876241 | 1.400 | KG | 10.000 | CDM
1SDA081088R1 | SAC 1SDA0 81088 R1 | Расцепитель защиты Ekip E-LSIG In=400 4p T5 | 1 | ST | 71498,49 | 71498,49 | SACE | Заказ | 4 недели |  |  | 01.02.2018 |  | изменилась цена | 68093,80 | Силовые автоматические выключатели | Силовые автоматические выключатели |  |  | 8015644876258 | 1.400 | KG | 10.000 | CDM
1SDA081089R1 | SAC 1SDA0 81089 R1 | Расцепитель защиты Ekip E-LSIG/COM In=400 4p T5 | 1 | ST | 77321,45 | 77321,45 | SACE | Заказ | 4 недели |  |  | 01.02.2018 |  | изменилась цена | 73639,48 | Силовые автоматические выключатели | Силовые автоматические выключатели |  |  | 8015644876265 | 1.400 | KG | 10.000 | CDM
1SDA081090R1 | SAC 1SDA0 81090 R1 | Расцепитель защиты Ekip E-LSIG In=630 3p T5 630 | 1 | ST | 73088,09 | 73088,09 | SACE | Заказ | 4 недели |  |  | 01.02.2018 |  | изменилась цена | 69607,70 | Силовые автоматические выключатели | Силовые автоматические выключатели |  |  | 8015644876272 | 1.400 | KG | 10.000 | CDM
1SDA081091R1 | SAC 1SDA0 81091 R1 | Расцепитель защиты Ekip E-LSIG/COM In=630 3p T5 630 | 1 | ST | 79040,50 | 79040,50 | SACE | Заказ | 4 недели |  |  | 01.02.2018 |  | изменилась цена | 75276,67 | Силовые автоматические выключатели | Силовые автоматические выключатели |  |  | 8015644876289 | 1.400 | KG | 10.000 | CDM
1SDA081092R1 | SAC 1SDA0 81092 R1 | Расцепитель защиты Ekip E-LSIG In=630 4p T5 630 | 1 | ST | 74686,67 | 74686,67 | SACE | Заказ | 4 недели |  |  | 01.02.2018 |  | изменилась цена | 71130,16 | Силовые автоматические выключатели | Силовые автоматические выключатели |  |  | 8015644876296 | 1.400 | KG | 10.000 | CDM
1SDA081093R1 | SAC 1SDA0 81093 R1 | Расцепитель защиты Ekip E-LSIG/COM In=630 4p T5 630 | 1 | ST | 80769,30 | 80769,30 | SACE | Заказ | 4 недели |  |  | 01.02.2018 |  | изменилась цена | 76923,14 | Силовые автоматические выключатели | Силовые автоматические выключатели |  |  | 8015644876302 | 1.400 | KG | 10.000 | CDM
1SDA082485R1 |  | Модуль сигнализации Ekip Modbus TCP | 1 | ST | 30591,67 | 30591,67 | SACE P | Заказ | 4 недели |  |  | 01.02.2018 |  | изменилась цена | 29700,65 | Силовые автоматические выключатели | Аксессуары воздушных автоматических выключателей | Аксессуары воздушных автоматических выключателей | Аксессуары воздушных автоматических выключателей | 8015644891800 | 0.300 | KG | 3.534 | CDM
1SDA082751R1 | SAC 1SDA0 82751 R1 | Блок контроля реле отключения YO/YC TmaxT/XT-X1-Emax-Emax2 | 1 | ST | 27662,86 | 27662,86 | SACE P | Заказ | 4 недели |  |  | 01.02.2018 |  | изменилась цена | 26857,15 | Силовые автоматические выключатели | Силовые автоматические выключатели | Силовые автоматические выключатели |  | 8015644894290 | 0.350 | KG | 0.710 | CDM
1SDA082894R1 |  | Модуль коммуникации Ekip Com Hub E1.2..E6.2 | 1 | ST | 50000,00 | 50000,00 | SACE P | Заказ | 4 недели |  |  | 01.02.2018 |  | изменилась цена | 50000,00 | Силовые автоматические выключатели | Аксессуары воздушных автоматических выключателей | Аксессуары воздушных автоматических выключателей | Аксессуары воздушных автоматических выключателей | 8015644896126 | 0.300 | KG | 1.500 | CDM
1SEH650052R6711 |  | Фланец KIG-1 | 1 | ST | 5265,49 | 5265,49 | SGC | Заказ | 8 недель |  |  | 03.03.2017 |  |  |  | Выключатели нагрузки / рубильники | Выключатели нагрузки в боксе | Аксессуары для рубильников безопасности | Аксессуары для рубильников безопасности | 7025840056263 | 0.220 | KG | 0.540 | CDM
1SEH650052R6714 | SGC1SEH650052R6714 | Сальник KIG-221-2 для металлических и пластиковых боксов, под кабель 2хd20..65 | 1 | ST | 11439,65 | 11439,65 | SGC | Заказ | 4 недели |  |  | 03.03.2017 |  |  |  | Выключатели нагрузки / рубильники | Выключатели нагрузки в боксе | Аксессуары для рубильников в боксе | Аксессуары для рубильников в боксе |  | 0.734 | KG | 1.600 | CDM
1SEP101873R0001 |  | Крышка передняя XLP00 (аксессуар) | 1 | ST | 982,86 | 982,86 | NOR | Заказ | 4 недели |  |  | 01.02.2018 |  | изменилась цена | 850,00 | Выключатели нагрузки / рубильники | Устройства на базе предохранителей | Аксессуары для выключателей нагрузки с предохранителями | Аксессуары для выключателей нагрузки с предохранителями | 7025840013525 | 0.170 | KG | 1.672 | CDM
1SEP101873R0007 | NOR1SEP101873R0007 | Рубильник XLP00-EFM с блоком контроля состояния предохранителей | 1 | ST | 6124,36 | 6124,36 | NOR | Заказ | 5 недель |  |  | 02.03.2016 |  |  |  | Выключатели нагрузки / рубильники | Устройства на базе предохранителей | Выключатели нагрузки с предохранителями | XLBM800A |  | 0.090 | KG | 8.500 | CDM
1SEP101883R0007 |  | Модуль EFM для XLP1 | 1 | ST | 10864,00 | 10864,00 | NOR | Заказ | 6 недель |  |  | 10.05.2016 |  |  |  | Выключатели нагрузки / рубильники | Устройства на базе предохранителей | Аксессуары для выключателей нагрузки с предохранителями | Аксессуары для выключателей нагрузки с предохранителями | 7025840023326 | 0.370 | KG | 6.156 | CDM
1SEP101890R0001 | NOR1SEP101890R0001 | Рубильник откидной XLP00 под предохранители до 160А без кабельны х клемм | 1 | ST | 2676,99 | 2676,99 | NOR | Заказ | 4 недели |  |  | 02.03.2016 |  |  |  | Выключатели нагрузки / рубильники | Устройства на базе предохранителей | Выключатели нагрузки с предохранителями | XLBM800A | 7025840013396 | 0.550 | KG | 1.770 | CDM
1SEP101890R0002 | NOR1SEP101890R0002 | Рубильник откидной XLP00-6BC под предохранители до 160А с кабель ными клеммами | 1 | ST | 2654,18 | 2654,18 | NOR | A | 4 недели |  |  | 02.03.2016 |  |  |  | Выключатели нагрузки / рубильники | Устройства на базе предохранителей | Выключатели нагрузки с предохранителями | XLBM800A | 7025840013402 | 0.650 | KG | 1.770 | CDM
1SEP101890R0012 | NOR1SEP101890R0012 | Рубильник XLP00-EFM-6BC | 1 | ST | 6817,51 | 6817,51 | NOR | E | 5 недель |  |  | 02.03.2016 |  |  |  | Выключатели нагрузки / рубильники | Устройства на базе предохранителей | Выключатели нагрузки с предохранителями | XLBM800A | 7025840013433 | 0.680 | KG | 1.960 | CDM
1SEP101891R0002 | NOR1SEP101891R0002 | Рубильник откидной XLP1-6BC под предохранители до 250А с кабельн ыми клеммами | 1 | ST | 7404,02 | 7404,02 | NOR | B | 4 недели |  |  | 02.03.2016 |  |  |  | Выключатели нагрузки / рубильники | Устройства на базе предохранителей | Выключатели нагрузки с предохранителями | XLP000 | 7025840013730 | 1.800 | KG | 5.790 | CDM
1SEP101891R0012 | NOR1SEP101891R0012 | Рубильник XLP1-EFM-6BC 250А (с контролем предохранителей) | 1 | ST | 12807,65 | 12807,65 | NOR | Заказ | 5 недель |  |  | 02.03.2016 |  |  |  | Выключатели нагрузки / рубильники | Устройства на базе предохранителей | Выключатели нагрузки с предохранителями | XLP000 |  | 1.970 | KG | 6.240 | CDM
1SEP101892R0002 | NOR1SEP101892R0002 | Рубильник откидной XLP-2-6BC под предохранители до 400А с кабель ными клеммами | 1 | ST | 11712,38 | 11712,38 | NOR | B | 4 недели |  |  | 02.03.2016 |  |  |  | Выключатели нагрузки / рубильники | Устройства на базе предохранителей | Выключатели нагрузки с предохранителями | XLP2 | 7025840016878 | 3.000 | KG | 7.920 | CDM
1SEP101898R0002 | NOR1SEP101898R0002 | Рубильник откидной XLP 00-A40/75-3BC-Down под предохранители до 160А монтаж на шины | 1 | ST | 9542,31 | 9542,31 | NOR | Заказ | 4 недели |  |  | 02.03.2016 |  |  |  | Выключатели нагрузки / рубильники | Устройства на базе предохранителей | Выключатели нагрузки с предохранителями | XLBM800A | 7025840016403 | 1.000 | KG | 2.950 | CDM
1SEP101910R0001 | 0 | Шинный адаптер для XLP00 A60/60 отходящие линии вверх | 1 | ST | 3278,21 | 3278,21 | NOR | Заказ | 4 недели |  |  | 02.03.2016 |  |  |  | Выключатели нагрузки / рубильники | Устройства на базе предохранителей | Аксессуары для выключателей нагрузки с предохранителями | Аксессуары для выключателей нагрузки с предохранителями | 7025840014522 | 1.000 | KG | 403.310 | CCM
1SEP101915R0001 | 0 | Шинный адаптер для XLP00 A60/60 отходящие линии вниз | 1 | ST | 3278,21 | 3278,21 | NOR | Заказ | 4 недели |  |  | 02.03.2016 |  |  |  | Выключатели нагрузки / рубильники | Устройства на базе предохранителей | Аксессуары для выключателей нагрузки с предохранителями | Аксессуары для выключателей нагрузки с предохранителями | 7025840015659 | 1.000 | KG | 403.310 | CCM
1SEP101916R0001 | NOR1SEP101916R0001 | Рубильник откидной XLP00-A60/60-3BC-Down под предохранители до 1 60А монтаж на шины | 1 | ST | 7584,20 | 7584,20 | NOR | Заказ | 4 недели |  |  | 02.03.2016 |  |  |  | Выключатели нагрузки / рубильники | Устройства на базе предохранителей | Выключатели нагрузки с предохранителями | XLBM800A | 7025840015635 | 0.950 | KG | 2.730 | CDM
1SEP101917R0001 | NOR1SEP101917R0001 | Рубильник откидной XLP00-A60/60-3BC-Up под предохранители до 160А монтаж на шины | 1 | ST | 7584,20 | 7584,20 | NOR | Заказ | 4 недели |  |  | 02.03.2016 |  |  |  | Выключатели нагрузки / рубильники | Устройства на базе предохранителей | Выключатели нагрузки с предохранителями | XLBM800A | 7025840015642 | 0.950 | KG | 2.730 | CDM
1SEP101918R0001 | NOR1SEP101918R0001 | Рубильник XLP1-A60/85-3BC-Down под предохранители до 250А монтаж на шины | 1 | ST | 16008,64 | 16008,64 | NOR | Заказ | 4 недели |  |  | 02.03.2016 |  |  |  | Выключатели нагрузки / рубильники | Устройства на базе предохранителей | Выключатели нагрузки с предохранителями | XLP000 | 7025840016441 | 2.470 | KG | 8.640 | CDM
1SEP101919R0001 | NOR1SEP101919R0001 | Рубильник XLP1-A60/85-A-3BC | 1 | ST | 15403,74 | 15403,74 | NOR | Заказ | 4 недели |  |  | 02.03.2016 |  |  |  | Выключатели нагрузки / рубильники | Устройства на базе предохранителей | Выключатели нагрузки с предохранителями | XLP000 | 7025840016458 | 2.470 | KG | 8.640 | CDM
1SEP101975R0001 | NOR1SEP101975R0001 | Рубильник откидной XLP3 под предохранители до 630А без кабельных клемм | 1 | ST | 18466,84 | 18466,84 | NOR | Заказ | 4 недели |  |  | 02.03.2016 |  |  |  | Выключатели нагрузки / рубильники | Устройства на базе предохранителей | Выключатели нагрузки с предохранителями | XLP3 |  | 4.500 | KG | 11.720 | CDM
1SEP101975R0002 | NOR1SEP101975R0002 | Рубильник откидной XLP3-6BC под предохранители до 630А с кабель ными клеммами | 1 | ST | 18321,53 | 18321,53 | NOR | C | 4 недели |  |  | 02.03.2016 |  |  |  | Выключатели нагрузки / рубильники | Устройства на базе предохранителей | Выключатели нагрузки с предохранителями | XLP3 | 7025840016991 | 4.250 | KG | 11.720 | CDM
1SEP101982R0001 |  | Крышка передняя для XLP2 | 1 | ST | 2538,00 | 2538,00 | NOR | Заказ | 6 недель |  |  | 02.09.2016 |  |  |  | Выключатели нагрузки / рубильники | Аксессуары для выключателей нагрузки | Аксессуары для выключателей нагрузки | Аксессуары для выключателей нагрузки | 7025840016915 | 0.650 | KG | 7170.250 | CCM
1SEP101982R0007 | NOR1SEP101982R0007 | Блок контроля состояния предохранителей EMF для XPL2 | 1 | ST | 11065,86 | 11065,86 | NOR | Заказ | 5 недель |  |  | 01.02.2018 |  | изменилась цена | 10051,60 | Выключатели нагрузки / рубильники | Устройства на базе предохранителей | Выключатели нагрузки с предохранителями | XLP2 |  | 0.250 | KG | 8.500 | CDM
1SEP102140R0101 | NOR1SEP102140R0101 | Рубильник под предохранители XLBM00-1P до 160А, пополюсное отклю чение | 1 | ST | 10285,10 | 10285,10 | NOR | E | 4 недели | Продажа остатков |  | 02.03.2016 | 29.02.2016 |  |  | Выключатели нагрузки / рубильники | Устройства на базе предохранителей | Выключатели нагрузки с предохранителями | XLBM00 | 7025840021377 | 2.200 | KG | 4.520 | CDM
1SEP102140R0111 | NOR1SEP102140R0111 | Рубильник под предохранители XLBM00-1P-EFM до 160А, пополюсное о тключение, (с контролем предохранителей) | 1 | ST | 18713,21 | 18713,21 | NOR | Заказ | 5 недель |  |  | 02.03.2016 |  |  |  | Выключатели нагрузки / рубильники | Устройства на базе предохранителей | Выключатели нагрузки с предохранителями | XLBM00 | 7025840021384 | 2.300 | KG | 4.520 | CDM
1SEP102140R0121 | NOR1SEP102140R0121 | Рубильник под предохранители XLBM00-3P до 160A, трехполюсное отк лючение | 1 | ST | 10285,10 | 10285,10 | NOR | Заказ | 4 недели |  |  | 02.03.2016 |  |  |  | Выключатели нагрузки / рубильники | Устройства на базе предохранителей | Выключатели нагрузки с предохранителями | XLBM00 | 7025840021391 | 2.300 | KG | 1.020 | CDM
1SEP102140R0131 | NOR1SEP102140R0131 | Рубильник под предохранители XLBM00-3P-EFM до 160А, трехполюсное отключение, (с контролем предохранителей) | 1 | ST | 18713,21 | 18713,21 | NOR | Заказ | 5 недель |  |  | 02.03.2016 |  |  |  | Выключатели нагрузки / рубильники | Устройства на базе предохранителей | Выключатели нагрузки с предохранителями | XLBM00 | 7025840021407 | 2.400 | KG | 1.020 | CDM
1SEP102141R0101 | NOR1SEP102141R0101 | Рубильник под предохранители XLBM1-1P до 250А, пополюсное отключение | 1 | ST | 17027,22 | 17027,22 | NOR | Заказ | 4 недели | Продажа остатков |  | 02.03.2016 | 29.02.2016 |  |  | Выключатели нагрузки / рубильники | Устройства на базе предохранителей | Выключатели нагрузки с предохранителями | XLBM00 | 7025840021469 | 4.200 | KG | 11.750 | CDM
1SEP102141R0111 | NOR1SEP102141R0111 | Рубильник под предохранители XLBM1-1P-EFM до 250А, пополюсное от ключение (с контролем предохранителей) | 1 | ST | 25387,31 | 25387,31 | NOR | Заказ | 5 недель |  |  | 02.03.2016 |  |  |  | Выключатели нагрузки / рубильники | Устройства на базе предохранителей | Выключатели нагрузки с предохранителями | XLBM00 | 7025840021483 | 4.400 | KG | 11.750 | CDM
1SEP102141R0121 | NOR1SEP102141R0121 | Рубильник под предохранители XLBM1-3P до 250А, трехполюсное отключение | 1 | ST | 17027,22 | 17027,22 | NOR | Заказ | 4 недели | Продажа остатков |  | 02.03.2016 | 29.02.2016 |  |  | Выключатели нагрузки / рубильники | Устройства на базе предохранителей | Выключатели нагрузки с предохранителями | XLBM00 | 7025840021513 | 4.300 | KG | 11.750 | CDM
1SEP102141R0131 | NOR1SEP102141R0131 | Рубильник под предохранители XLBM1-3P-EFM до 250А, трехполюсное отключение, (с контролем предохранителей) | 1 | ST | 25387,31 | 25387,31 | NOR | Заказ | 5 недель |  |  | 02.03.2016 |  |  |  | Выключатели нагрузки / рубильники | Устройства на базе предохранителей | Выключатели нагрузки с предохранителями | XLBM00 | 7025840021537 | 4.500 | KG | 11.750 | CDM
1SEP102141R9101 | NOR1SEP102141R9101 | Рубильник под предохранители XLBM1-1P-L до 250A, пополюсное откл ючение | 1 | ST | 11450,77 | 11450,77 | NOR | E | 5 недель | Продажа остатков |  | 02.03.2016 | 29.02.2016 |  |  | Выключатели нагрузки / рубильники | Устройства на базе предохранителей | Выключатели нагрузки с предохранителями | XLBM00 | 7025840060444 | 4.800 | KG | 11.800 | CDM
1SEP102141R9121 | NOR1SEP102141R9121 | Рубильник под предохранители XLBM1-3P-L до 250A, трехполюсное от ключение | 1 | ST | 11450,77 | 11450,77 | NOR | E | 5 недель | Продажа остатков |  | 02.03.2016 | 28.08.2017 |  |  | Выключатели нагрузки / рубильники | Устройства на базе предохранителей | Выключатели нагрузки с предохранителями | XLBM00 | 7025840060451 | 4.800 | KG | 11.800 | CDM
1SEP102142R0101 | NOR1SEP102142R0101 | Рубильник под предохранители XLBM2-1P до 400А, пополюсное отключение | 1 | ST | 17847,24 | 17847,24 | NOR | Заказ | 5 недель | Временно недоступно |  | 02.03.2016 | 19.04.2016 |  |  | Выключатели нагрузки / рубильники | Устройства на базе предохранителей | Выключатели нагрузки с предохранителями | XLBM2 | 7025840021568 | 4.700 | KG | 11.750 | CDM
1SEP102142R0111 | NOR1SEP102142R0111 | Рубильник под предохранители XLBM2-1P-EFM до 400А, пополюсное от ключение, (с контролем предохранителей) | 1 | ST | 26609,98 | 26609,98 | NOR | Заказ | 5 недель |  |  | 02.03.2016 |  |  |  | Выключатели нагрузки / рубильники | Устройства на базе предохранителей | Выключатели нагрузки с предохранителями | XLBM2 | 7025840021582 | 4.900 | KG | 11.750 | CDM
1SEP102142R0121 |  | Рубильник XLBM2-3P до 400А | 1 | ST | 17847,24 | 17847,24 | NOR | Заказ | 4 недели | Временно недоступно |  | 02.03.2016 | 19.04.2016 |  |  | Выключатели нагрузки / рубильники | Устройства на базе предохранителей | Выключатели нагрузки с предохранителями | XLBM2 | 7025840064763 | 4.700 | KG | 12060.000 | CCM
1SEP102142R0131 | NOR1SEP102142R0131 | Рубильник под предохранители XLBM2-3P-EFM до 400А, трехполюсное отключение, (с контролем предохранителей) | 1 | ST | 26609,98 | 26609,98 | NOR | Заказ | 5 недель |  |  | 02.03.2016 |  |  |  | Выключатели нагрузки / рубильники | Устройства на базе предохранителей | Выключатели нагрузки с предохранителями | XLBM2 | 7025840021636 | 5.000 | KG | 11.750 | CDM
1SEP102142R8101 |  | Рубильник XLBM2-1P до 400А (42шт/палл) | 1 | ST | 11450,77 | 11450,77 | NOR | Заказ | 5 недель | Продажа остатков |  | 02.03.2016 | 29.02.2016 |  |  | Выключатели нагрузки / рубильники | Устройства на базе предохранителей | Выключатели нагрузки с предохранителями | XLBM2 | 7025840056683 | 4.700 | KG | 12060.000 | CCM
1SEP102142R8121 | NOR1SEP102142R0121 | Рубильник под предохранители XLBM2-3P до 400А, трехполюсное отключение | 1 | ST | 0,00 | 0,00 | NOR | Заказ | 4 недели | Продажи прекращены |  | 02.03.2016 | 26.04.2017 |  |  | Выключатели нагрузки / рубильники | Устройства на базе предохранителей | Выключатели нагрузки с предохранителями | XLBM2 | 7025840021612 | 4.800 | KG | 11.800 | CDM
1SEP102142R9101 | NOR1SEP102142R9101 | Рубильник под предохранители XLBM2-1P-L до 400A, пополюсное откл ючение | 1 | ST | 11713,69 | 11713,69 | NOR | E | 5 недель | Продажа остатков |  | 02.03.2016 | 23.05.2016 |  |  | Выключатели нагрузки / рубильники | Устройства на базе предохранителей | Выключатели нагрузки с предохранителями | XLBM2 | 7025840060468 | 5.200 | KG | 11.800 | CDM
1SEP102142R9121 | NOR1SEP102142R9121 | Рубильник под предохранители XLBM2-3P-L до 400A, трехполюсное от ключение | 1 | ST | 0,00 | 0,00 | NOR | E | 5 недель | Продажи прекращены |  | 02.03.2016 | 28.08.2017 |  |  | Выключатели нагрузки / рубильники | Устройства на базе предохранителей | Выключатели нагрузки с предохранителями | XLBM2 | 7025840060475 | 5.200 | KG | 11.800 | CDM
1SEP102143R0101 | NOR1SEP102143R0101 | Рубильник с предохранителями XLBM3-1P, пополюсное отключение, 63 0A | 1 | ST | 21897,66 | 21897,66 | NOR | Заказ | 5 недель | Временно недоступно |  | 02.03.2016 | 19.04.2016 |  |  | Выключатели нагрузки / рубильники | Устройства на базе предохранителей | Выключатели нагрузки с предохранителями | XLBM2 | 7025840021667 | 5.200 | KG | 11.750 | CDM
1SEP102143R0111 | NOR1SEP102143R0111 | Рубильник под предохранители XLBM3-1P-EFM до 630А, пополюсное от ключение, (с контролем предохранителей) | 1 | ST | 30706,37 | 30706,37 | NOR | Заказ | 5 недель |  |  | 02.03.2016 |  |  |  | Выключатели нагрузки / рубильники | Устройства на базе предохранителей | Выключатели нагрузки с предохранителями | XLBM2 | 7025840021681 | 5.400 | KG | 11.750 | CDM
1SEP102143R0121 |  | Рубильник под предохранители XLBM3-3P до 630А, пополюсное отключение | 1 | ST | 21897,66 | 21897,66 | NOR | Заказ | 4 недели | Временно недоступно |  | 02.03.2016 | 19.04.2016 |  |  | Выключатели нагрузки / рубильники | Устройства на базе предохранителей | Выключатели нагрузки с предохранителями | XLBM2 | 7025840021711 | 5.300 | KG | 11.750 | CDM
1SEP102143R0131 | NOR1SEP102143R0131 | Рубильник под предохранители XLBM3-3P-EFM до 630А, трехполюсное отключение, (с контролем предохранителей) | 1 | ST | 30706,37 | 30706,37 | NOR | Заказ | 5 недель |  |  | 02.03.2016 |  |  |  | Выключатели нагрузки / рубильники | Устройства на базе предохранителей | Выключатели нагрузки с предохранителями | XLBM2 | 7025840021735 | 5.500 | KG | 11.750 | CDM
1SEP102143R8101 |  | Рубильник XLBM3-1P до 630А (42шт/палл) | 1 | ST | 13412,55 | 13412,55 | NOR | Заказ | 5 недель | Продажа остатков |  | 02.03.2016 | 29.02.2016 |  |  | Выключатели нагрузки / рубильники | Устройства на базе предохранителей | Выключатели нагрузки с предохранителями | XLBM2 | 7025840021667 | 4.700 | KG | 12060.000 | CCM
1SEP102143R8121 |  | Рубильник под предохранители XLBM3-3P до 630А, трехполюсное откл ючение | 1 | ST | 13412,55 | 13412,55 | NOR | Заказ | 5 недель | Продажа остатков |  | 02.03.2016 | 29.02.2016 |  |  | Выключатели нагрузки / рубильники | Устройства на базе предохранителей | Выключатели нагрузки с предохранителями | XLBM2 | 7025840021711 | 5.300 | KG | 11.800 | CDM
1SEP102143R9101 | NOR1SEP102143R9101 | Рубильник под предохранители XLBM3-1P-L до 630A, пополюсное откл ючение | 1 | ST | 13412,55 | 13412,55 | NOR | E | 5 недель | Продажа остатков |  | 02.03.2016 | 23.05.2016 |  |  | Выключатели нагрузки / рубильники | Устройства на базе предохранителей | Выключатели нагрузки с предохранителями | XLBM2 | 7025840060482 | 5.400 | KG | 11.800 | CDM
1SEP102143R9121 | NOR1SEP102143R9121 | Рубильник под предохранители XLBM3-3P-L до 630A, трехполюсное от ключение | 1 | ST | 0,00 | 0,00 | NOR | E | 5 недель | Снятие с заменой | 1SEP620173R3200 | 02.03.2016 | 27.09.2017 |  |  | Выключатели нагрузки / рубильники | Устройства на базе предохранителей | Выключатели нагрузки с предохранителями | XLBM2 | 7025840060499 | 5.300 | KG | 11.800 | CDM
1SEP102143R9601 | NOR1SEP102143R9601 | Рубильник под предохранители XLBM3-1P-L-R до 630A, пополюсное отключение | 1 | ST | 14703,24 | 14703,24 | NOR | E | 5 недель |  |  | 02.03.2016 |  |  |  | Выключатели нагрузки / рубильники | Устройства на базе предохранителей | Выключатели нагрузки с предохранителями | XLBM2 | 7025840060413 | 5.400 | KG | 11.800 | CDM
1SEP102143R9621 | NOR1SEP102143R9621 | Рубильник под предохранители XLBM3-3P-L-R до 630A, трехполюсн ое отключение | 1 | ST | 14703,24 | 14703,24 | NOR | E | 5 недель | Продажа остатков |  | 02.03.2016 | 23.05.2016 |  |  | Выключатели нагрузки / рубильники | Устройства на базе предохранителей | Выключатели нагрузки с предохранителями | XLBM2 |  | 5.300 | KG | 11.800 | CDM
1SEP102173R0001 |  | Рубильник под предохранители XLBM3-1P до 1250А, пополюсное отключение | 1 | ST | 51699,44 | 51699,44 | NOR | Заказ | 5 недель | Временно недоступно |  | 02.03.2016 | 29.02.2016 |  |  | Выключатели нагрузки / рубильники | Устройства на базе предохранителей | Выключатели нагрузки с предохранителями | XLBM00 | 7025840056829 | 12.300 | KG | 22.000 | CDM
1SEP102174R0001 | NOR1SEP102174R0001 | Рубильник XLBM1250A-3P | 1 | ST | 51699,44 | 51699,44 | NOR | Заказ | 5 недель |  |  | 02.03.2016 |  |  |  | Выключатели нагрузки / рубильники | Устройства на базе предохранителей | Выключатели нагрузки с предохранителями | XLBM00 | 7025840056836 | 12.200 | KG | 22.000 | CDM
1SEP102174R0002 | NOR1SEP102174R0002 | Рубильник XLBM800A-3P | 1 | ST | 48031,44 | 48031,44 | NOR | Заказ | 5 недель | Временно недоступно |  | 02.03.2016 | 29.02.2016 |  |  | Выключатели нагрузки / рубильники | Устройства на базе предохранителей | Выключатели нагрузки с предохранителями | XLBM800A | 7025840058250 | 11.700 | KG | 22.000 | CDM
1SEP102223R0002 |  | Кассета для SlimLine 185мм/1000мм | 1 | ST | 76592,17 | 76592,17 | NOR | Заказ | 4 недели |  |  | 02.03.2016 |  |  |  | Выключатели нагрузки / рубильники | Устройства на базе предохранителей | Выключатели нагрузки с предохранителями | Выключатели нагрузки с предохранителями | 7025840064619 | 21.630 | KG | 75.000 | CDM
1SEP102240R1100 |  | Рубильник XRE00-50-3P | 1 | ST | 25955,44 | 25955,44 | NOR | Заказ | 4 недели |  |  | 02.03.2016 |  |  |  | Выключатели нагрузки / рубильники | Устройства на базе предохранителей | Выключатели нагрузки с предохранителями | Выключатели нагрузки с предохранителями | 7025840064756 | 3.630 | KG | 11055.000 | CCM
1SEP102240R1301 |  | Рубильник XRM00-50-3P-EFM | 1 | ST | 51877,78 | 51877,78 | NOR | Заказ | 4 недели |  |  | 02.03.2016 |  |  |  | Выключатели нагрузки / рубильники | Устройства на базе предохранителей | Выключатели нагрузки с предохранителями | Выключатели нагрузки с предохранителями | 7025840052425 | 3.630 | KG | 11055.000 | CCM
1SEP102240R3100 | NOR1SEP102240R3100 | Рубильник XRE00-185-3P | 1 | ST | 26453,70 | 26453,70 | NOR | Заказ | 4 недели |  |  | 02.03.2016 |  |  |  | Выключатели нагрузки / рубильники | Устройства на базе предохранителей | Выключатели нагрузки с предохранителями | Выключатели нагрузки с предохранителями | 7025840064787 | 3.630 | KG | 11.060 | CDM
1SEP102240R3208 | 0 | XRM00-185-DC-EFM-500 | 1 | ST | 40987,79 | 40987,79 | NOR | Заказ | 6 недель |  |  | 02.03.2016 |  |  |  | Выключатели нагрузки / рубильники | Устройства на базе предохранителей | Выключатели нагрузки с предохранителями | Выключатели нагрузки с предохранителями | 7025840082941 | 3.800 | KG | 12060.000 | CCM
1SEP102240R3300 | NOR1SEP102240R3300 | Рубильник XRM00-185-3P | 1 | ST | 30776,23 | 30776,23 | NOR | Заказ | 4 недели |  |  | 02.03.2016 |  |  |  | Выключатели нагрузки / рубильники | Устройства на базе предохранителей | Выключатели нагрузки с предохранителями | Выключатели нагрузки с предохранителями | 7025840064794 | 3.630 | KG | 11.060 | CDM
1SEP102240R3301 |  | Рубильник XRM00-185-3P-EFM c монитором сост. предохранителей | 1 | ST | 49331,33 | 49331,33 | NOR | Заказ | 5 недель |  |  | 02.03.2016 |  |  |  | Выключатели нагрузки / рубильники | Устройства на базе предохранителей | Выключатели нагрузки с предохранителями | Выключатели нагрузки с предохранителями | 7025840066217 | 3.630 | KG | 11055.000 | CCM
1SEP102240R3302 |  | Рубильник XRM00-185-3P-MOT | 1 | ST | 106726,73 | 106726,73 | NOR | Заказ | 6 недель |  |  | 02.03.2016 |  |  |  | Выключатели нагрузки / рубильники | Устройства на базе предохранителей | Выключатели нагрузки с предохранителями | Выключатели нагрузки с предохранителями | 7025840066255 | 4.020 | KG | 9.900 | CDM
1SEP102240R3303 |  | Рубильник XRM00-185-3P-MOT-EFM | 1 | ST | 126441,98 | 126441,98 | NOR | Заказ | 6 недель |  |  | 02.03.2016 |  |  |  | Выключатели нагрузки / рубильники | Устройства на базе предохранителей | Выключатели нагрузки с предохранителями | Выключатели нагрузки с предохранителями | 7025840066293 | 4.150 | KG | 9.900 | CDM
1SEP102240R3304 |  | Рубильник XRM00-185-3P-ITS | 1 | ST | 0,00 | 0,00 | NOR | Заказ | 5 недель | Снятие с заменой | 1SEP102240R3314 |  | 18.12.2014 |  |  | Выключатели нагрузки / рубильники | Устройства на базе предохранителей | Выключатели нагрузки с предохранителями | Выключатели нагрузки с предохранителями | 7025840066330 | 4.900 | KG | 9.900 | CDM
1SEP102240R3305 |  | Рубильник XRM00-185-3P-ITS-MOT с блоком ITS и моторным приводом | 1 | ST | 0,00 | 0,00 | NOR | Заказ | 5 недель | Снятие с заменой | 1SEP102240R3315 |  | 18.12.2014 |  |  | Выключатели нагрузки / рубильники | Устройства на базе предохранителей | Выключатели нагрузки с предохранителями | Выключатели нагрузки с предохранителями | 7025840066378 | 5.040 | KG | 11055.000 | CCM
1SEP102240R3314 |  | Рубильник XRM00-185-3P-ITS2 | 1 | ST | 135976,93 | 135976,93 | NOR | Заказ | 6 недель |  |  | 02.03.2016 |  |  |  | Выключатели нагрузки / рубильники | Устройства на базе предохранителей | Выключатели нагрузки с предохранителями | Выключатели нагрузки с предохранителями | 7025840089063 | 5.000 | KG | 9.900 | CDM
1SEP102240R3315 |  | Рубильник XRM00-185-3P-ITS2-MOT | 1 | ST | 213089,42 | 213089,42 | NOR | Заказ | 6 недель |  |  | 02.03.2016 |  |  |  | Выключатели нагрузки / рубильники | Устройства на базе предохранителей | Выключатели нагрузки с предохранителями | Выключатели нагрузки с предохранителями | 7025840089100 | 4.250 | KG | 9.900 | CDM
1SEP102240R3400 |  | Рубильник XRE00-185-4P | 1 | ST | 42646,31 | 42646,31 | NOR | Заказ | 4 недели |  |  | 01.02.2018 |  | изменилась цена | 38733,67 | Выключатели нагрузки / рубильники | Устройства на базе предохранителей | Выключатели нагрузки с предохранителями | Выключатели нагрузки с предохранителями | 7025840066415 | 4.250 | KG | 18.900 | CDM
1SEP102241R1100 |  | Рубильник XRE1-50-3P | 1 | ST | 36873,01 | 36873,01 | NOR | Заказ | 4 недели |  |  | 02.03.2016 |  |  |  | Выключатели нагрузки / рубильники | Устройства на базе предохранителей | Выключатели нагрузки с предохранителями | Выключатели нагрузки с предохранителями | 7025840064800 | 8.100 | KG | 22110.000 | CCM
1SEP102241R1301 |  | Рубильник XRM1-50-3P-EFM | 1 | ST | 68809,40 | 68809,40 | NOR | Заказ | 5 недель |  |  | 02.03.2016 |  |  |  | Выключатели нагрузки / рубильники | Устройства на базе предохранителей | Выключатели нагрузки с предохранителями | Выключатели нагрузки с предохранителями | 7025840065180 | 8.100 | KG | 22110.000 | CCM
1SEP102241R3100 | NOR1SEP102241R3100 | Рубильник XRE1-185-3P | 1 | ST | 37615,80 | 37615,80 | NOR | Заказ | 4 недели |  |  | 02.03.2016 |  |  |  | Выключатели нагрузки / рубильники | Устройства на базе предохранителей | Выключатели нагрузки с предохранителями | Выключатели нагрузки с предохранителями | 7025840064848 | 6.750 | KG | 21.110 | CDM
1SEP102241R3200 |  | Рубильник XRM1-185-DC (на пост. ток) | 1 | ST | 50199,14 | 50199,14 | NOR | Заказ | 6 недель |  |  | 02.03.2016 |  |  |  | Выключатели нагрузки / рубильники | Устройства на базе предохранителей | Выключатели нагрузки с предохранителями | Выключатели нагрузки с предохранителями | 7025840066668 | 6.250 | KG | 21105.000 | CCM
1SEP102241R3300 | NOR1SEP102241R3300 | Рубильник XRM1-185-3P | 1 | ST | 45928,09 | 45928,09 | NOR | Заказ | 4 недели |  |  | 02.03.2016 |  |  |  | Выключатели нагрузки / рубильники | Устройства на базе предохранителей | Выключатели нагрузки с предохранителями | Выключатели нагрузки с предохранителями | 7025840064831 | 6.750 | KG | 21.110 | CDM
1SEP102241R3305 |  | Рубильник XRM1-185-3P-ITS-MOT | 1 | ST | 0,00 | 0,00 | NOR | Заказ | 5 недель | Снятие с заменой | 1SEP102241R3315 |  | 18.12.2014 |  |  | Выключатели нагрузки / рубильники | Устройства на базе предохранителей | Выключатели нагрузки с предохранителями | Выключатели нагрузки с предохранителями | 7025840066385 | 8.370 | KG | 18.900 | CDM
1SEP102241R3315 |  | Рубильник XRM1-185-3P-ITS2-MOT | 1 | ST | 250669,04 | 250669,04 | NOR | Заказ | 6 недель |  |  | 01.02.2018 |  | изменилась цена | 227671,31 | Выключатели нагрузки / рубильники | Устройства на базе предохранителей | Выключатели нагрузки с предохранителями | Выключатели нагрузки с предохранителями | 7025840089117 | 8.580 | KG | 18.900 | CDM
1SEP102241R3400 |  | Рубильник XRE1-185-4P | 1 | ST | 61043,17 | 61043,17 | NOR | Заказ | 4 недели |  |  | 02.03.2016 |  |  |  | Выключатели нагрузки / рубильники | Устройства на базе предохранителей | Выключатели нагрузки с предохранителями | Выключатели нагрузки с предохранителями | 7025840066422 | 7.300 | KG | 27.900 | CDM
1SEP102242R1100 |  | Рубильник XRE2-50-3P 400A 50mm 3пол AC22B | 1 | ST | 90650,06 | 90650,06 | NOR | Заказ | 4 недели |  |  | 02.03.2016 |  |  |  | Выключатели нагрузки / рубильники | Устройства на базе предохранителей | Выключатели нагрузки с предохранителями | Выключатели нагрузки с предохранителями | 7025840064527 | 15.000 | KG | 41.210 | CDM
1SEP102242R3100 | NOR1SEP102242R3100 | Рубильник XRE2-185-3P | 1 | ST | 92394,89 | 92394,89 | NOR | Заказ | 4 недели |  |  | 02.03.2016 |  |  |  | Выключатели нагрузки / рубильники | Устройства на базе предохранителей | Выключатели нагрузки с предохранителями | Выключатели нагрузки с предохранителями | 7025840066194 | 14.500 | KG | 41.210 | CDM
1SEP102242R3300 | NOR1SEP102242R3300 | Рубильник XRM2-185-3P | 1 | ST | 103503,67 | 103503,67 | NOR | Заказ | 4 недели |  |  | 02.03.2016 |  |  |  | Выключатели нагрузки / рубильники | Устройства на базе предохранителей | Выключатели нагрузки с предохранителями | Выключатели нагрузки с предохранителями | 7025840064404 | 15.000 | KG | 41.210 | CDM
1SEP102242R3301 |  | Рубильник XRM2-185-3P-EFM c монитором сост. предохранителей | 1 | ST | 117407,12 | 117407,12 | NOR | Заказ | 5 недель |  |  | 02.03.2016 |  |  |  | Выключатели нагрузки / рубильники | Устройства на базе предохранителей | Выключатели нагрузки с предохранителями | Выключатели нагрузки с предохранителями | 7025840066231 | 15.000 | KG | 41205.000 | CCM
1SEP102242R3303 |  | Рубильник XRM2-185-3P-MOT-EFM c монитором сост. предохранителей и моторным приводом | 1 | ST | 194519,61 | 194519,61 | NOR | Заказ | 6 недель |  |  | 02.03.2016 |  |  |  | Выключатели нагрузки / рубильники | Устройства на базе предохранителей | Выключатели нагрузки с предохранителями | Выключатели нагрузки с предохранителями | 7025840066316 | 15.420 | KG | 41205.000 | CCM
1SEP102243R1100 |  | Рубильник XRE3-50-3P | 1 | ST | 94112,13 | 94112,13 | NOR | Заказ | 4 недели |  |  | 02.03.2016 |  |  |  | Выключатели нагрузки / рубильники | Устройства на базе предохранителей | Выключатели нагрузки с предохранителями | Выключатели нагрузки с предохранителями | 7025840064534 | 15.420 | KG | 41205.000 | CCM
1SEP102243R1300 |  | Рубильник XRM3-50-3P | 1 | ST | 111293,07 | 111293,07 | NOR | Заказ | 4 недели |  |  | 02.03.2016 |  |  |  | Выключатели нагрузки / рубильники | Устройства на базе предохранителей | Выключатели нагрузки с предохранителями | Выключатели нагрузки с предохранителями | 7025840064367 | 15.360 | KG | 41.210 | CDM
1SEP102243R1301 |  | Рубильник XRM3-50-3P-EFM | 1 | ST | 132687,68 | 132687,68 | NOR | Заказ | 5 недель |  |  | 02.03.2016 |  |  |  | Выключатели нагрузки / рубильники | Устройства на базе предохранителей | Выключатели нагрузки с предохранителями | Выключатели нагрузки с предохранителями | 7025840064558 | 15.420 | KG | 41205.000 | CCM
1SEP102243R3100 | NOR1SEP102243R3100 | Рубильник XRE3-185-3P | 1 | ST | 95924,99 | 95924,99 | NOR | Заказ | 4 недели |  |  | 02.03.2016 |  |  |  | Выключатели нагрузки / рубильники | Устройства на базе предохранителей | Выключатели нагрузки с предохранителями | Выключатели нагрузки с предохранителями | 7025840066200 | 14.800 | KG | 41.210 | CDM
1SEP102243R3300 | NOR1SEP102243R3300 | Рубильник XRM3-185-3P | 1 | ST | 114013,08 | 114013,08 | NOR | Заказ | 5 недель |  |  | 02.03.2016 |  |  |  | Выключатели нагрузки / рубильники | Устройства на базе предохранителей | Выключатели нагрузки с предохранителями | Выключатели нагрузки с предохранителями | 7025840064411 | 15.360 | KG | 41.210 | CDM
1SEP102243R3305 |  | Рубильник XRM3-185-3P-ITS-MOT | 1 | ST | 0,00 | 0,00 | NOR | Заказ | 5 недель | Снятие с заменой | 1SEP102243R3315 |  | 18.12.2014 |  |  | Выключатели нагрузки / рубильники | Устройства на базе предохранителей | Выключатели нагрузки с предохранителями | Выключатели нагрузки с предохранителями | 7025840066408 | 17.720 | KG | 36.900 | CDM
1SEP102243R3315 |  | Рубильник XRM3-185-3P-ITS2-MOT | 1 | ST | 322786,52 | 322786,52 | NOR | Заказ | 6 недель |  |  | 01.02.2018 |  | изменилась цена | 293171,24 | Выключатели нагрузки / рубильники | Устройства на базе предохранителей | Выключатели нагрузки с предохранителями | Выключатели нагрузки с предохранителями | 7025840089131 | 18.160 | KG | 36.900 | CDM
1SEP102243R3370 |  | Рубильник XRM3-185-3P-SS | 1 | ST | 136013,17 | 136013,17 | NOR | Заказ | 6 недель |  |  | 01.02.2018 |  | изменилась цена | 123533,32 | Выключатели нагрузки / рубильники | Устройства на базе предохранителей | Выключатели нагрузки с предохранителями | Выключатели нагрузки с предохранителями | 7025840081388 | 20.400 | KG | 54.000 | CDM
1SEP102285R0001 |  | Рубильник XLP2-A60/120-A | 1 | ST | 19730,00 | 19730,00 | NOR | Заказ | 6 недель |  |  | 10.05.2016 |  |  |  | Выключатели нагрузки / рубильники | Устройства на базе предохранителей | Выключатели нагрузки с предохранителями | XLP2 | 7025840081098 | 4.600 | KG | 12.789 | CDM
1SEP201428R0001 | NOR1SEP201428R0001 | Рубильник откидной XLP-000-6CC под предохранители до 100А кабель ными клеммами | 1 | ST | 2399,97 | 2399,97 | NOR | A | 4 недели |  |  | 02.03.2016 |  |  |  | Выключатели нагрузки / рубильники | Устройства на базе предохранителей | Выключатели нагрузки с предохранителями | Выключатели нагрузки с предохранителями | 7025840013372 | 451.000 | KG | 8.500 | CDM
1SEP201456R0001 | NOR1SEP201456R0001 | Кабельный адаптер XLP1 A60/85 | 1 | ST | 7573,17 | 7573,17 | NOR | Заказ | 4 недели |  |  | 01.02.2018 |  | изменилась цена | 6880,02 | Выключатели нагрузки / рубильники | Устройства на базе предохранителей | Аксессуары для выключателей нагрузки с предохранителями | Аксессуары для выключателей нагрузки с предохранителями | 7025840016519 | 0.740 | KG | 0.400 | CDM
1SEP304395R0001 | NOR1SEP304395R0001 | Межфазные прергогодки для XUBM1,2,3 | 1 | ST | 475,09 | 475,09 | NOR | Заказ | 5 недель |  |  | 02.03.2016 |  |  |  | Выключатели нагрузки / рубильники | Устройства на базе предохранителей | Аксессуары для выключателей нагрузки с предохранителями | Аксессуары для выключателей нагрузки с предохранителями | 7025840020400 | 0.150 | KG | 0.400 | CDM
1SEP304442R0001 | NOR1SEP304442R0001 | Межфазные прергогодки для XUBM00 | 1 | ST | 560,99 | 560,99 | NOR | Заказ | 5 недель |  |  | 02.03.2016 |  |  |  | Выключатели нагрузки / рубильники | Устройства на базе предохранителей | Аксессуары для выключателей нагрузки с предохранителями | Аксессуары для выключателей нагрузки с предохранителями | 7025840020356 | 0.150 | KG | 0.400 | CDM
1SEP304446R0001 | NOR1SEP304446R0001 | Набор V-образных зажимов, 95-240mm2, 3 шт. | 1 | ST | 2359,66 | 2359,66 | NOR | Заказ | 4 недели |  |  | 02.03.2016 |  |  |  | Выключатели нагрузки / рубильники | Устройства на базе предохранителей | Аксессуары для выключателей нагрузки с предохранителями | Аксессуары для выключателей нагрузки с предохранителями | 7025840020417 | 0.450 | KG | 0.400 | CDM
1SEP304446R0002 | NOR1SEP304446R0002 | Кабельные зажимы для XR2/3 2x240мм (набор 3шт.) | 1 | ST | 11068,36 | 11068,36 | NOR | Заказ | 4 недели |  |  | 01.02.2018 |  | изменилась цена | 10055,27 | Выключатели нагрузки / рубильники | Устройства на базе предохранителей | Аксессуары для рубильников с предохранителями | Аксессуары для рубильников с предохранителями | 7025840071112 | 0.210 | KG | 200.000 | CCM
1SEP304456P0001 | NOR1SEP304456P0001 | Держатель шильдика XLBM1,2,3 без таблички | 1 | ST | 0,00 | 0,00 | NOR | Заказ | 6 недель | Продажи прекращены |  |  | 25.01.2011 |  |  | Выключатели нагрузки / рубильники | Устройства на базе предохранителей | Аксессуары для рубильников с предохранителями | Аксессуары для рубильников с предохранителями |  | 0.020 | KG | 175.000 | CCM
1SEP304457R0001 | NOR1SEP304457R0001 | Набор 2-х местных V-образных зажимов, 3 шт., 2х95-240mm2 | 1 | ST | 3596,29 | 3596,29 | NOR | Заказ | 4 недели |  |  | 02.03.2016 |  |  |  | Выключатели нагрузки / рубильники | Устройства на базе предохранителей | Аксессуары для выключателей нагрузки с предохранителями | Аксессуары для выключателей нагрузки с предохранителями | 7025840020424 | 0.450 | KG | 0.400 | CDM
1SEP304526R0001 |  | Крышка защитная XLBM1/2/3 | 1 | ST | 0,00 | 0,00 | NOR | Заказ | 6 недель | Продажи прекращены |  |  | 03.02.2011 |  |  | Выключатели нагрузки / рубильники | Устройства на базе предохранителей | Аксессуары для рубильников с предохранителями | Аксессуары для рубильников с предохранителями | 7025840023265 | 0.060 | KG | 1709.512 | CCM
1SEP304546R0001 | NOR1SEP304546R0001 | Набор зажимов для XLBM под кабель с наконечником 2х240 (3ф) | 1 | ST | 10476,31 | 10476,31 | NOR | Заказ | 5 недель |  |  | 02.03.2016 |  |  |  | Выключатели нагрузки / рубильники | Устройства на базе предохранителей | Аксессуары для выключателей нагрузки с предохранителями | Аксессуары для выключателей нагрузки с предохранителями | 7025840024781 | 0.300 | KG | 0.200 | CDM
1SEP304564R0001 |  | Комплект заземления для XLBM123 | 1 | ST | 0,00 | 0,00 | NOR | Заказ | 5 недель | Временно недоступно |  |  | 23.04.2015 |  |  | Выключатели нагрузки / рубильники | Аксессуары для выключателей нагрузки | Аксессуары для выключателей нагрузки | Аксессуары для выключателей нагрузки | 7025840067719 | 4.500 | KG | 16.951 | CDM
1SEP407732R0001 | NOR1SEP407732R0001 | Кабельный зажим 70мм2 | 1 | ST | 811,53 | 811,53 | NOR | Заказ | 4 недели |  |  | 01.02.2018 |  | изменилась цена | 737,28 | Выключатели нагрузки / рубильники | Устройства на базе предохранителей | Аксессуары для выключателей нагрузки с предохранителями | Аксессуары для выключателей нагрузки с предохранителями | 7025840013686 | 0.090 | KG | 0.400 | CDM
1SEP407732R0005 | NOR1SEP407732R0005 | V-образный кабельный зажим (3PC) 1,5-95mm2 | 1 | ST | 508,39 | 508,39 | NOR | Заказ | 4 недели |  |  | 02.03.2016 |  |  |  | Выключатели нагрузки / рубильники | Устройства на базе предохранителей | Аксессуары для выключателей нагрузки с предохранителями | Аксессуары для выключателей нагрузки с предохранителями | 7025840022602 | 0.090 | KG | 0.400 | CDM
1SEP407733R0001 | NOR1SEP407733R0001 | Кабельный зажим (3BC) 1,5-50mm2 | 1 | ST | 6431,40 | 6431,40 | NOR | Заказ | 5 недель | Временно недоступно |  | 02.03.2016 | 23.04.2015 |  |  | Выключатели нагрузки / рубильники | Устройства на базе предохранителей | Аксессуары для выключателей нагрузки с предохранителями | Аксессуары для выключателей нагрузки с предохранителями | 7025840013679 | 0.210 | KG | 175.000 | CCM
1SEP407740R0001 | NOR1SEP407740R0001 | Устройство для установки на DIN-рейку XLP000 | 1 | ST | 382,43 | 382,43 | NOR | Заказ | 4 недели |  |  | 02.03.2016 |  |  |  | Выключатели нагрузки / рубильники | Устройства на базе предохранителей | Аксессуары для выключателей нагрузки с предохранителями | Аксессуары для выключателей нагрузки с предохранителями | 7025840013471 | 6.000 | KG | 0.400 | CDM
1SEP407741R0002 | 0 | фронтальное обрамление для 2х XLP000 | 1 | ST | 772,21 | 772,21 | NOR | Заказ | 4 недели |  |  | 02.03.2016 |  |  |  | Выключатели нагрузки / рубильники | Устройства на базе предохранителей | Аксессуары для выключателей нагрузки с предохранителями | Аксессуары для выключателей нагрузки с предохранителями | 7025840013495 | 0.200 | KG | 450.000 | CCM
1SEP407742R0001 | NOR1SEP407742R0001 | Доп.контакт-выключатель | 1 | ST | 1007,55 | 1007,55 | NOR | Заказ | 4 недели |  |  | 02.03.2016 |  |  |  | Выключатели нагрузки / рубильники | Устройства на базе предохранителей | Аксессуары для выключателей нагрузки с предохранителями | Аксессуары для выключателей нагрузки с предохранителями | 7025840013518 | 0.010 | KG | 0.150 | CDM
1SEP407742R0002 | NOR1SEP407742R0002 | Доп.контакт-выключатель 1НЗ для XLBM | 1 | ST | 972,62 | 972,62 | NOR | Заказ | 4 недели |  |  | 02.03.2016 |  |  |  | Выключатели нагрузки / рубильники | Устройства на базе предохранителей | Аксессуары для выключателей нагрузки с предохранителями | Аксессуары для выключателей нагрузки с предохранителями | 7025840013570 | 0.020 | KG | 0.150 | CDM
1SEP407742R0003 | NOR1SEP407742R0003 | Доп.контакт-выключатель 1НО для XLBM | 1 | ST | 1007,55 | 1007,55 | NOR | Заказ | 4 недели |  |  | 02.03.2016 |  |  |  | Выключатели нагрузки / рубильники | Устройства на базе предохранителей | Аксессуары для выключателей нагрузки с предохранителями | Аксессуары для выключателей нагрузки с предохранителями |  | 0.020 | KG | 0.150 | CDM
1SEP407742R0013 |  | Доп. контакт XR 1НО | 1 | ST | 843,91 | 843,91 | NOR | Заказ | 4 недели |  |  | 02.03.2016 |  |  |  | Выключатели нагрузки / рубильники | Устройства на базе предохранителей | Выключатели нагрузки с предохранителями | Выключатели нагрузки с предохранителями | 7025840071136 | 0.030 | KG | 0.006 | CDM
1SEP407775R0001 |  | Крышка клеммная /защитная XR 4й полюс | 1 | ST | 2693,54 | 2693,54 | NOR | Заказ | 4 недели |  |  | 02.03.2016 |  |  |  | Выключатели нагрузки / рубильники | Устройства на базе предохранителей | Выключатели нагрузки с предохранителями | Выключатели нагрузки с предохранителями | 7025840013297 | 0.110 | KG | 0.150 | CDM
1SEP407786R0001 |  | Устройство блокировки для XPL | 1 | ST | 562,61 | 562,61 | NOR | Заказ | 4 недели |  |  | 02.03.2016 |  |  |  | Выключатели нагрузки / рубильники | Устройства на базе предохранителей | Аксессуары для выключателей нагрузки с предохранителями | Аксессуары для выключателей нагрузки с предохранителями |  | 0.020 | KG | 30.000 | CCM
1SEP407792R0001 | NOR1SEP407792R0001 | Фронтальная панель для XLP00 | 1 | ST | 777,73 | 777,73 | NOR | Заказ | 4 недели |  |  | 02.03.2016 |  |  |  | Выключатели нагрузки / рубильники | Устройства на базе предохранителей | Аксессуары для выключателей нагрузки с предохранителями | Аксессуары для выключателей нагрузки с предохранителями | 7025840013600 | 0.050 | KG | 0.150 | CDM
1SEP407793R0001 | NOR1SEP407793R0001 | XLP00 кабельная крышка | 1 | ST | 992,84 | 992,84 | NOR | Заказ | 4 недели |  |  | 02.03.2016 |  |  |  | Выключатели нагрузки / рубильники | Устройства на базе предохранителей | Аксессуары для выключателей нагрузки с предохранителями | Аксессуары для выключателей нагрузки с предохранителями | 7025840013648 | 0.050 | KG | 0.150 | CDM
1SEP407793R0002 | NOR1SEP407793R0002 | Клеммная крышка для XLP1 | 1 | ST | 1441,46 | 1441,46 | NOR | Заказ | 4 недели |  |  | 02.03.2016 |  |  |  | Выключатели нагрузки / рубильники | Устройства на базе предохранителей | Аксессуары для выключателей нагрузки с предохранителями | Аксессуары для выключателей нагрузки с предохранителями | 7025840013839 | 0.100 | KG | 0.150 | CDM
1SEP407815R0001 | NOR1SEP407815R0001 | Фиксир. панель пластик. для XLP1 | 1 | ST | 1093,96 | 1093,96 | NOR | Заказ | 4 недели |  |  | 02.03.2016 |  |  |  | Выключатели нагрузки / рубильники | Устройства на базе предохранителей | Аксессуары для выключателей нагрузки с предохранителями | Аксессуары для выключателей нагрузки с предохранителями | 7025840013808 | 0.050 | KG | 0.150 | CDM
1SEP407897R0001 | NOR1SEP407897R0001 | XLP00 пруж. защелка для установки на сдвоенной DIN рейке | 1 | ST | 2895,79 | 2895,79 | NOR | Заказ | 4 недели |  |  | 02.03.2016 |  |  |  | Выключатели нагрузки / рубильники | Устройства на базе предохранителей | Аксессуары для выключателей нагрузки с предохранителями | Аксессуары для выключателей нагрузки с предохранителями | 7025840014706 | 0.240 | KG | 0.200 | CDM
1SEP407952R0001 | NOR1SEP407952R0001 | Клеммная крышка XLP2/3 | 1 | ST | 1930,52 | 1930,52 | NOR | Заказ | 4 недели |  |  | 02.03.2016 |  |  |  | Выключатели нагрузки / рубильники | Устройства на базе предохранителей | Аксессуары для выключателей нагрузки с предохранителями | Аксессуары для выключателей нагрузки с предохранителями | 7025840016946 | 0.180 | KG | 0.200 | CDM
1SEP407954R0001 |  | Зажим призма XLP2/3 (3-SPC) (25-240)мм | 1 | ST | 1526,00 | 1526,00 | NOR | Заказ | 5 недель |  |  | 11.07.2016 |  |  |  | Выключатели нагрузки / рубильники | Устройства на базе предохранителей | Аксессуары для выключателей нагрузки с предохранителями | Аксессуары для выключателей нагрузки с предохранителями | 7025840016960 | 0.550 | KG | 0.300 | CDM
1SEP407988R0001 | NOR1SEP407988R0001 | Набор шинных контактов для тр-ров тока ASK | 1 | ST | 0,00 | 0,00 | NOR | Заказ | 6 недель | Продажи прекращены |  |  | 28.12.2009 |  |  | Выключатели нагрузки / рубильники | Устройства на базе предохранителей | Аксессуары для выключателей нагрузки с предохранителями | Аксессуары для выключателей нагрузки с предохранителями | 7025840020189 | 1.100 | KG | 0.400 | CDM
1SEP408073R0001 | NOR1SEP408073R0001 | Набор шинных контактов для тр-ров тока ASK | 1 | ST | 0,00 | 0,00 | NOR | Заказ | 6 недель | Продажи прекращены |  |  | 28.12.2009 |  |  | Выключатели нагрузки / рубильники | Устройства на базе предохранителей | Аксессуары для рубильников с предохранителями | Аксессуары для рубильников с предохранителями | 7025840020196 | 0.850 | KG | 0.400 | CDM
1SEP408126R0001 | NOR1SEP408126R0001 | Удлиненная кабельная крышка для XLBM00, H=185mm | 1 | ST | 542,39 | 542,39 | NOR | Заказ | 5 недель |  |  | 02.03.2016 |  |  |  | Выключатели нагрузки / рубильники | Устройства на базе предохранителей | Аксессуары для выключателей нагрузки с предохранителями | Аксессуары для выключателей нагрузки с предохранителями | 7025840020530 | 0.150 | KG | 0.400 | CDM
1SEP408127R0001 | NOR1SEP408127R0001 | Кабельная крышка для XLBM1,2,3 | 1 | ST | 842,08 | 842,08 | NOR | Заказ | 4 недели |  |  | 02.03.2016 |  |  |  | Выключатели нагрузки / рубильники | Устройства на базе предохранителей | Аксессуары для выключателей нагрузки с предохранителями | Аксессуары для выключателей нагрузки с предохранителями | 7025840022336 | 0.200 | KG | 0.400 | CDM
1SEP408128R0001 | NOR1SEP408128R0001 | Короткая кабельная крышка для XLBM00, H=64 mm | 1 | ST | 522,16 | 522,16 | NOR | Заказ | 4 недели |  |  | 02.03.2016 |  |  |  | Выключатели нагрузки / рубильники | Устройства на базе предохранителей | Аксессуары для выключателей нагрузки с предохранителями | Аксессуары для выключателей нагрузки с предохранителями | 7025840020547 | 0.100 | KG | 0.400 | CDM
1SEP408139R0001 | NOR1SEP408139R0001 | Держатель шильдика XLBM00 | 1 | ST | 373,23 | 373,23 | NOR | Заказ | 5 недель |  |  | 02.03.2016 |  |  |  | Выключатели нагрузки / рубильники | Устройства на базе предохранителей | Аксессуары для выключателей нагрузки с предохранителями | Аксессуары для выключателей нагрузки с предохранителями | 7025840020561 | 0.100 | KG | 0.400 | CDM
1SEP408140R0001 | NOR1SEP408140R0001 | Держатель шильдика XLBM1,2,3 | 1 | ST | 478,03 | 478,03 | NOR | Заказ | 4 недели |  |  | 02.03.2016 |  |  |  | Выключатели нагрузки / рубильники | Устройства на базе предохранителей | Аксессуары для выключателей нагрузки с предохранителями | Аксессуары для выключателей нагрузки с предохранителями | 7025840020554 | 0.100 | KG | 0.400 | CDM
1SEP408140R0250 |  | Держатель шильдика для XLBM123 | 1 | ST | 360,36 | 360,36 | NOR | Заказ | 4 недели |  |  | 02.03.2016 |  |  |  | Выключатели нагрузки / рубильники | Устройства на базе предохранителей | Аксессуары для выключателей нагрузки с предохранителями | Аксессуары для выключателей нагрузки с предохранителями | 7025840067726 | 0.110 | KG | 0.400 | CDM
1SEP408141R0001 | NOR1SEP408141R0001 | Держатель амперметра для XLBM00, 48x48 mm | 1 | ST | 768,53 | 768,53 | NOR | Заказ | 4 недели |  |  | 02.03.2016 |  |  |  | Выключатели нагрузки / рубильники | Устройства на базе предохранителей | Аксессуары для выключателей нагрузки с предохранителями | Аксессуары для выключателей нагрузки с предохранителями | 7025840020585 | 0.050 | KG | 0.600 | CDM
1SEP408142R0001 | NOR1SEP408142R0001 | Держатель амперметра для XLBM1,2,3, 72x72 mm | 1 | ST | 1005,71 | 1005,71 | NOR | Заказ | 4 недели |  |  | 02.03.2016 |  |  |  | Выключатели нагрузки / рубильники | Устройства на базе предохранителей | Аксессуары для выключателей нагрузки с предохранителями | Аксессуары для выключателей нагрузки с предохранителями | 7025840020578 | 0.050 | KG | 0.600 | CDM
1SEP408203R0001 | NOR1SEP408203R0001 | Кабельные зажимы 2.5-95 кв для SR-00 | 1 | ST | 0,00 | 0,00 | NOR | Заказ | 6 недель | Продажи прекращены |  |  | 24.04.2015 |  |  | Выключатели нагрузки / рубильники | Устройства на базе предохранителей | Аксессуары для рубильников с предохранителями | Аксессуары для рубильников с предохранителями | 7025840022978 | 0.120 | KG | 0.300 | CDM
1SEP408204R0001 | NOR1SEP408204R0001 | Кабельные зажимы 95-240кв для SR-1 | 1 | ST | 0,00 | 0,00 | NOR | Заказ | 6 недель | Продажи прекращены |  |  | 28.12.2009 |  |  | Выключатели нагрузки / рубильники | Устройства на базе предохранителей | Аксессуары для рубильников с предохранителями | Аксессуары для рубильников с предохранителями | 7025840023012 | 0.300 | KG | 0.300 | CDM
1SEP408205R0002 | NOR1SEP408205R0002 | Устройство для подключения кабеля Al/Cu 2х(10#95) комплект-4шт | 1 | ST | 0,00 | 0,00 | NOR | Заказ | 6 недель | Продажи прекращены |  |  | 28.12.2009 |  |  | Выключатели нагрузки / рубильники | Устройства на базе предохранителей | Аксессуары для рубильников с предохранителями | Аксессуары для рубильников с предохранителями | 7025840023067 | 0.400 | KG | 0.300 | CDM
1SEP408205R0003 |  | XR1 Кабельный зажим двойной (3шт) | 1 | ST | 12244,15 | 12244,15 | NOR | Заказ | 6 недель |  |  | 01.02.2018 |  | изменилась цена | 11125,33 | Выключатели нагрузки / рубильники | Устройства на базе предохранителей | Аксессуары для рубильников с предохранителями | Аксессуары для рубильников с предохранителями | 7025840078890 | 0.200 | KG | 0.125 | CDM
1SEP408206R0001 | NOR1SEP408206R0001 | Кабельные зажимы 2-95-240 кв для SR-2/3 | 1 | ST | 0,00 | 0,00 | NOR | Заказ | 6 недель | Продажи прекращены |  |  | 28.12.2009 |  |  | Выключатели нагрузки / рубильники | Устройства на базе предохранителей | Аксессуары для рубильников с предохранителями | Аксессуары для рубильников с предохранителями | 7025840023098 | 0.150 | KG | 0.300 | CDM
1SEP408206R0002 | NOR1SEP408206R0002 | Кабельные зажимы для XR2/3 2x240мм (набор 4шт.) | 1 | ST | 0,00 | 0,00 | NOR | Заказ | 6 недель | Продажи прекращены |  |  | 28.12.2009 |  |  | Выключатели нагрузки / рубильники | Устройства на базе предохранителей | Аксессуары для рубильников с предохранителями | Аксессуары для рубильников с предохранителями | 7025840023104 | 0.210 | KG | 175.000 | CCM
1SEP408255R0001 | NOR1SEP408255R0001 | Кабельная крышка для XLBM00 (верхняя) | 1 | ST | 1044,32 | 1044,32 | NOR | Заказ | 4 недели |  |  | 02.03.2016 |  |  |  | Выключатели нагрузки / рубильники | Устройства на базе предохранителей | Аксессуары для выключателей нагрузки с предохранителями | Аксессуары для выключателей нагрузки с предохранителями | 7025840024774 | 0.150 | KG | 0.200 | CDM
1SEP408261R0001 | NOR1SEP408261R0001 | Кабельная крышка для двойных зажимов XLBM1,2,3 | 1 | ST | 2118,06 | 2118,06 | NOR | Заказ | 4 недели |  |  | 02.03.2016 |  |  |  | Выключатели нагрузки / рубильники | Устройства на базе предохранителей | Аксессуары для выключателей нагрузки с предохранителями | Аксессуары для выключателей нагрузки с предохранителями | 7025840051978 | 0.150 | KG | 0.300 | CDM
1SEP408267R0001 | NOR1SEP408267R0001 | BZM-12-50 набор из шин | 50 | ST | 2321,09 | 116054,50 | NOR | C | 4 недели |  |  | 02.03.2016 |  |  |  | Выключатели нагрузки / рубильники | Устройства на базе предохранителей | Аксессуары для рубильников с предохранителями | Аксессуары для рубильников с предохранителями | 7025840055129 | 0.800 | KG | 0.300 | CDM
1SEP408268R0001 | NOR1SEP408268R0001 | Набор 2-х местн. V-образных зажимов для XLBM, 2х16-35/2х50-185 (3 шт.) | 1 | ST | 7505,14 | 7505,14 | NOR | Заказ | 4 недели |  |  | 02.03.2016 |  |  |  | Выключатели нагрузки / рубильники | Устройства на базе предохранителей | Аксессуары для выключателей нагрузки с предохранителями | Аксессуары для выключателей нагрузки с предохранителями | 7025840056225 | 0.500 | KG | 0.200 | CDM
1SEP408413R0002 | NOR1SEP408413R0002 | Удлиненная кабельная крышка для XLBM2 | 1 | ST | 786,92 | 786,92 | NOR | Заказ | 5 недель |  |  | 02.03.2016 |  |  |  | Выключатели нагрузки / рубильники | Устройства на базе предохранителей | Аксессуары для выключателей нагрузки с предохранителями | Аксессуары для выключателей нагрузки с предохранителями | 7025840063056 | 0.050 | KG | 0.300 | CDM
1SEP408413R0003 | NOR1SEP408413R0003 | Удлиненная кабельная крышка для XLBM3 | 1 | ST | 426,00 | 426,00 | NOR | Заказ | 4 недели |  |  | 16.05.2016 |  |  |  | Выключатели нагрузки / рубильники | Устройства на базе предохранителей | Аксессуары для выключателей нагрузки с предохранителями | Аксессуары для выключателей нагрузки с предохранителями | 7025840063063 | 0.050 | KG | 0.300 | CDM
1SEP408422R0002 |  | Рукоятка 3P (передняя часть) для XLBM1 | 1 | ST | 3800,00 | 3800,00 | NOR | Заказ | 5 недель |  |  | 07.09.2017 |  |  |  | Выключатели нагрузки / рубильники | Устройства на базе предохранителей | Аксессуары для выключателей нагрузки с предохранителями | Аксессуары для выключателей нагрузки с предохранителями | 7025840063186 | 1.500 | KG | 3767.120 | CCM
1SEP408422R0004 |  | Рукоятка 3P (передняя часть) для XLBM2 | 1 | ST | 3800,00 | 3800,00 | NOR | Заказ | 5 недель |  |  | 07.09.2017 |  |  |  | Выключатели нагрузки / рубильники | Устройства на базе предохранителей | Аксессуары для выключателей нагрузки с предохранителями | Аксессуары для выключателей нагрузки с предохранителями | 7025840063209 | 1.500 | KG | 3767.120 | CCM
1SEP408496R0001 | NOR1SEP408496R0001 | Кабельная крышка для XR00 | 1 | ST | 2809,37 | 2809,37 | NOR | Заказ | 4 недели |  |  | 02.03.2016 |  |  |  | Выключатели нагрузки / рубильники | Устройства на базе предохранителей | Аксессуары для рубильников с предохранителями | Аксессуары для рубильников с предохранителями | 7025840067221 | 63.000 | KG | 0.300 | CDM
1SEP408497R0001 | NOR1SEP408497R0001 | Кабельная крышка для XR1 | 1 | ST | 0,00 | 0,00 | NOR | Заказ | 5 недель | Снятие с заменой | 1SEP618211R0001 |  | 09.10.2014 |  |  | Выключатели нагрузки / рубильники | Устройства на базе предохранителей | Аксессуары для рубильников с предохранителями | Аксессуары для рубильников с предохранителями | 7025840067252 | 0.150 | KG | 0.300 | CDM
1SEP408498R0001 | NOR1SEP408498R0001 | Кабельная крышка XR2/3 | 1 | ST | 8766,42 | 8766,42 | NOR | Заказ | 4 недели |  |  | 02.03.2016 |  |  |  | Выключатели нагрузки / рубильники | Устройства на базе предохранителей | Аксессуары для рубильников с предохранителями | Аксессуары для рубильников с предохранителями | 7025840067269 | 0.200 | KG | 0.300 | CDM
1SEP408499R0001 | NOR1SEP408499R0001 | Кабельные зажимы для XR00 10-95мм (набор 3шт) | 1 | ST | 5455,40 | 5455,40 | NOR | E | 4 недели |  |  | 01.02.2018 |  | изменилась цена | 4956,85 | Выключатели нагрузки / рубильники | Устройства на базе предохранителей | Аксессуары для рубильников с предохранителями | Аксессуары для рубильников с предохранителями | 7025840067276 | 0.210 | KG | 0.200 | CDM
1SEP408500R0001 | NOR1SEP408500R0001 | Кабельные зажимы для XR1 95-300мм (набор 3шт.) | 1 | ST | 6295,73 | 6295,73 | NOR | Заказ | 4 недели |  |  | 01.02.2018 |  | изменилась цена | 5719,87 | Выключатели нагрузки / рубильники | Устройства на базе предохранителей | Аксессуары для рубильников с предохранителями | Аксессуары для рубильников с предохранителями | 7025840067283 | 0.230 | KG | 0.200 | CDM
1SEP408504R0001 | NOR1SEP408504R0001 | Дополнительный контакт для XR00 1НО (набор) | 1 | ST | 3804,05 | 3804,05 | NOR | Заказ | 4 недели |  |  | 02.03.2016 |  |  |  | Выключатели нагрузки / рубильники | Устройства на базе предохранителей | Аксессуары для рубильников с предохранителями | Аксессуары для рубильников с предохранителями | 7025840067320 | 0.080 | KG | 0.150 | CDM
1SEP408505R0001 | NOR1SEP408505R0001 | Дополнительный контакт для XR00 1НЗ (набор) | 1 | ST | 3804,05 | 3804,05 | NOR | Заказ | 4 недели |  |  | 02.03.2016 |  |  |  | Выключатели нагрузки / рубильники | Устройства на базе предохранителей | Аксессуары для рубильников с предохранителями | Аксессуары для рубильников с предохранителями | 7025840067337 | 0.080 | KG | 0.150 | CDM
1SEP408506R0001 | NOR1SEP408506R0001 | Дополнительный контакт для XR1 1НО (набор) | 1 | ST | 3804,05 | 3804,05 | NOR | Заказ | 4 недели |  |  | 02.03.2016 |  |  |  | Выключатели нагрузки / рубильники | Устройства на базе предохранителей | Аксессуары для рубильников с предохранителями | Аксессуары для рубильников с предохранителями | 7025840067344 | 0.050 | KG | 0.150 | CDM
1SEP408507R0001 | NOR1SEP408507R0001 | Дополнительный контакт для XR1 1НЗ (набор) | 1 | ST | 3804,05 | 3804,05 | NOR | Заказ | 4 недели |  |  | 02.03.2016 |  |  |  | Выключатели нагрузки / рубильники | Устройства на базе предохранителей | Аксессуары для рубильников с предохранителями | Аксессуары для рубильников с предохранителями | 7025840067351 | 0.050 | KG | 0.150 | CDM
1SEP408508R0001 | NOR1SEP408508R0001 | Дополнительный контакт для XR2/3 1НО (набор) | 1 | ST | 3804,05 | 3804,05 | NOR | Заказ | 4 недели |  |  | 02.03.2016 |  |  |  | Выключатели нагрузки / рубильники | Устройства на базе предохранителей | Аксессуары для рубильников с предохранителями | Аксессуары для рубильников с предохранителями | 7025840067368 | 0.240 | KG | 0.150 | CDM
1SEP408509R0001 | NOR1SEP408509R0001 | Дополнительный контакт для XR2/3 1НЗ (набор) | 1 | ST | 3804,05 | 3804,05 | NOR | Заказ | 4 недели |  |  | 02.03.2016 |  |  |  | Выключатели нагрузки / рубильники | Устройства на базе предохранителей | Аксессуары для рубильников с предохранителями | Аксессуары для рубильников с предохранителями | 7025840067375 | 0.240 | KG | 0.150 | CDM
1SEP408510R0001 |  | Комплект Multiplug 8 для XR00/1 | 1 | ST | 5322,73 | 5322,73 | NOR | Заказ | 4 недели |  |  | 02.03.2016 |  |  |  | Выключатели нагрузки / рубильники | Устройства на базе предохранителей | Выключатели нагрузки с предохранителями | Выключатели нагрузки с предохранителями | 7025840067382 | 0.060 | KG | 0.088 | CDM
1SEP408512R0001 |  | Комплект Multiplug 6 для XR00/1 | 1 | ST | 5712,51 | 5712,51 | NOR | Заказ | 4 недели |  |  | 02.03.2016 |  |  |  | Выключатели нагрузки / рубильники | Устройства на базе предохранителей | Выключатели нагрузки с предохранителями | Выключатели нагрузки с предохранителями | 7025840067405 | 0.480 | KG | 0.088 | CDM
1SEP408513R0001 |  | Комплект Multiplug 8 для XR2/3 | 1 | ST | 7179,71 | 7179,71 | NOR | Заказ | 4 недели |  |  | 02.03.2016 |  |  |  | Выключатели нагрузки / рубильники | Устройства на базе предохранителей | Выключатели нагрузки с предохранителями | Выключатели нагрузки с предохранителями | 7025840067412 | 0.160 | KG | 0.150 | CDM
1SEP408515R0001 |  | Комплект Multiplug 8 для XR2/3 | 1 | ST | 7762,55 | 7762,55 | NOR | Заказ | 4 недели |  |  | 02.03.2016 |  |  |  | Выключатели нагрузки / рубильники | Устройства на базе предохранителей | Выключатели нагрузки с предохранителями | Выключатели нагрузки с предохранителями | 7025840067436 | 0.160 | KG | 0.150 | CDM
1SEP408519R0001 | NOR1SEP408519R0001 | Держатель амперметра для XR | 1 | ST | 1472,71 | 1472,71 | NOR | Заказ | 4 недели |  |  | 02.03.2016 |  |  |  | Выключатели нагрузки / рубильники | Устройства на базе предохранителей | Аксессуары для рубильников с предохранителями | Аксессуары для рубильников с предохранителями | 7025840067474 | 0.040 | KG | 0.500 | CDM
1SEP408523R0001 |  | Разводка шинная XR00 для 3х ТТ | 1 | ST | 8266,11 | 8266,11 | NOR | Заказ | 4 недели |  |  | 01.02.2018 |  | изменилась цена | 7508,82 | Выключатели нагрузки / рубильники | Устройства на базе предохранителей | Выключатели нагрузки с предохранителями | Выключатели нагрузки с предохранителями | 7025840067740 | 0.220 | KG | 0.032 | CDM
1SEP408524R0001 | NOR1SEP408524R0001 | Дополнительная шина для XR00 (для монтажа тр-ра тока внутри рубильника) | 1 | ST | 3091,96 | 3091,96 | NOR | Заказ | 4 недели |  |  | 01.02.2018 |  | изменилась цена | 2809,37 | Выключатели нагрузки / рубильники | Устройства на базе предохранителей | Аксессуары для рубильников с предохранителями | Аксессуары для рубильников с предохранителями | 7025840067757 | 0.210 | KG | 0.300 | CDM
1SEP408525R0001 |  | Разводка шинная XR1 для 3х ТТ | 1 | ST | 8589,71 | 8589,71 | NOR | Заказ | 4 недели |  |  | 01.02.2018 |  | изменилась цена | 7802,99 | Выключатели нагрузки / рубильники | Устройства на базе предохранителей | Выключатели нагрузки с предохранителями | Выключатели нагрузки с предохранителями | 7025840067764 | 0.320 | KG | 0.032 | CDM
1SEP408753R0001 |  | Аксессуар для блокировки XR | 1 | ST | 845,75 | 845,75 | NOR | Заказ | 4 недели |  |  | 02.03.2016 |  |  |  | Выключатели нагрузки / рубильники | Устройства на базе предохранителей | Аксессуары для рубильников с предохранителями | Аксессуары для рубильников с предохранителями | 7025840080633 | 0.100 | KG | 4.500 | CCM
1SEP600113R0002 |  | Рубильник XLP00-1P-2BC до 160А (DC22B) | 1 | ST | 1198,76 | 1198,76 | NOR | Заказ | 4 недели |  |  | 02.03.2016 |  |  |  | Выключатели нагрузки / рубильники | Устройства на базе предохранителей | Выключатели нагрузки с предохранителями | XLBM800A | 7025840086499 | 0.230 | KG | 0.640 | CDM
1SEP600114R0002 |  | Рубильник XLP00-2P-4BC до 160А (DC22B) | 1 | ST | 2325,82 | 2325,82 | NOR | Заказ | 4 недели |  |  | 02.03.2016 |  |  |  | Выключатели нагрузки / рубильники | Устройства на базе предохранителей | Выключатели нагрузки с предохранителями | XLBM800A | 7025840086529 | 0.460 | KG | 1.279 | CDM
1SEP600115R0002 |  | Рубильник XLP00-4P-8BC до 160А | 1 | ST | 8400,54 | 8400,54 | NOR | Заказ | 4 недели |  |  | 02.03.2016 |  |  |  | Выключатели нагрузки / рубильники | Устройства на базе предохранителей | Выключатели нагрузки с предохранителями | XLBM800A | 7025840086550 | 0.920 | KG | 2.340 | CDM
1SEP600116R0002 |  | Рубильник XLP1-1P-2BC до 250А (DC22B) | 1 | ST | 3327,86 | 3327,86 | NOR | Заказ | 4 недели |  |  | 02.03.2016 |  |  |  | Выключатели нагрузки / рубильники | Устройства на базе предохранителей | Выключатели нагрузки с предохранителями | XLBM800A | 7025840086581 | 0.660 | KG | 2.152 | CDM
1SEP600117R0002 |  | Рубильник XLP1-2P-4BC до 250А (DC22B) | 1 | ST | 6458,98 | 6458,98 | NOR | Заказ | 4 недели |  |  | 02.03.2016 |  |  |  | Выключатели нагрузки / рубильники | Устройства на базе предохранителей | Выключатели нагрузки с предохранителями | XLBM800A | 7025840086611 | 1.320 | KG | 4.304 | CDM
1SEP600119R0002 |  | Рубильник XLP1-4P-8BC до 250А | 1 | ST | 29919,45 | 29919,45 | NOR | Заказ | 4 недели |  |  | 02.03.2016 |  |  |  | Выключатели нагрузки / рубильники | Устройства на базе предохранителей | Выключатели нагрузки с предохранителями | XLBM800A | 7025840086642 | 2.640 | KG | 7.808 | CDM
1SEP600122R0002 |  | Рубильник XLP2-1P-2BC до 400А (DC22B) | 1 | ST | 5293,31 | 5293,31 | NOR | Заказ | 4 недели |  |  | 02.03.2016 |  |  |  | Выключатели нагрузки / рубильники | Устройства на базе предохранителей | Выключатели нагрузки с предохранителями | XLBM800A | 7025840086673 | 1.110 | KG | 2.974 | CDM
1SEP600123R0002 |  | Рубильник XLP2-2P-4BC до 400А (DC22B) | 1 | ST | 10266,71 | 10266,71 | NOR | Заказ | 4 недели |  |  | 02.03.2016 |  |  |  | Выключатели нагрузки / рубильники | Устройства на базе предохранителей | Выключатели нагрузки с предохранителями | XLBM800A | 7025840086697 | 2.220 | KG | 5.949 | CDM
1SEP600124R0002 |  | Рубильник XLP2-4P-8BC до 400А | 1 | ST | 41559,59 | 41559,59 | NOR | Заказ | 4 недели |  |  | 02.03.2016 |  |  |  | Выключатели нагрузки / рубильники | Устройства на базе предохранителей | Выключатели нагрузки с предохранителями | XLBM800A | 7025840086710 | 4.440 | KG | 10.782 | CDM
1SEP600126R0002 |  | Рубильник XLP3-1P-2BC до 630А (DC22B) | 1 | ST | 8277,35 | 8277,35 | NOR | Заказ | 4 недели |  |  | 02.03.2016 |  |  |  | Выключатели нагрузки / рубильники | Устройства на базе предохранителей | Выключатели нагрузки с предохранителями | XLBM800A | 7025840086734 | 1.560 | KG | 4.181 | CDM
1SEP600127R0002 |  | Рубильник XLP3-2P-4BC до 630А (DC22B) | 1 | ST | 16058,28 | 16058,28 | NOR | Заказ | 4 недели |  |  | 02.03.2016 |  |  |  | Выключатели нагрузки / рубильники | Устройства на базе предохранителей | Выключатели нагрузки с предохранителями | XLBM800A | 7025840086758 | 3.120 | KG | 8.363 | CDM
1SEP600128R0002 |  | Рубильник XLP3-4P-8BC до 630А | 1 | ST | 55714,93 | 55714,93 | NOR | Заказ | 4 недели |  |  | 02.03.2016 |  |  |  | Выключатели нагрузки / рубильники | Устройства на базе предохранителей | Выключатели нагрузки с предохранителями | XLBM800A | 7025840086772 | 6.240 | KG | 15.861 | CDM
1SEP618211R0001 |  | Крышка клеммная /защитная XR1 | 1 | ST | 4866,76 | 4866,76 | NOR | Заказ | 4 недели |  |  | 02.03.2016 |  |  |  | Выключатели нагрузки / рубильники | Устройства на базе предохранителей | Выключатели нагрузки с предохранителями | Выключатели нагрузки с предохранителями | 7025840083450 | 0.110 | KG | 0.150 | CDM
1SEP618948R0001 |  | Комплект для установки тр-ров XLBM 123 | 1 | ST | 3599,97 | 3599,97 | NOR | C | 6 недель |  |  | 02.03.2016 |  |  |  | Выключатели нагрузки / рубильники | Аксессуары для выключателей нагрузки | Аксессуары для выключателей нагрузки | Аксессуары для выключателей нагрузки | 7025840087991 | 0.500 | KG | 0.625 | CDM
1SEP619208R0001 |  | Держатель шильдика ZLBM00 | 1 | ST | 306,38 | 306,38 | NOR | E | 4 недели |  |  | 02.03.2016 |  |  |  | Выключатели нагрузки / рубильники | Устройства на базе предохранителей | Аксессуары для выключателей нагрузки с предохранителями | Аксессуары для выключателей нагрузки с предохранителями | 7025840088875 | 0.100 | KG | 0.235 | CDM
1SEP619214R0001 |  | Держатель шильдика ZLBM123 | 1 | ST | 391,58 | 391,58 | NOR | D | 4 недели |  |  | 02.03.2016 |  |  |  | Выключатели нагрузки / рубильники | Устройства на базе предохранителей | Аксессуары для выключателей нагрузки с предохранителями | Аксессуары для выключателей нагрузки с предохранителями | 7025840088882 | 0.100 | KG | 0.594 | CDM
1SEP619216R0001 |  | ZLBM23 набор для объединения 3Р | 1 | ST | 600,00 | 600,00 | NOR | D | 6 недель |  |  | 10.05.2016 |  |  |  | Выключатели нагрузки / рубильники | Устройства на базе предохранителей | Аксессуары для выключателей нагрузки с предохранителями | Аксессуары для выключателей нагрузки с предохранителями | 7025840090120 | 0.050 | KG | 0.100 | CDM
1SEP619554R0001 |  | ZLBM доп.контакт 1НЗ | 1 | ST | 1365,00 | 1365,00 | NOR | Заказ | 6 недель |  |  | 10.05.2016 |  |  |  | Выключатели нагрузки / рубильники | Устройства на базе предохранителей | Аксессуары для выключателей нагрузки с предохранителями | Аксессуары для выключателей нагрузки с предохранителями | 7025840089995 | 0.010 | KG | 0.100 | CDM
1SEP619555R0001 |  | ZLBM доп.контакт 1НО | 1 | ST | 1365,00 | 1365,00 | NOR | Заказ | 6 недель |  |  | 10.05.2016 |  |  |  | Выключатели нагрузки / рубильники | Устройства на базе предохранителей | Аксессуары для выключателей нагрузки с предохранителями | Аксессуары для выключателей нагрузки с предохранителями | 7025840090007 | 0.010 | KG | 0.100 | CDM
1SEP620014R3000 |  | Рубильник ZLBM800A-3P-M12 до 800 А | 1 | ST | 34300,00 | 34300,00 | NOR | Заказ | 5 недель |  |  | 07.09.2017 |  |  |  | Выключатели нагрузки / рубильники | Устройства на базе предохранителей | Выключатели нагрузки с предохранителями | XLBM800A | 7025840090144 | 10.000 | KG | 24249.060 | CCM
1SEP620015R3000 |  | Рубильник ZLBM1250A-3P-M12 до 1250 А | 1 | ST | 41100,00 | 41100,00 | NOR | Заказ | 5 недель |  |  | 07.09.2017 |  |  |  | Выключатели нагрузки / рубильники | Устройства на базе предохранителей | Выключатели нагрузки с предохранителями | XLBM00 | 7025840090168 | 10.000 | KG | 24249.060 | CCM
1SEP620150R3000 |  | Рубильник ZLBM00-100-3P-M8 до 160 А | 1 | ST | 4173,00 | 4173,00 | NOR | D | 5 недель |  |  | 02.03.2016 |  |  |  | Выключатели нагрузки / рубильники | Устройства на базе предохранителей | Выключатели нагрузки с предохранителями | XLBM00 | 7025840090519 | 2.500 | KG | 5.811 | CDM
1SEP620170R1200 |  | Рубильник ZLBM00-1P-3U-M8 до 160 А | 1 | ST | 8410,20 | 8410,20 | NOR | D | 5 недель |  |  | 02.03.2016 |  |  |  | Выключатели нагрузки / рубильники | Устройства на базе предохранителей | Выключатели нагрузки с предохранителями | XLBM00 | 7025840093121 | 2.600 | KG | 5.426 | CDM
1SEP620170R3200 |  | Рубильник ZLBM00-3P-3U-M8 до 160 А | 1 | ST | 8410,20 | 8410,20 | NOR | D | 5 недель |  |  | 02.03.2016 |  |  |  | Выключатели нагрузки / рубильники | Устройства на базе предохранителей | Выключатели нагрузки с предохранителями | XLBM00 | 7025840093138 | 5.000 | KG | 5.811 | CDM
1SEP620171R1200 |  | Рубильник ZLBM1-L-1P-3U-M12 до 250 А | 1 | ST | 9456,85 | 9456,85 | NOR | D | 5 недель |  |  | 02.03.2016 |  |  |  | Выключатели нагрузки / рубильники | Устройства на базе предохранителей | Выключатели нагрузки с предохранителями | XLBM00 | 7025840093145 | 5.100 | KG | 11.469 | CDM
1SEP620171R3200 |  | Рубильник ZLBM1-L-3P-3U-M12 до 250 А | 1 | ST | 9456,85 | 9456,85 | NOR | D | 5 недель |  |  | 02.03.2016 |  |  |  | Выключатели нагрузки / рубильники | Устройства на базе предохранителей | Выключатели нагрузки с предохранителями | XLBM00 | 7025840093152 | 5.500 | KG | 12.125 | CDM
1SEP620172R1200 |  | Рубильник ZLBM2-L-1P-3U-M12 до 400 А | 1 | ST | 9576,50 | 9576,50 | NOR | C | 5 недель |  |  | 02.03.2016 |  |  |  | Выключатели нагрузки / рубильники | Устройства на базе предохранителей | Выключатели нагрузки с предохранителями | XLBM2 | 7025840093169 | 5.600 | KG | 11.469 | CDM
1SEP620172R3200 |  | Рубильник ZLBM2-L-3P-3U-M12 до 400 А | 1 | ST | 9576,50 | 9576,50 | NOR | C | 5 недель |  |  | 02.03.2016 |  |  |  | Выключатели нагрузки / рубильники | Устройства на базе предохранителей | Выключатели нагрузки с предохранителями | XLBM2 | 7025840093176 | 12.000 | KG | 12.125 | CDM
1SEP620173R1200 |  | Рубильник ZLBM3-L-1P-3U-M12 до 630 А | 1 | ST | 10828,19 | 10828,19 | NOR | A | 5 недель |  |  | 02.03.2016 |  |  |  | Выключатели нагрузки / рубильники | Устройства на базе предохранителей | Выключатели нагрузки с предохранителями | XLBM2 | 7025840093183 | 12.000 | KG | 11.469 | CDM
1SEP620173R3200 |  | Рубильник ZLBM3-L-3P-3U-M12 до 630 А | 1 | ST | 10828,19 | 10828,19 | NOR | C | 5 недель |  |  | 02.03.2016 |  |  |  | Выключатели нагрузки / рубильники | Устройства на базе предохранителей | Выключатели нагрузки с предохранителями | XLBM2 | 7025840093190 | 0.100 | KG | 12.125 | CDM
1SEP621008R0001 |  | ZLBM23 набор для объединения 1Р | 1 | ST | 908,00 | 908,00 | NOR | D | 6 недель |  |  | 10.05.2016 |  |  |  | Выключатели нагрузки / рубильники | Устройства на базе предохранителей | Аксессуары для выключателей нагрузки с предохранителями | Аксессуары для выключателей нагрузки с предохранителями | 7025840091226 | 0.050 | KG | 0.100 | CDM
1SEP621097R0001 |  | ZLBM-100 доп.контакт НО/НЗ | 1 | ST | 495,00 | 495,00 | NOR | Заказ | 6 недель |  |  | 10.05.2016 |  |  |  | Выключатели нагрузки / рубильники | Устройства на базе предохранителей | Аксессуары для выключателей нагрузки с предохранителями | Аксессуары для выключателей нагрузки с предохранителями | 7025840091783 | 0.010 | KG | 0.100 | CDM
1SEP621288R0001 |  | Адаптер пред. NH2 для ZLBM3 (компл.=3шт) | 1 | ST | 210,00 | 210,00 | NOR | Заказ | 4 недели |  |  | 14.02.2017 |  |  |  | Выключатели нагрузки / рубильники | Устройства на базе предохранителей | Аксессуары для выключателей нагрузки с предохранителями | Аксессуары для выключателей нагрузки с предохранителями | 7025840095040 | 0.100 | KG | 0.768 | CDM
1SEP621860R0001 |  | Модуль XR ITS2.D | 1 | ST | 41000,18 | 41000,18 | NOR | Заказ | 5 недель |  |  | 01.02.2018 |  | изменилась цена | 36000,00 | Выключатели нагрузки / рубильники | Устройства на базе предохранителей | Аксессуары для рубильников с предохранителями | Аксессуары для рубильников с предохранителями |  | 0.100 | KG | 1125.000 | CCM
1SFA611100R1001 | COS1SFA611100R1001 | Кнопка MP1-10R красная (только корпус) без подсветки без фиксаци и | 10 | ST | 221,03 | 2210,30 | COS | C | 4 недели |  |  | 01.02.2018 |  | изменилась цена | 213,76 | Пуско-регулирующее оборудование | Программное обеспечение для панелей управления | Аппараты управл. и свет. сигнализации | ML | 7320500260975 | 0.019 | KG | 0.036 | CDM
1SFA611100R1002 | COS1SFA611100R1002 | Кнопка MP1-10G зеленая (только корпус) без подсветки без фиксаци и | 10 | ST | 226,62 | 2266,20 | COS | C | 4 недели |  |  | 01.02.2018 |  | изменилась цена | 219,16 | Пуско-регулирующее оборудование | Программное обеспечение для панелей управления | Аппараты управл. и свет. сигнализации | ML | 7320500260982 | 0.019 | KG | 0.036 | CDM
1SFA611100R1003 | COS1SFA611100R1003 | Кнопка MP1-10Y желтая (только корпус) без подсветки без фиксации | 10 | ST | 226,62 | 2266,20 | COS | Заказ | 4 недели |  |  | 01.02.2018 |  | изменилась цена | 219,16 | Пуско-регулирующее оборудование | Программное обеспечение для панелей управления | Аппараты управл. и свет. сигнализации | ML | 7320500260999 | 0.019 | KG | 0.036 | CDM
1SFA611100R1005 | COS1SFA611100R1005 | Кнопка MP1-10W белая (только корпус) без подсветки без фиксации | 10 | ST | 226,62 | 2266,20 | COS | Заказ | 4 недели |  |  | 01.02.2018 |  | изменилась цена | 219,16 | Пуско-регулирующее оборудование | Программное обеспечение для панелей управления | Аппараты управл. и свет. сигнализации | ML | 7320500261019 | 0.019 | KG | 0.036 | CDM
1SFA611100R1006 | COS1SFA611100R1006 | Кнопка MP1-10B черная (только корпус) без подсветки без фиксации | 10 | ST | 226,62 | 2266,20 | COS | Заказ | 5 недель |  |  | 01.02.2018 |  | изменилась цена | 219,16 | Пуско-регулирующее оборудование | Программное обеспечение для панелей управления | Аппараты управл. и свет. сигнализации | ML | 7320500261026 | 0.019 | KG | 0.036 | CDM
1SFA611100R1101 | 1SFA611100R1101 | Кнопка MP1-11R красная (только корпус) с подсветкой без фиксации | 10 | ST | 345,50 | 3455,00 | COS | Заказ | 4 недели |  |  | 01.02.2018 |  | изменилась цена | 334,13 | Пуско-регулирующее оборудование | Программное обеспечение для панелей управления | Аппараты управл. и свет. сигнализации | ML | 7320500261057 | 0.016 | KG | 31.700 | CCM
1SFA611100R1102 | 1SFA611100R1102 | Кнопка MP1-11G зеленая (только корпус) с подсветкой без фиксации | 10 | ST | 345,50 | 3455,00 | COS | Заказ | 4 недели |  |  | 01.02.2018 |  | изменилась цена | 334,13 | Пуско-регулирующее оборудование | Программное обеспечение для панелей управления | Аппараты управл. и свет. сигнализации | ML | 7320500261064 | 0.016 | KG | 31.700 | CCM
1SFA611100R1105 |  | Кнопка MP1-11W белая (только корпус) с подсветкой без фиксации | 10 | ST | 345,50 | 3455,00 | COS | Заказ | 4 недели |  |  | 01.02.2018 |  | изменилась цена | 334,13 | Пуско-регулирующее оборудование | Программное обеспечение для панелей управления | Аппараты управл. и свет. сигнализации | ML | 7320500261095 | 0.016 | KG | 31.700 | CCM
1SFA611100R2001 | COS1SFA611100R2001 | Кнопка MP1-20R красная (только корпус) без подсветки без фиксаци и | 10 | ST | 226,62 | 2266,20 | COS | A | 1 неделя |  |  | 01.02.2018 |  | изменилась цена | 219,16 | Пуско-регулирующее оборудование | Программное обеспечение для панелей управления | Аппараты управл. и свет. сигнализации | ML | 7320500261125 | 0.014 | KG | 0.036 | CDM
1SFA611100R2002 | COS1SFA611100R2002 | Кнопка MP1-20G зеленая (только корпус) без подсветки без фиксаци и | 10 | ST | 226,62 | 2266,20 | COS | B | 1 неделя |  |  | 01.02.2018 |  | изменилась цена | 219,16 | Пуско-регулирующее оборудование | Программное обеспечение для панелей управления | Аппараты управл. и свет. сигнализации | ML | 7320500261132 | 0.014 | KG | 0.036 | CDM
1SFA611100R2003 | COS1SFA611100R2003 | Кнопка MP1-20Y желтая (только корпус) без подсветки без фиксации | 10 | ST | 226,62 | 2266,20 | COS | E | 5 недель |  |  | 01.02.2018 |  | изменилась цена | 219,16 | Пуско-регулирующее оборудование | Программное обеспечение для панелей управления | Аппараты управл. и свет. сигнализации | ML | 7320500261149 | 0.014 | KG | 0.036 | CDM
1SFA611100R2004 | COS1SFA611100R2004 | Кнопка MP1-20L синяя (только корпус) без подсветки без фиксации | 10 | ST | 226,62 | 2266,20 | COS | C | 5 недель |  |  | 01.02.2018 |  | изменилась цена | 219,16 | Пуско-регулирующее оборудование | Программное обеспечение для панелей управления | Аппараты управл. и свет. сигнализации | ML | 7320500261156 | 0.014 | KG | 0.036 | CDM
1SFA611100R2005 | COS1SFA611100R2005 | Кнопка MP1-20W белая (только корпус) без подсветки без фиксации | 10 | ST | 226,62 | 2266,20 | COS | E | 4 недели |  |  | 01.02.2018 |  | изменилась цена | 219,16 | Пуско-регулирующее оборудование | Программное обеспечение для панелей управления | Аппараты управл. и свет. сигнализации | ML | 7320500261163 | 0.014 | KG | 0.036 | CDM
1SFA611100R2006 | COS1SFA611100R2006 | Кнопка MP1-20B черная (только корпус) без подсветки без фиксации | 10 | ST | 226,62 | 2266,20 | COS | B | 3 недели |  |  | 01.02.2018 |  | изменилась цена | 219,16 | Пуско-регулирующее оборудование | Программное обеспечение для панелей управления | Аппараты управл. и свет. сигнализации | ML | 7320500261170 | 0.014 | KG | 0.036 | CDM
1SFA611100R2008 | COS1SFA611100R2008 | Кнопка MP1-20С прозрачная (только корпус) без подсветки без фикс ации | 10 | ST | 547,95 | 5479,50 | COS | Заказ | 4 недели |  |  | 01.02.2018 |  | изменилась цена | 529,93 | Пуско-регулирующее оборудование | Программное обеспечение для панелей управления | Аппараты управл. и свет. сигнализации | ML | 7320500261187 | 0.019 | KG | 0.036 | CDM
1SFA611100R2101 | COS1SFA611100R2101 | Кнопка MP1-21R красная (только корпус) с подсветкой без фиксации | 10 | ST | 345,50 | 3455,00 | COS | B | 3 недели |  |  | 01.02.2018 |  | изменилась цена | 334,13 | Пуско-регулирующее оборудование | Программное обеспечение для панелей управления | Аппараты управл. и свет. сигнализации | ML | 7320500261194 | 0.014 | KG | 0.036 | CDM
1SFA611100R2102 | COS1SFA611100R2102 | Кнопка MP1-21G зеленая (только корпус) с подсветкой без фиксации | 10 | ST | 345,50 | 3455,00 | COS | A | 1 неделя |  |  | 01.02.2018 |  | изменилась цена | 334,13 | Пуско-регулирующее оборудование | Программное обеспечение для панелей управления | Аппараты управл. и свет. сигнализации | ML | 7320500261200 | 0.014 | KG | 0.036 | CDM
1SFA611100R2103 | COS1SFA611100R2103 | Кнопка MP1-21Y желтая (только корпус) с подсветкой без фиксации | 1 | ST | 345,50 | 345,50 | COS | C | 3 недели |  |  | 01.02.2018 |  | изменилась цена | 334,13 | Пуско-регулирующее оборудование | Программное обеспечение для панелей управления | Аппараты управл. и свет. сигнализации | ML | 7320500261217 | 0.014 | KG | 0.036 | CDM
1SFA611100R2104 | COS1SFA611100R2104 | Кнопка MP1-21L синяя (только корпус) с подсветкой без фиксации | 10 | ST | 345,50 | 3455,00 | COS | Заказ | 5 недель |  |  | 01.02.2018 |  | изменилась цена | 334,13 | Пуско-регулирующее оборудование | Программное обеспечение для панелей управления | Аппараты управл. и свет. сигнализации | ML | 7320500261224 | 0.014 | KG | 0.036 | CDM
1SFA611100R2105 | COS1SFA611100R2105 | Кнопка MP1-21W белая (только корпус) с подсветкой без фиксации | 10 | ST | 345,50 | 3455,00 | COS | C | 5 недель |  |  | 01.02.2018 |  | изменилась цена | 334,13 | Пуско-регулирующее оборудование | Программное обеспечение для панелей управления | Аппараты управл. и свет. сигнализации | ML | 7320500261231 | 0.014 | KG | 0.036 | CDM
1SFA611100R2108 | COS1SFA611100R2108 | Кнопка MP1-21C прозрачная (только корпус) с подсветкой без фикса ции | 10 | ST | 345,50 | 3455,00 | COS | Заказ | 4 недели |  |  | 01.02.2018 |  | изменилась цена | 334,13 | Пуско-регулирующее оборудование | Программное обеспечение для панелей управления | Аппараты управл. и свет. сигнализации | ML | 7320500261248 | 0.014 | KG | 0.036 | CDM
1SFA611100R3002 | PUSHBUTTON MP1-30G | Кнопка MP1-30G зеленая (только корпус) без подсветки без фиксации | 1 | ST | 598,09 | 598,09 | COS | Заказ | 5 недель |  |  | 01.02.2018 |  | изменилась цена | 578,42 | Пуско-регулирующее оборудование | Программное обеспечение для панелей управления | Выключатели для поверхностного монтажа |  |  | 0.029 | KG | 0.025 | CDM
1SFA611100R3004 | PUSHBUTTON MP1-30L | Кнопка MP1-30L синяя (только корпус) без подсветки без фиксации | 1 | ST | 601,41 | 601,41 | COS | Заказ | 5 недель |  |  | 01.02.2018 |  | изменилась цена | 581,63 | Пуско-регулирующее оборудование | Программное обеспечение для панелей управления | Выключатели для поверхностного монтажа |  |  | 0.029 | KG | 0.025 | CDM
1SFA611100R3101 | PUSHBUTTON MP1-31R | Кнопка MP1-31R красная (только корпус) с подсветкой без фиксации | 1 | ST | 689,10 | 689,10 | COS | C | 5 недель |  |  | 01.02.2018 |  | изменилась цена | 666,44 | Пуско-регулирующее оборудование | Программное обеспечение для панелей управления | Выключатели для поверхностного монтажа |  |  | 0.029 | KG | 0.025 | CDM
1SFA611100R3102 | PUSHBUTTON MP1-31G | Кнопка MP1-31G зеленая (только корпус) с подсветкой без фиксации | 1 | ST | 752,27 | 752,27 | COS | Заказ | 5 недель |  |  | 01.02.2018 |  | изменилась цена | 727,53 | Пуско-регулирующее оборудование | Программное обеспечение для панелей управления | Выключатели для поверхностного монтажа |  |  | 0.029 | KG | 0.025 | CDM
1SFA611100R7645 | COS1SFA611100R7645 | Кнопка MP1-20W белая (только корпус) с надписью *R* без подсветк и без фиксации | 1 | ST | 0,00 | 0,00 | COS | Заказ | 4 недели | Продажи прекращены |  | 17.10.2016 | 10.11.2017 |  |  | Пуско-регулирующее оборудование | Программное обеспечение для панелей управления | Аппараты управл. и свет. сигнализации | ML | 7320500356623 | 0.019 | KG | 0.036 | CDM
1SFA611101R2001 | COS1SFA611101R2001 | Кнопка MP2-20R красная (только корпус) без подсветки с фиксацией | 1 | ST | 499,65 | 499,65 | COS | C | 3 недели |  |  | 01.02.2018 |  | изменилась цена | 483,22 | Пуско-регулирующее оборудование | Программное обеспечение для панелей управления | Аппараты управл. и свет. сигнализации | ML | 7320500266762 | 0.014 | KG | 0.036 | CDM
1SFA611101R2002 | COS1SFA611101R2002 | Кнопка MP2-20G зеленая (только корпус) без подсветки с фиксацией | 10 | ST | 499,65 | 4996,50 | COS | Заказ | 4 недели |  |  | 01.02.2018 |  | изменилась цена | 483,22 | Пуско-регулирующее оборудование | Программное обеспечение для панелей управления | Аппараты управл. и свет. сигнализации | ML | 7320500266779 | 0.014 | KG | 0.036 | CDM
1SFA611101R2003 | COS1SFA611101R2003 | Кнопка MP2-20Y желтая (только корпус) без подсветки с фиксацией | 10 | ST | 0,00 | 0,00 | COS | Заказ | 4 недели | Продажи прекращены |  | 17.10.2016 | 10.11.2017 |  |  | Пуско-регулирующее оборудование | Программное обеспечение для панелей управления | Аппараты управл. и свет. сигнализации | ML | 7320500266786 | 0.014 | KG | 0.036 | CDM
1SFA611101R2004 | COS1SFA611101R2004 | Кнопка MP2-20L синяя (только корпус) без подсветки с фиксацией | 10 | ST | 499,65 | 4996,50 | COS | Заказ | 4 недели |  |  | 01.02.2018 |  | изменилась цена | 483,22 | Пуско-регулирующее оборудование | Программное обеспечение для панелей управления | Аппараты управл. и свет. сигнализации | ML | 7320500266793 | 0.014 | KG | 0.036 | CDM
1SFA611101R2005 | COS1SFA611101R2005 | Кнопка MP2-20W белая (только корпус) без подсветки с фиксацией | 10 | ST | 499,65 | 4996,50 | COS | Заказ | 4 недели |  |  | 01.02.2018 |  | изменилась цена | 483,22 | Пуско-регулирующее оборудование | Программное обеспечение для панелей управления | Аппараты управл. и свет. сигнализации | ML | 7320500266809 | 0.014 | KG | 0.036 | CDM
1SFA611101R2006 | COS1SFA611101R2006 | Кнопка MP2-20B черная (только корпус) без подсветки с фиксацией | 10 | ST | 499,65 | 4996,50 | COS | Заказ | 5 недель |  |  | 01.02.2018 |  | изменилась цена | 483,22 | Пуско-регулирующее оборудование | Программное обеспечение для панелей управления | Аппараты управл. и свет. сигнализации | ML | 7320500266816 | 0.014 | KG | 0.036 | CDM
1SFA611101R2101 | COS1SFA611101R2101 | Кнопка MP2-21R красная (только корпус) с фиксацией с подсветкой | 1 | ST | 737,41 | 737,41 | COS | C | 3 недели |  |  | 01.02.2018 |  | изменилась цена | 713,16 | Пуско-регулирующее оборудование | Программное обеспечение для панелей управления | Аппараты управл. и свет. сигнализации | ML | 7320500266823 | 0.042 | KG | 0.036 | CDM
1SFA611101R2102 | COS1SFA611101R2102 | Кнопка MP2-21G зеленая (только корпус) с фиксацией с подсветкой | 1 | ST | 737,41 | 737,41 | COS | B | 3 недели |  |  | 01.02.2018 |  | изменилась цена | 713,16 | Пуско-регулирующее оборудование | Программное обеспечение для панелей управления | Аппараты управл. и свет. сигнализации | ML | 7320500266830 | 0.020 | KG | 0.036 | CDM
1SFA611101R2103 | COS1SFA611101R2103 | Кнопка MP2-21Y желтая (только корпус) с фиксацией с подсветкой | 10 | ST | 737,41 | 7374,10 | COS | Заказ | 6 недель |  |  | 01.02.2018 |  | изменилась цена | 713,16 | Пуско-регулирующее оборудование | Программное обеспечение для панелей управления | Аппараты управл. и свет. сигнализации | ML | 7320500266847 | 0.042 | KG | 0.036 | CDM
1SFA611101R2104 | COS1SFA611101R2104 | Кнопка MP2-21L синяя (только корпус) с фиксацией с подсветкой | 10 | ST | 737,41 | 7374,10 | COS | Заказ | 4 недели |  |  | 01.02.2018 |  | изменилась цена | 713,16 | Пуско-регулирующее оборудование | Программное обеспечение для панелей управления | Аппараты управл. и свет. сигнализации | ML | 7320500266854 | 0.042 | KG | 0.036 | CDM
1SFA611101R2105 | COS1SFA611101R2105 | Кнопка MP2-21W белая (только корпус) с фиксацией с подсветкой | 10 | ST | 737,41 | 7374,10 | COS | Заказ | 4 недели |  |  | 01.02.2018 |  | изменилась цена | 713,16 | Пуско-регулирующее оборудование | Программное обеспечение для панелей управления | Аппараты управл. и свет. сигнализации | ML | 7320500266861 | 0.042 | KG | 0.036 | CDM
1SFA611101R2108 | COS1SFA611101R2108 | Кнопка MP2-21C прозрачная (только корпус) с фиксацией с подсветк ой | 10 | ST | 0,00 | 0,00 | COS | Заказ | 4 недели | Продажи прекращены |  | 17.10.2016 | 10.11.2017 |  |  | Пуско-регулирующее оборудование | Программное обеспечение для панелей управления | Аппараты управл. и свет. сигнализации | ML | 7320500266878 | 0.042 | KG | 0.036 | CDM
1SFA611102R1102 | COS1SFA611102R1102 | Кнопка MP3-11G зеленая выступающая (только корпус) с подсветкой без фиксации | 10 | ST | 384,50 | 3845,00 | COS | Заказ | 4 недели |  |  | 01.02.2018 |  | изменилась цена | 371,85 | Пуско-регулирующее оборудование | Программное обеспечение для панелей управления | Аппараты управл. и свет. сигнализации | ML | 7320500268025 | 0.019 | KG | 0.036 | CDM
1SFA611102R1103 | COS1SFA611102R1103 | Кнопка MP3-11Y желтая выступающая (только корпус) с подсветкой без фиксации | 10 | ST | 384,50 | 3845,00 | COS | Заказ | 4 недели |  |  | 01.02.2018 |  | изменилась цена | 371,85 | Пуско-регулирующее оборудование | Программное обеспечение для панелей управления | Аппараты управл. и свет. сигнализации | ML | 7320500268032 | 0.019 | KG | 0.036 | CDM
1SFA611102R1105 | COS1SFA611102R1105 | Кнопка MP3-11W белая выступающая (только корпус) с подсветкой без фиксации | 10 | ST | 384,50 | 3845,00 | COS | Заказ | 4 недели |  |  | 01.02.2018 |  | изменилась цена | 371,85 | Пуско-регулирующее оборудование | Программное обеспечение для панелей управления | Аппараты управл. и свет. сигнализации | ML | 7320500268056 | 0.019 | KG | 0.036 | CDM
1SFA611102R2001 | COS1SFA611102R2001 | Кнопка MP3-20R красная выступающая (только корпус) без подсветки без фиксации | 10 | ST | 284,20 | 2842,00 | COS | C | 4 недели |  |  | 01.02.2018 |  | изменилась цена | 274,85 | Пуско-регулирующее оборудование | Программное обеспечение для панелей управления | Аппараты управл. и свет. сигнализации | ML | 7320500268087 | 0.014 | KG | 0.036 | CDM
1SFA611102R2002 | COS1SFA611102R2002 | Кнопка MP3-20G зеленая выступающая (только корпус) без подсветки без фиксации | 10 | ST | 284,20 | 2842,00 | COS | Заказ | 4 недели |  |  | 01.02.2018 |  | изменилась цена | 274,85 | Пуско-регулирующее оборудование | Программное обеспечение для панелей управления | Аппараты управл. и свет. сигнализации | ML | 7320500268094 | 0.014 | KG | 0.036 | CDM
1SFA611102R2003 | COS1SFA611102R2003 | Кнопка MP3-20Y желтая выступающая (только корпус) без подсветки без фиксации | 10 | ST | 284,20 | 2842,00 | COS | Заказ | 4 недели |  |  | 01.02.2018 |  | изменилась цена | 274,85 | Пуско-регулирующее оборудование | Программное обеспечение для панелей управления | Аппараты управл. и свет. сигнализации | ML | 7320500268100 | 0.014 | KG | 0.036 | CDM
1SFA611102R2004 | COS1SFA611102R2004 | Кнопка MP3-20L синяя выступающая (только корпус) без подсветки б ез фиксации | 10 | ST | 284,20 | 2842,00 | COS | Заказ | 4 недели |  |  | 01.02.2018 |  | изменилась цена | 274,85 | Пуско-регулирующее оборудование | Программное обеспечение для панелей управления | Аппараты управл. и свет. сигнализации | ML | 7320500268117 | 0.014 | KG | 0.036 | CDM
1SFA611102R2005 | COS1SFA611102R2005 | Кнопка MP3-20W белая выступающая (только корпус) без подсветки б ез фиксации | 10 | ST | 284,20 | 2842,00 | COS | Заказ | 4 недели |  |  | 01.02.2018 |  | изменилась цена | 274,85 | Пуско-регулирующее оборудование | Программное обеспечение для панелей управления | Аппараты управл. и свет. сигнализации | ML | 7320500268124 | 0.014 | KG | 0.036 | CDM
1SFA611102R2006 | COS1SFA611102R2006 | Кнопка MP3-20B черная выступающая (только корпус) без подсветкибез фиксации | 10 | ST | 284,20 | 2842,00 | COS | Заказ | 4 недели |  |  | 01.02.2018 |  | изменилась цена | 274,85 | Пуско-регулирующее оборудование | Программное обеспечение для панелей управления | Аппараты управл. и свет. сигнализации | ML | 7320500268131 | 0.014 | KG | 0.036 | CDM
1SFA611102R2101 | COS1SFA611102R2101 | Кнопка MP3-21R красная выступающая (только корпус) с подсветкой без фиксации | 10 | ST | 384,50 | 3845,00 | COS | E | 4 недели |  |  | 01.02.2018 |  | изменилась цена | 371,85 | Пуско-регулирующее оборудование | Программное обеспечение для панелей управления | Аппараты управл. и свет. сигнализации | ML | 7320500268155 | 0.014 | KG | 0.036 | CDM
1SFA611102R2102 | COS1SFA611102R2102 | Кнопка MP3-21G зеленая выступающая (только корпус) с подсветкой без фиксации | 10 | ST | 384,50 | 3845,00 | COS | E | 4 недели |  |  | 01.02.2018 |  | изменилась цена | 371,85 | Пуско-регулирующее оборудование | Программное обеспечение для панелей управления | Аппараты управл. и свет. сигнализации | ML | 7320500268162 | 0.014 | KG | 0.036 | CDM
1SFA611102R2103 | COS1SFA611102R2103 | Кнопка MP3-21Y желтая выступающая (только корпус) с подсветкой б ез фиксации | 10 | ST | 384,50 | 3845,00 | COS | Заказ | 4 недели |  |  | 01.02.2018 |  | изменилась цена | 371,85 | Пуско-регулирующее оборудование | Программное обеспечение для панелей управления | Аппараты управл. и свет. сигнализации | ML | 7320500268179 | 0.014 | KG | 0.036 | CDM
1SFA611102R2104 | COS1SFA611102R2104 | Кнопка MP3-21L синяя выступающая (только корпус) с подсветкой бе з фиксации | 10 | ST | 384,50 | 3845,00 | COS | Заказ | 4 недели |  |  | 01.02.2018 |  | изменилась цена | 371,85 | Пуско-регулирующее оборудование | Программное обеспечение для панелей управления | Аппараты управл. и свет. сигнализации | ML | 7320500268186 | 0.014 | KG | 0.036 | CDM
1SFA611102R2105 | COS1SFA611102R2105 | Кнопка MP3-21W белая выступающая (только корпус) с подсветкой бе з фиксации | 10 | ST | 384,50 | 3845,00 | COS | Заказ | 4 недели |  |  | 01.02.2018 |  | изменилась цена | 371,85 | Пуско-регулирующее оборудование | Программное обеспечение для панелей управления | Аппараты управл. и свет. сигнализации | ML | 7320500268193 | 0.014 | KG | 0.036 | CDM
1SFA611102R2108 | COS1SFA611102R2108 | Кнопка MP3-21C прозрачная выступающая (только корпус) с подсветк ой без фиксации | 10 | ST | 384,50 | 3845,00 | COS | Заказ | 4 недели |  |  | 01.02.2018 |  | изменилась цена | 371,85 | Пуско-регулирующее оборудование | Программное обеспечение для панелей управления | Аппараты управл. и свет. сигнализации | ML | 7320500268209 | 0.014 | KG | 0.036 | CDM
1SFA611102R3006 |  | Кнопка MP3-30B черная выступающая (только корпус) без подсветки без фиксации | 10 | ST | 774,47 | 7744,70 | COS | Заказ | 5 недель |  |  | 01.02.2018 |  | изменилась цена | 749,00 | Пуско-регулирующее оборудование | Программное обеспечение для панелей управления |  |  |  | 0.016 | KG | 0.036 | CDM
1SFA611102R3101 |  | Кнопка MP3-31R красная выступающая (только корпус) с подсветкой без фиксации | 10 | ST | 671,07 | 6710,70 | COS | Заказ | 5 недель |  |  | 01.02.2018 |  | изменилась цена | 649,00 | Пуско-регулирующее оборудование | Программное обеспечение для панелей управления | Выключатели для поверхностного монтажа |  |  | 0.016 | KG | 0.036 | CDM
1SFA611103R2001 | COS1SFA611103R2001 | Кнопка MP4-20R красная выступающая (только корпус) без подсветки с фиксацией | 10 | ST | 585,10 | 5851,00 | COS | Заказ | 4 недели |  |  | 01.02.2018 |  | изменилась цена | 565,86 | Пуско-регулирующее оборудование | Программное обеспечение для панелей управления | Аппараты управл. и свет. сигнализации | ML | 7320500273722 | 0.014 | KG | 0.036 | CDM
1SFA611103R2002 | COS1SFA611103R2002 | Кнопка MP4-20G зеленая выступающая (только корпус) без подсветки с фиксацией | 10 | ST | 585,10 | 5851,00 | COS | Заказ | 4 недели |  |  | 01.02.2018 |  | изменилась цена | 565,86 | Пуско-регулирующее оборудование | Программное обеспечение для панелей управления | Аппараты управл. и свет. сигнализации | ML | 7320500273739 | 0.014 | KG | 0.036 | CDM
1SFA611103R2003 | COS1SFA611103R2003 | Кнопка MP4-20Y желтая выступающая (только корпус) без подсветки с фиксацией | 10 | ST | 585,10 | 5851,00 | COS | Заказ | 4 недели |  |  | 01.02.2018 |  | изменилась цена | 565,86 | Пуско-регулирующее оборудование | Программное обеспечение для панелей управления | Аппараты управл. и свет. сигнализации | ML | 7320500273746 | 0.020 | KG | 0.036 | CDM
1SFA611103R2004 | COS1SFA611103R2004 | Кнопка MP4-20L синяя выступающая (только корпус) без подсветки с фиксацией | 10 | ST | 585,10 | 5851,00 | COS | Заказ | 4 недели |  |  | 01.02.2018 |  | изменилась цена | 565,86 | Пуско-регулирующее оборудование | Программное обеспечение для панелей управления | Аппараты управл. и свет. сигнализации | ML | 7320500273753 | 0.020 | KG | 0.036 | CDM
1SFA611103R2005 | COS1SFA611103R2005 | Кнопка MP4-20W белая выступающая (только корпус) без подсветки с фиксацией | 10 | ST | 0,00 | 0,00 | COS | Заказ | 4 недели | Продажи прекращены |  | 17.10.2016 | 10.11.2017 |  |  | Пуско-регулирующее оборудование | Программное обеспечение для панелей управления | Аппараты управл. и свет. сигнализации | ML | 7320500273760 | 0.020 | KG | 0.036 | CDM
1SFA611103R2006 | COS1SFA611103R2006 | Кнопка MP4-20B черная выступающая (только корпус) без подсветки с фиксацией | 10 | ST | 0,00 | 0,00 | COS | Заказ | 4 недели | Продажи прекращены |  | 17.10.2016 | 10.11.2017 |  |  | Пуско-регулирующее оборудование | Программное обеспечение для панелей управления | Аппараты управл. и свет. сигнализации | ML | 7320500273777 | 0.020 | KG | 0.036 | CDM
1SFA611103R2101 | COS1SFA611103R2101 | Кнопка MP4-21R красная выступающая (только корпус) с подсветкой с фиксацией | 10 | ST | 793,13 | 7931,30 | COS | Заказ | 4 недели |  |  | 01.02.2018 |  | изменилась цена | 767,05 | Пуско-регулирующее оборудование | Программное обеспечение для панелей управления | Аппараты управл. и свет. сигнализации | ML | 7320500273784 | 0.014 | KG | 0.036 | CDM
1SFA611103R2102 | COS1SFA611103R2102 | Кнопка MP4-21G зеленая выступающая (только корпус) с подсветкой с фиксацией | 10 | ST | 793,13 | 7931,30 | COS | Заказ | 4 недели |  |  | 01.02.2018 |  | изменилась цена | 767,05 | Пуско-регулирующее оборудование | Программное обеспечение для панелей управления | Аппараты управл. и свет. сигнализации | ML | 7320500273791 | 0.014 | KG | 0.036 | CDM
1SFA611103R2103 | COS1SFA611103R2103 | Кнопка MP4-21Y желтая выступающая (только корпус) с подсветкой с фиксацией | 10 | ST | 793,13 | 7931,30 | COS | Заказ | 4 недели |  |  | 01.02.2018 |  | изменилась цена | 767,05 | Пуско-регулирующее оборудование | Программное обеспечение для панелей управления | Аппараты управл. и свет. сигнализации | ML | 7320500273807 | 0.014 | KG | 0.036 | CDM
1SFA611103R2104 | COS1SFA611103R2104 | Кнопка MP4-21L синяя выступающая (только корпус) с подсветкой с фиксацией | 10 | ST | 793,13 | 7931,30 | COS | Заказ | 4 недели |  |  | 01.02.2018 |  | изменилась цена | 767,05 | Пуско-регулирующее оборудование | Программное обеспечение для панелей управления | Аппараты управл. и свет. сигнализации | ML | 7320500273814 | 0.014 | KG | 0.036 | CDM
1SFA611103R2105 | COS1SFA611103R2105 | Кнопка MP4-21W белая выступающая (только корпус) с подсветкой с фиксацией | 10 | ST | 793,13 | 7931,30 | COS | Заказ | 4 недели |  |  | 01.02.2018 |  | изменилась цена | 767,05 | Пуско-регулирующее оборудование | Программное обеспечение для панелей управления | Аппараты управл. и свет. сигнализации | ML | 7320500273821 | 0.014 | KG | 0.036 | CDM
1SFA611103R2108 | COS1SFA611103R2108 | Кнопка MP4-21C прозрачная выступающая (только корпус) с подсветк ой с фиксацией | 10 | ST | 793,13 | 7931,30 | COS | Заказ | 4 недели |  |  | 01.02.2018 |  | изменилась цена | 767,05 | Пуско-регулирующее оборудование | Программное обеспечение для панелей управления | Аппараты управл. и свет. сигнализации | ML | 7320500273838 | 0.014 | KG | 0.036 | CDM
1SFA611124R1001 | COS1SFA611124R1001 | Кнопка MPM1-10R ГРИБОК красная (только корпус) без фиксации 40мм | 1 | ST | 512,66 | 512,66 | COS | B | 3 недели |  |  | 01.02.2018 |  | изменилась цена | 495,80 | Пуско-регулирующее оборудование | Программное обеспечение для панелей управления | Аппараты управл. и свет. сигнализации | ML | 7320500274866 | 0.047 | KG | 0.064 | CDM
1SFA611124R1003 |  | Кнопка MPM1-10Y желтая ГРИБОК б/фикс | 1 | ST | 512,66 | 512,66 | COS | Заказ | 4 недели |  |  | 01.02.2018 |  | изменилась цена | 495,80 | Пуско-регулирующее оборудование | Программное обеспечение для панелей управления | Аппараты управл. и свет. сигнализации | ML | 7320500274873 | 0.047 | KG | 0.064 | CDM
1SFA611124R1006 | COS1SFA611124R1006 | Кнопка MPM1-10B ГРИБОК черная (только корпус) без фиксации 40мм | 1 | ST | 512,66 | 512,66 | COS | Заказ | 4 недели |  |  | 01.02.2018 |  | изменилась цена | 495,80 | Пуско-регулирующее оборудование | Программное обеспечение для панелей управления | Аппараты управл. и свет. сигнализации | ML | 7320500274880 | 0.047 | KG | 0.064 | CDM
1SFA611124R1101 |  | Кнопка MPM1-11R ГРИБОК красная (только корпус) без фиксации с подсветкой 40мм | 1 | ST | 585,10 | 585,10 | COS | Заказ | 4 недели |  |  | 01.02.2018 |  | изменилась цена | 565,86 | Пуско-регулирующее оборудование | Программное обеспечение для панелей управления | Аппараты управл. и свет. сигнализации | ML | 7320500274897 | 0.036 | KG | 72.000 | CCM
1SFA611124R1102 |  | Кнопка MPM1-11G ГРИБОК зеленая (только корпус) без фиксации с подсветкой 40мм | 1 | ST | 585,10 | 585,10 | COS | Заказ | 7 недель |  |  | 01.02.2018 |  | изменилась цена | 565,86 | Пуско-регулирующее оборудование | Программное обеспечение для панелей управления | Аппараты управл. и свет. сигнализации | ML |  | 0.030 | KG | 0.070 | CDM
1SFA611124R1103 |  | Кнопка MPM1-11Y ГРИБОК желтая (только корпус) без фиксации с подсветкой 40мм | 1 | ST | 612,96 | 612,96 | COS | Заказ | 4 недели |  |  | 01.02.2018 |  | изменилась цена | 592,80 | Пуско-регулирующее оборудование | Программное обеспечение для панелей управления | Выключатели для поверхностного монтажа |  |  | 0.018 | KG | 0.080 | CDM
1SFA611124R2001 | COS1SFA611124R2001 | Кнопка MPM1-20R ГРИБОК красная (только корпус) без фиксации 40мм | 1 | ST | 635,25 | 635,25 | COS | Заказ | 4 недели |  |  | 01.02.2018 |  | изменилась цена | 614,36 | Пуско-регулирующее оборудование | Программное обеспечение для панелей управления | Аппараты управл. и свет. сигнализации | ML | 7320500274910 | 0.047 | KG | 0.064 | CDM
1SFA611124R2003 | COS1SFA611124R2003 | Кнопка MPM1-20Y ГРИБОК желтая (только корпус) без фиксации 40мм | 1 | ST | 635,25 | 635,25 | COS | Заказ | 4 недели |  |  | 01.02.2018 |  | изменилась цена | 614,36 | Пуско-регулирующее оборудование | Программное обеспечение для панелей управления | Аппараты управл. и свет. сигнализации | ML | 7320500274927 | 0.047 | KG | 0.064 | CDM
1SFA611124R2006 | COS1SFA611124R2006 | Кнопка MPM1-20B ГРИБОК черная (только корпус) без фиксации 40мм | 1 | ST | 635,25 | 635,25 | COS | Заказ | 4 недели |  |  | 01.02.2018 |  | изменилась цена | 614,36 | Пуско-регулирующее оборудование | Программное обеспечение для панелей управления | Аппараты управл. и свет. сигнализации | ML | 7320500274934 | 0.047 | KG | 0.064 | CDM
1SFA611124R2101 | COS1SFA611124R2101 | Кнопка MPM1-21R ГРИБОК красная (только корпус) без фиксации с по дсветкой 40мм | 1 | ST | 711,41 | 711,41 | COS | Заказ | 4 недели |  |  | 01.02.2018 |  | изменилась цена | 688,01 | Пуско-регулирующее оборудование | Программное обеспечение для панелей управления | Аппараты управл. и свет. сигнализации | ML | 7320500274941 | 0.047 | KG | 0.064 | CDM
1SFA611124R2103 | COS1SFA611124R2103 | Кнопка MPM1-21Y ГРИБОК желтая (только корпус) без фиксации с под светкой 40мм | 1 | ST | 711,41 | 711,41 | COS | Заказ | 4 недели |  |  | 01.02.2018 |  | изменилась цена | 688,01 | Пуско-регулирующее оборудование | Программное обеспечение для панелей управления | Аппараты управл. и свет. сигнализации | ML | 7320500274958 | 0.047 | KG | 0.064 | CDM
1SFA611125R1001 | COS1SFA611125R1001 | Кнопка MPM2-10R ГРИБОК красная (только корпус) без фиксации 60мм | 1 | ST | 572,10 | 572,10 | COS | Заказ | 4 недели |  |  | 01.02.2018 |  | изменилась цена | 553,28 | Пуско-регулирующее оборудование | Программное обеспечение для панелей управления | Аппараты управл. и свет. сигнализации | ML | 7320500275764 | 0.034 | KG | 0.144 | CDM
1SFA611125R1003 |  | Кнопка MPM2-10Y ГРИБОК желтая (только корпус) без фиксации 60мм | 1 | ST | 572,10 | 572,10 | COS | Заказ | 5 недель |  |  | 01.02.2018 |  | изменилась цена | 553,28 | Пуско-регулирующее оборудование | Программное обеспечение для панелей управления | Выключатели для поверхностного монтажа |  |  | 0.020 | KG | 0.150 | CDM
1SFA611125R1101 |  | Кнопка MPM2-11R ГРИБОК красная (только корпус) без фиксации с подсветкой 60мм | 1 | ST | 638,97 | 638,97 | COS | Заказ | 4 недели |  |  | 01.02.2018 |  | изменилась цена | 617,95 | Пуско-регулирующее оборудование | Программное обеспечение для панелей управления | Аппараты управл. и свет. сигнализации | ML | 7320500275795 | 0.036 | KG | 72.000 | CCM
1SFA611125R1103 |  | Кнопка MPM2-11Y ГРИБОК желтая (только корпус) без фиксации с подсветкой 60мм | 1 | ST | 668,68 | 668,68 | COS | Заказ | 4 недели |  |  | 01.02.2018 |  | изменилась цена | 646,69 | Пуско-регулирующее оборудование | Программное обеспечение для панелей управления | Выключатели для поверхностного монтажа |  |  | 0.200 | KG | 0.180 | CDM
1SFA611125R2001 | COS1SFA611125R2001 | Кнопка MPM2-20R ГРИБОК красная (только корпус) без фиксации 60мм | 1 | ST | 690,97 | 690,97 | COS | Заказ | 4 недели |  |  | 01.02.2018 |  | изменилась цена | 668,24 | Пуско-регулирующее оборудование | Программное обеспечение для панелей управления | Аппараты управл. и свет. сигнализации | ML | 7320500275818 | 0.034 | KG | 0.144 | CDM
1SFA611125R2003 | COS1SFA611125R2003 | Кнопка MPM2-20Y ГРИБОК желтая (только корпус) без фиксации 60мм | 1 | ST | 0,00 | 0,00 | COS | Заказ | 4 недели | Продажи прекращены |  | 17.10.2016 | 10.11.2017 |  |  | Пуско-регулирующее оборудование | Программное обеспечение для панелей управления | Аппараты управл. и свет. сигнализации | ML | 7320500275825 | 0.034 | KG | 0.144 | CDM
1SFA611125R2006 | COS1SFA611125R2006 | Кнопка MPM2-20B ГРИБОК черная (только корпус) без фиксации 60мм | 1 | ST | 690,97 | 690,97 | COS | Заказ | 4 недели |  |  | 01.02.2018 |  | изменилась цена | 668,24 | Пуско-регулирующее оборудование | Программное обеспечение для панелей управления | Аппараты управл. и свет. сигнализации | ML | 7320500275832 | 0.034 | KG | 0.144 | CDM
1SFA611125R2101 | COS1SFA611125R2101 | Кнопка MPM2-21R ГРИБОК красная (только корпус) без фиксации с по дсветкой 60мм | 1 | ST | 768,98 | 768,98 | COS | Заказ | 4 недели |  |  | 01.02.2018 |  | изменилась цена | 743,69 | Пуско-регулирующее оборудование | Программное обеспечение для панелей управления | Аппараты управл. и свет. сигнализации | ML | 7320500275849 | 0.034 | KG | 0.144 | CDM
1SFA611125R2103 | COS1SFA611125R2103 | Кнопка MPM2-21Y ГРИБОК желтая (только корпус) без фиксации с под светкой 60мм | 1 | ST | 768,98 | 768,98 | COS | Заказ | 4 недели |  |  | 01.02.2018 |  | изменилась цена | 743,69 | Пуско-регулирующее оборудование | Программное обеспечение для панелей управления | Аппараты управл. и свет. сигнализации | ML | 7320500275856 | 0.034 | KG | 0.144 | CDM
1SFA611130R1101 | COS1SFA611130R1101 | Кнопка двойная MPD1-11R (зеленая/красная) красная линза без текс та | 10 | ST | 611,11 | 6111,10 | COS | Заказ | 4 недели |  |  | 01.02.2018 |  | изменилась цена | 591,01 | Пуско-регулирующее оборудование | Программное обеспечение для панелей управления | Аппараты управл. и свет. сигнализации | ML | 7320500276662 | 0.030 | KG | 0.066 | CDM
1SFA611130R1102 | COS1SFA611130R1102 | Кнопка двойная MPD1-11G (зеленая/красная) зеленая линза без текс та | 10 | ST | 611,11 | 6111,10 | COS | C | 4 недели |  |  | 01.02.2018 |  | изменилась цена | 591,01 | Пуско-регулирующее оборудование | Программное обеспечение для панелей управления | Аппараты управл. и свет. сигнализации | ML | 7320500276679 | 0.030 | KG | 0.066 | CDM
1SFA611130R1103 | COS1SFA611130R1103 | Кнопка двойная MPD1-11Y (зеленая/красная) желтая линза без текст а | 10 | ST | 611,11 | 6111,10 | COS | Заказ | 4 недели |  |  | 01.02.2018 |  | изменилась цена | 591,01 | Пуско-регулирующее оборудование | Программное обеспечение для панелей управления | Аппараты управл. и свет. сигнализации | ML | 7320500276686 | 0.030 | KG | 0.066 | CDM
1SFA611130R1106 | COS1SFA611130R1106 | Кнопка двойная MPD1-11B (зеленая/красная) непрозрачная черная линза без текста | 10 | ST | 657,54 | 6575,40 | COS | Заказ | 4 недели |  |  | 01.02.2018 |  | изменилась цена | 635,91 | Пуско-регулирующее оборудование | Программное обеспечение для панелей управления | Аппараты управл. и свет. сигнализации | ML | 7320500276693 | 0.030 | KG | 0.066 | CDM
1SFA611130R1108 | COS1SFA611130R1108 | Кнопка двойная MPD1-11С (зеленая/красная) прозрачная линза без т екста | 10 | ST | 611,11 | 6111,10 | COS | B | 1 неделя |  |  | 01.02.2018 |  | изменилась цена | 591,01 | Пуско-регулирующее оборудование | Программное обеспечение для панелей управления | Аппараты управл. и свет. сигнализации | ML | 7320500276709 | 0.030 | KG | 0.066 | CDM
1SFA611131R1101 | COS1SFA611131R1101 | Кнопка двойная MPD2-11R (зеленая/красная) красная линза с тексто м (I/O) | 10 | ST | 611,11 | 6111,10 | COS | Заказ | 4 недели |  |  | 01.02.2018 |  | изменилась цена | 591,01 | Пуско-регулирующее оборудование | Программное обеспечение для панелей управления | Аппараты управл. и свет. сигнализации | ML | 7320500276969 | 0.030 | KG | 0.066 | CDM
1SFA611131R1102 | COS1SFA611131R1102 | Кнопка двойная MPD2-11G (зеленая/красная) зеленая линза с тексто м (I/O) | 10 | ST | 611,11 | 6111,10 | COS | Заказ | 4 недели |  |  | 01.02.2018 |  | изменилась цена | 591,01 | Пуско-регулирующее оборудование | Программное обеспечение для панелей управления | Аппараты управл. и свет. сигнализации | ML | 7320500307991 | 0.030 | KG | 0.066 | CDM
1SFA611131R1103 | COS1SFA611131R1103 | Кнопка двойная MPD2-11Y (зеленая/красная) желтая линза с текстом (I/O) | 10 | ST | 611,11 | 6111,10 | COS | Заказ | 4 недели |  |  | 01.02.2018 |  | изменилась цена | 591,01 | Пуско-регулирующее оборудование | Программное обеспечение для панелей управления | Аппараты управл. и свет. сигнализации | ML | 7320500276976 | 0.030 | KG | 0.066 | CDM
1SFA611131R1106 | COS1SFA611131R1106 | Кнопка двойная MPD2-11B (зеленая/красная) непрозрачная черная ли нза с текстом (I/O) | 10 | ST | 657,54 | 6575,40 | COS | Заказ | 4 недели |  |  | 01.02.2018 |  | изменилась цена | 635,91 | Пуско-регулирующее оборудование | Программное обеспечение для панелей управления | Аппараты управл. и свет. сигнализации | ML | 7320500308004 | 0.030 | KG | 0.066 | CDM
1SFA611131R1108 | COS1SFA611131R1108 | Кнопка двойная MPD2-11С (зеленая/красная) прозрачная линза с тек стом (I/O) | 10 | ST | 611,11 | 6111,10 | COS | Заказ | 4 недели |  |  | 01.02.2018 |  | изменилась цена | 591,01 | Пуско-регулирующее оборудование | Программное обеспечение для панелей управления | Аппараты управл. и свет. сигнализации | ML | 7320500308011 | 0.030 | KG | 0.066 | CDM
1SFA611132R1101 | COS1SFA611132R1101 | Кнопка двойная MPD3-11R (зеленая/красная) красная линза с тексто м (ON/OFF) | 10 | ST | 611,11 | 6111,10 | COS | Заказ | 4 недели |  |  | 01.02.2018 |  | изменилась цена | 591,01 | Пуско-регулирующее оборудование | Программное обеспечение для панелей управления | Аппараты управл. и свет. сигнализации | ML | 7320500277249 | 0.030 | KG | 0.066 | CDM
1SFA611132R1102 | COS1SFA611132R1102 | Кнопка двойная MPD3-11G (зеленая/красная) зеленая линза с тексто м (ON/OFF) | 10 | ST | 611,11 | 6111,10 | COS | Заказ | 4 недели |  |  | 01.02.2018 |  | изменилась цена | 591,01 | Пуско-регулирующее оборудование | Программное обеспечение для панелей управления | Аппараты управл. и свет. сигнализации | ML | 7320500277256 | 0.030 | KG | 0.066 | CDM
1SFA611132R1103 | COS1SFA611132R1103 | Кнопка двойная MPD3-11Y (зеленая/красная) желтая линза с текстом (ON/OFF) | 10 | ST | 611,11 | 6111,10 | COS | Заказ | 4 недели |  |  | 01.02.2018 |  | изменилась цена | 591,01 | Пуско-регулирующее оборудование | Программное обеспечение для панелей управления | Аппараты управл. и свет. сигнализации | ML | 7320500277263 | 0.030 | KG | 0.066 | CDM
1SFA611132R1106 | COS1SFA611132R1106 | Кнопка двойная MPD3-11B (зеленая/красная) непрозрачная черная ли нза с текстом (ON/OFF) | 10 | ST | 657,54 | 6575,40 | COS | Заказ | 4 недели |  |  | 01.02.2018 |  | изменилась цена | 635,91 | Пуско-регулирующее оборудование | Программное обеспечение для панелей управления | Аппараты управл. и свет. сигнализации | ML | 7320500277270 | 0.030 | KG | 0.066 | CDM
1SFA611132R1108 | COS1SFA611132R1108 | Кнопка двойная MPD3-11С (зеленая/красная) прозрачная линза с тек стом (ON/OFF) | 10 | ST | 611,11 | 6111,10 | COS | Заказ | 4 недели |  |  | 01.02.2018 |  | изменилась цена | 591,01 | Пуско-регулирующее оборудование | Программное обеспечение для панелей управления | Аппараты управл. и свет. сигнализации | ML | 7320500277287 | 0.030 | KG | 0.066 | CDM
1SFA611133R1101 | COS1SFA611133R1101 | Кнопка двойная MPD4-11R (зеленая/красная) красная линза с текстом (START/STOP) | 10 | ST | 611,11 | 6111,10 | COS | Заказ | 4 недели |  |  | 01.02.2018 |  | изменилась цена | 591,01 | Пуско-регулирующее оборудование | Программное обеспечение для панелей управления | Аппараты управл. и свет. сигнализации | ML | 7320500277546 | 0.030 | KG | 0.066 | CDM
1SFA611133R1102 | COS1SFA611133R1102 | Кнопка двойная MPD4-11G (зеленая/красная) зеленая линза с тексто м (START/STOP) | 10 | ST | 611,11 | 6111,10 | COS | C | 5 недель |  |  | 01.02.2018 |  | изменилась цена | 591,01 | Пуско-регулирующее оборудование | Программное обеспечение для панелей управления | Аппараты управл. и свет. сигнализации | ML | 7320500277553 | 0.030 | KG | 0.066 | CDM
1SFA611133R1103 | COS1SFA611133R1103 | Кнопка двойная MPD4-11Y (зеленая/красная) желтая линза с текстом (START/STOP) | 10 | ST | 611,11 | 6111,10 | COS | Заказ | 4 недели |  |  | 01.02.2018 |  | изменилась цена | 591,01 | Пуско-регулирующее оборудование | Программное обеспечение для панелей управления | Аппараты управл. и свет. сигнализации | ML | 7320500277560 | 0.030 | KG | 0.066 | CDM
1SFA611133R1106 | COS1SFA611133R1106 | Кнопка двойная MPD4-11B (зеленая/красная) непрозрачная черная ли нза с текстом (START/STOP) | 10 | ST | 657,54 | 6575,40 | COS | Заказ | 4 недели |  |  | 01.02.2018 |  | изменилась цена | 635,91 | Пуско-регулирующее оборудование | Программное обеспечение для панелей управления | Аппараты управл. и свет. сигнализации | ML | 7320500277577 | 0.030 | KG | 0.066 | CDM
1SFA611133R1108 | COS1SFA611133R1108 | Кнопка двойная MPD4-11С (зеленая/красная) прозрачная линза с тек стом (START/STOP) | 10 | ST | 611,11 | 6111,10 | COS | Заказ | 4 недели |  |  | 01.02.2018 |  | изменилась цена | 591,01 | Пуско-регулирующее оборудование | Программное обеспечение для панелей управления | Аппараты управл. и свет. сигнализации | ML | 7320500277584 | 0.030 | KG | 0.066 | CDM
1SFA611134R1101 | COS1SFA611134R1101 | Кнопка двойная MPD5-11R (белая/черная) красная линза без текста | 10 | ST | 611,11 | 6111,10 | COS | Заказ | 4 недели |  |  | 01.02.2018 |  | изменилась цена | 591,01 | Пуско-регулирующее оборудование | Программное обеспечение для панелей управления | Аппараты управл. и свет. сигнализации | ML | 7320500277850 | 0.030 | KG | 0.066 | CDM
1SFA611134R1102 | COS1SFA611134R1102 | Кнопка двойная MPD5-11G (белая/черная) зеленая линза без текста | 10 | ST | 611,11 | 6111,10 | COS | Заказ | 4 недели |  |  | 01.02.2018 |  | изменилась цена | 591,01 | Пуско-регулирующее оборудование | Программное обеспечение для панелей управления | Аппараты управл. и свет. сигнализации | ML | 7320500277867 | 0.030 | KG | 0.066 | CDM
1SFA611134R1103 | COS1SFA611134R1103 | Кнопка двойная MPD5-11Y (белая/черная) желтая линза без текста | 10 | ST | 611,11 | 6111,10 | COS | Заказ | 4 недели |  |  | 01.02.2018 |  | изменилась цена | 591,01 | Пуско-регулирующее оборудование | Программное обеспечение для панелей управления | Аппараты управл. и свет. сигнализации | ML | 7320500277874 | 0.030 | KG | 0.066 | CDM
1SFA611134R1106 | COS1SFA611134R1106 | Кнопка двойная MPD5-11B (белая/черная) непрозрачная черная линза без текста | 10 | ST | 657,54 | 6575,40 | COS | Заказ | 4 недели |  |  | 01.02.2018 |  | изменилась цена | 635,91 | Пуско-регулирующее оборудование | Программное обеспечение для панелей управления | Аппараты управл. и свет. сигнализации | ML | 7320500277881 | 0.030 | KG | 0.066 | CDM
1SFA611134R1108 | COS1SFA611134R1108 | Кнопка двойная MPD5-11С (белая/черная) прозрачная линза без текс та | 10 | ST | 611,11 | 6111,10 | COS | Заказ | 4 недели |  |  | 01.02.2018 |  | изменилась цена | 591,01 | Пуско-регулирующее оборудование | Программное обеспечение для панелей управления | Аппараты управл. и свет. сигнализации | ML | 7320500277898 | 0.030 | KG | 0.066 | CDM
1SFA611135R1101 | COS1SFA611135R1101 | Кнопка двойная MPD6-11R (белая/черная) красная линза с текстом ( I/O) | 10 | ST | 0,00 | 0,00 | COS | Заказ | 4 недели | Продажи прекращены |  | 17.10.2016 | 10.11.2017 |  |  | Пуско-регулирующее оборудование | Программное обеспечение для панелей управления | Аппараты управл. и свет. сигнализации | ML | 7320500278154 | 0.030 | KG | 0.066 | CDM
1SFA611135R1102 | COS1SFA611135R1102 | Кнопка двойная MPD6-11G (белая/черная) зеленая линза с текстом ( I/O) | 10 | ST | 611,11 | 6111,10 | COS | Заказ | 4 недели |  |  | 01.02.2018 |  | изменилась цена | 591,01 | Пуско-регулирующее оборудование | Программное обеспечение для панелей управления | Аппараты управл. и свет. сигнализации | ML | 7320500278161 | 0.030 | KG | 0.066 | CDM
1SFA611135R1103 | COS1SFA611135R1103 | Кнопка двойная MPD6-11Y (белая/черная) желтая линза с текстом (I /O) | 10 | ST | 0,00 | 0,00 | COS | Заказ | 4 недели | Продажи прекращены |  | 17.10.2016 | 10.11.2017 |  |  | Пуско-регулирующее оборудование | Программное обеспечение для панелей управления | Аппараты управл. и свет. сигнализации | ML | 7320500278178 | 0.030 | KG | 0.066 | CDM
1SFA611135R1106 | COS1SFA611135R1106 | Кнопка двойная MPD6-11B (белая/черная) непрозрачная черная линза с текстом (I/O) | 10 | ST | 657,54 | 6575,40 | COS | Заказ | 4 недели |  |  | 01.02.2018 |  | изменилась цена | 635,91 | Пуско-регулирующее оборудование | Программное обеспечение для панелей управления | Аппараты управл. и свет. сигнализации | ML | 7320500278185 | 0.030 | KG | 0.066 | CDM
1SFA611135R1108 | COS1SFA611135R1108 | Кнопка двойная MPD6-11С (белая/черная) прозрачная линза с тексто м (I/O) | 10 | ST | 611,11 | 6111,10 | COS | Заказ | 4 недели |  |  | 01.02.2018 |  | изменилась цена | 591,01 | Пуско-регулирующее оборудование | Программное обеспечение для панелей управления | Аппараты управл. и свет. сигнализации | ML | 7320500278192 | 0.030 | KG | 0.066 | CDM
1SFA611136R1101 | COS1SFA611136R1101 | Кнопка двойная MPD7-11R (белая/черная) красная линза с текстом ( ON/OFF) | 10 | ST | 0,00 | 0,00 | COS | Заказ | 4 недели | Продажи прекращены |  | 17.10.2016 | 10.11.2017 |  |  | Пуско-регулирующее оборудование | Программное обеспечение для панелей управления | Аппараты управл. и свет. сигнализации | ML | 7320500278468 | 0.030 | KG | 0.066 | CDM
1SFA611136R1102 | COS1SFA611136R1102 | Кнопка двойная MPD7-11G (белая/черная) зеленая линза с текстом ( ON/OFF) | 10 | ST | 611,11 | 6111,10 | COS | Заказ | 4 недели |  |  | 01.02.2018 |  | изменилась цена | 591,01 | Пуско-регулирующее оборудование | Программное обеспечение для панелей управления | Аппараты управл. и свет. сигнализации | ML | 7320500278475 | 0.030 | KG | 0.066 | CDM
1SFA611136R1103 | COS1SFA611136R1103 | Кнопка двойная MPD7-11Y (белая/черная) желтая линза с текстом (O N/OFF) | 10 | ST | 0,00 | 0,00 | COS | Заказ | 4 недели | Продажи прекращены |  | 17.10.2016 | 10.11.2017 |  |  | Пуско-регулирующее оборудование | Программное обеспечение для панелей управления | Аппараты управл. и свет. сигнализации | ML | 7320500278482 | 0.030 | KG | 0.066 | CDM
1SFA611136R1106 | COS1SFA611136R1106 | Кнопка двойная MPD7-11B (белая/черная) непрозрачная черная линза с текстом (ON/OFF) | 10 | ST | 657,54 | 6575,40 | COS | Заказ | 4 недели |  |  | 01.02.2018 |  | изменилась цена | 635,91 | Пуско-регулирующее оборудование | Программное обеспечение для панелей управления | Аппараты управл. и свет. сигнализации | ML | 7320500278499 | 0.030 | KG | 0.066 | CDM
1SFA611136R1108 | COS1SFA611136R1108 | Кнопка двойная MPD7-11С (белая/черная) прозрачная линза с тексто м (ON/OFF) | 10 | ST | 0,00 | 0,00 | COS | Заказ | 4 недели | Продажи прекращены |  | 17.10.2016 | 10.11.2017 |  |  | Пуско-регулирующее оборудование | Программное обеспечение для панелей управления | Аппараты управл. и свет. сигнализации | ML | 7320500278505 | 0.030 | KG | 0.066 | CDM
1SFA611137R1101 | COS1SFA611137R1101 | Кнопка двойная MPD8-11R (белая/черная) красная линза с текстом ( START/STOP) | 10 | ST | 0,00 | 0,00 | COS | Заказ | 4 недели | Продажи прекращены |  | 17.10.2016 | 10.11.2017 |  |  | Пуско-регулирующее оборудование | Программное обеспечение для панелей управления | Аппараты управл. и свет. сигнализации | ML | 7320500278765 | 0.030 | KG | 0.066 | CDM
1SFA611137R1102 | COS1SFA611137R1102 | Кнопка двойная MPD8-11G (белая/черная) зеленая линза с текстом ( START/STOP) | 10 | ST | 657,54 | 6575,40 | COS | Заказ | 4 недели |  |  | 01.02.2018 |  | изменилась цена | 635,91 | Пуско-регулирующее оборудование | Программное обеспечение для панелей управления | Аппараты управл. и свет. сигнализации | ML | 7320500278772 | 0.030 | KG | 0.066 | CDM
1SFA611137R1103 | COS1SFA611137R1103 | Кнопка двойная MPD8-11Y (белая/черная) желтая линза с текстом (S TART/STOP) | 10 | ST | 0,00 | 0,00 | COS | Заказ | 4 недели | Продажи прекращены |  | 17.10.2016 | 10.11.2017 |  |  | Пуско-регулирующее оборудование | Программное обеспечение для панелей управления | Аппараты управл. и свет. сигнализации | ML | 7320500278789 | 0.030 | KG | 0.066 | CDM
1SFA611137R1106 | COS1SFA611137R1106 | Кнопка двойная MPD8-11B (белая/черная) непрозрачная черная линза с текстом (START/STOP) | 10 | ST | 657,54 | 6575,40 | COS | Заказ | 4 недели |  |  | 01.02.2018 |  | изменилась цена | 635,91 | Пуско-регулирующее оборудование | Программное обеспечение для панелей управления | Аппараты управл. и свет. сигнализации | ML | 7320500278796 | 0.030 | KG | 0.066 | CDM
1SFA611137R1108 | COS1SFA611137R1108 | Кнопка двойная MPD8-11С (белая/черная) прозрачная линза с тексто м (START/STOP) | 10 | ST | 657,54 | 6575,40 | COS | Заказ | 4 недели |  |  | 01.02.2018 |  | изменилась цена | 635,91 | Пуско-регулирующее оборудование | Программное обеспечение для панелей управления | Аппараты управл. и свет. сигнализации | ML | 7320500278802 | 0.030 | KG | 0.066 | CDM
1SFA611141R1101 | COS1SFA611141R1101 | Кнопка двойная MPD12-11R (зеленая/красная-выступающая) красная-в ыступающая линза без текста | 10 | ST | 616,68 | 6166,80 | COS | Заказ | 4 недели |  |  | 01.02.2018 |  | изменилась цена | 596,40 | Пуско-регулирующее оборудование | Программное обеспечение для панелей управления | Аппараты управл. и свет. сигнализации | ML | 7320500279960 | 0.030 | KG | 0.066 | CDM
1SFA611141R1102 | COS1SFA611141R1102 | Кнопка двойная MPD12-11G (зеленая/красная-выступающая) зеленая л инза без текста | 10 | ST | 616,68 | 6166,80 | COS | Заказ | 4 недели |  |  | 01.02.2018 |  | изменилась цена | 596,40 | Пуско-регулирующее оборудование | Программное обеспечение для панелей управления | Аппараты управл. и свет. сигнализации | ML | 7320500279977 | 0.030 | KG | 0.066 | CDM
1SFA611141R1103 | COS1SFA611141R1103 | Кнопка двойная MPD12-11Y (зеленая/красная-выступающая) желтая ли нза без текста | 10 | ST | 616,68 | 6166,80 | COS | Заказ | 4 недели |  |  | 01.02.2018 |  | изменилась цена | 596,40 | Пуско-регулирующее оборудование | Программное обеспечение для панелей управления | Аппараты управл. и свет. сигнализации | ML | 7320500279984 | 0.030 | KG | 0.066 | CDM
1SFA611141R1106 | COS1SFA611141R1106 | Кнопка двойная MPD12-11B (зеленая/красная-выступающая) непрозрач ная черная линза без текста | 10 | ST | 616,68 | 6166,80 | COS | Заказ | 4 недели |  |  | 01.02.2018 |  | изменилась цена | 596,40 | Пуско-регулирующее оборудование | Программное обеспечение для панелей управления | Аппараты управл. и свет. сигнализации | ML | 7320500279991 | 0.030 | KG | 0.066 | CDM
1SFA611141R1108 | COS1SFA611141R1108 | Кнопка двойная MPD12-11С (зеленая/красная-выступающая) прозрачна я линза без текста | 10 | ST | 616,68 | 6166,80 | COS | Заказ | 4 недели |  |  | 01.02.2018 |  | изменилась цена | 596,40 | Пуско-регулирующее оборудование | Программное обеспечение для панелей управления | Аппараты управл. и свет. сигнализации | ML | 7320500280003 | 0.030 | KG | 0.066 | CDM
1SFA611142R1101 | COS1SFA611142R1101 | Кнопка двойная MPD13-11R (зеленая/красная-выступающая) красная-в ыступающая линза с текстом (I/O) | 10 | ST | 659,40 | 6594,00 | COS | Заказ | 4 недели |  |  | 01.02.2018 |  | изменилась цена | 637,71 | Пуско-регулирующее оборудование | Программное обеспечение для панелей управления | Аппараты управл. и свет. сигнализации | ML | 7320500280263 | 0.030 | KG | 0.066 | CDM
1SFA611142R1102 | COS1SFA611142R1102 | Кнопка двойная MPD13-11G (зеленая/красная-выступающая) зеленая л инза с текстом (I/O) | 10 | ST | 659,40 | 6594,00 | COS | Заказ | 4 недели |  |  | 01.02.2018 |  | изменилась цена | 637,71 | Пуско-регулирующее оборудование | Программное обеспечение для панелей управления | Аппараты управл. и свет. сигнализации | ML | 7320500280270 | 0.030 | KG | 0.066 | CDM
1SFA611142R1103 | COS1SFA611142R1103 | Кнопка двойная MPD13-11Y (зеленая/красная-выступающая) желтая ли нза с текстом (I/O) | 10 | ST | 659,40 | 6594,00 | COS | Заказ | 4 недели |  |  | 01.02.2018 |  | изменилась цена | 637,71 | Пуско-регулирующее оборудование | Программное обеспечение для панелей управления | Аппараты управл. и свет. сигнализации | ML | 7320500280287 | 0.030 | KG | 0.066 | CDM
1SFA611142R1106 | COS1SFA611142R1106 | Кнопка двойная MPD13-11B (зеленая/красная-выступающая) непрозрач ная черная линза с текстом (I/O) | 10 | ST | 659,40 | 6594,00 | COS | Заказ | 4 недели |  |  | 01.02.2018 |  | изменилась цена | 637,71 | Пуско-регулирующее оборудование | Программное обеспечение для панелей управления | Аппараты управл. и свет. сигнализации | ML | 7320500280294 | 0.030 | KG | 0.066 | CDM
1SFA611142R1108 | COS1SFA611142R1108 | Кнопка двойная MPD13-11С (зеленая/красная-выступающая) прозрачна я линза с текстом (I/O) | 10 | ST | 659,40 | 6594,00 | COS | Заказ | 4 недели |  |  | 01.02.2018 |  | изменилась цена | 637,71 | Пуско-регулирующее оборудование | Программное обеспечение для панелей управления | Аппараты управл. и свет. сигнализации | ML | 7320500280300 | 0.030 | KG | 0.066 | CDM
1SFA611143R1101 | COS1SFA611143R1101 | Кнопка двойная MPD14-11R (зеленая/красная-выступающая) красная-в ыступающая линза с текстом (ON/OFF) | 10 | ST | 659,40 | 6594,00 | COS | Заказ | 4 недели |  |  | 01.02.2018 |  | изменилась цена | 637,71 | Пуско-регулирующее оборудование | Программное обеспечение для панелей управления | Аппараты управл. и свет. сигнализации | ML | 7320500280560 | 0.030 | KG | 0.066 | CDM
1SFA611143R1102 | COS1SFA611143R1102 | Кнопка двойная MPD14-11G (зеленая/красная-выступающая) зеленая л инза с текстом (ON/OFF) | 10 | ST | 659,40 | 6594,00 | COS | Заказ | 4 недели |  |  | 01.02.2018 |  | изменилась цена | 637,71 | Пуско-регулирующее оборудование | Программное обеспечение для панелей управления | Аппараты управл. и свет. сигнализации | ML | 7320500280577 | 0.030 | KG | 0.066 | CDM
1SFA611143R1103 | COS1SFA611143R1103 | Кнопка двойная MPD14-11Y (зеленая/красная-выступающая) желтая ли нза с текстом (ON/OFF) | 10 | ST | 659,40 | 6594,00 | COS | Заказ | 4 недели |  |  | 01.02.2018 |  | изменилась цена | 637,71 | Пуско-регулирующее оборудование | Программное обеспечение для панелей управления | Аппараты управл. и свет. сигнализации | ML | 7320500280584 | 0.030 | KG | 0.066 | CDM
1SFA611143R1106 | COS1SFA611143R1106 | Кнопка двойная MPD14-11B (зеленая/красная-выступающая) непрозрач ная черная линза с текстом (ON/OFF) | 10 | ST | 659,40 | 6594,00 | COS | Заказ | 4 недели |  |  | 01.02.2018 |  | изменилась цена | 637,71 | Пуско-регулирующее оборудование | Программное обеспечение для панелей управления | Аппараты управл. и свет. сигнализации | ML | 7320500280591 | 0.030 | KG | 0.066 | CDM
1SFA611143R1108 | COS1SFA611143R1108 | Кнопка двойная MPD14-11С (зеленая/красная-выступающая) прозрачна я линза с текстом (ON/OFF) | 10 | ST | 659,40 | 6594,00 | COS | Заказ | 4 недели |  |  | 01.02.2018 |  | изменилась цена | 637,71 | Пуско-регулирующее оборудование | Программное обеспечение для панелей управления | Аппараты управл. и свет. сигнализации | ML | 7320500280607 | 0.030 | KG | 0.066 | CDM
1SFA611144R1101 | COS1SFA611144R1101 | Кнопка двойная MPD15-11R (зеленая/красная-выступающая) красная-в ыступающая линза с текстом (START/STOP) | 10 | ST | 659,40 | 6594,00 | COS | Заказ | 4 недели |  |  | 01.02.2018 |  | изменилась цена | 637,71 | Пуско-регулирующее оборудование | Программное обеспечение для панелей управления | Аппараты управл. и свет. сигнализации | ML | 7320500280867 | 0.030 | KG | 0.066 | CDM
1SFA611144R1102 | COS1SFA611144R1102 | Кнопка двойная MPD15-11G (зеленая/красная-выступающая) зеленая л инза с текстом (START/STOP) | 10 | ST | 659,40 | 6594,00 | COS | Заказ | 4 недели |  |  | 01.02.2018 |  | изменилась цена | 637,71 | Пуско-регулирующее оборудование | Программное обеспечение для панелей управления | Аппараты управл. и свет. сигнализации | ML | 7320500280874 | 0.030 | KG | 0.066 | CDM
1SFA611144R1103 | COS1SFA611144R1103 | Кнопка двойная MPD15-11Y (зеленая/красная-выступающая) желтая ли нза с текстом (START/STOP) | 10 | ST | 659,40 | 6594,00 | COS | Заказ | 4 недели |  |  | 01.02.2018 |  | изменилась цена | 637,71 | Пуско-регулирующее оборудование | Программное обеспечение для панелей управления | Аппараты управл. и свет. сигнализации | ML | 7320500280881 | 0.030 | KG | 0.066 | CDM
1SFA611144R1106 | COS1SFA611144R1106 | Кнопка двойная MPD15-11B (зеленая/красная-выступающая) непрозрач ная черная линза с текстом (START/STOP) | 10 | ST | 659,40 | 6594,00 | COS | Заказ | 4 недели |  |  | 01.02.2018 |  | изменилась цена | 637,71 | Пуско-регулирующее оборудование | Программное обеспечение для панелей управления | Аппараты управл. и свет. сигнализации | ML | 7320500280898 | 0.030 | KG | 0.066 | CDM
1SFA611144R1108 | COS1SFA611144R1108 | Кнопка двойная MPD15-11С (зеленая/красная-выступающая) прозрачна я линза с текстом (START/STOP) | 10 | ST | 659,40 | 6594,00 | COS | Заказ | 4 недели |  |  | 01.02.2018 |  | изменилась цена | 637,71 | Пуско-регулирующее оборудование | Программное обеспечение для панелей управления | Аппараты управл. и свет. сигнализации | ML | 7320500280904 | 0.030 | KG | 0.066 | CDM
1SFA611145R1101 | COS1SFA611145R1101 | Кнопка двойная MPD16-11R (белая/черная-выступающая) красная линз а без текста | 10 | ST | 616,68 | 6166,80 | COS | Заказ | 4 недели |  |  | 01.02.2018 |  | изменилась цена | 596,40 | Пуско-регулирующее оборудование | Программное обеспечение для панелей управления | Аппараты управл. и свет. сигнализации | ML | 7320500281178 | 0.030 | KG | 0.066 | CDM
1SFA611145R1102 | COS1SFA611145R1102 | Кнопка двойная MPD16-11G (белая/черная-выступающая) зеленая линз а без текста | 10 | ST | 616,68 | 6166,80 | COS | Заказ | 4 недели |  |  | 01.02.2018 |  | изменилась цена | 596,40 | Пуско-регулирующее оборудование | Программное обеспечение для панелей управления | Аппараты управл. и свет. сигнализации | ML | 7320500281185 | 0.030 | KG | 0.066 | CDM
1SFA611145R1103 | COS1SFA611145R1103 | Кнопка двойная MPD16-11Y (белая/черная-выступающая) желтая линза без текста | 10 | ST | 616,68 | 6166,80 | COS | Заказ | 4 недели |  |  | 01.02.2018 |  | изменилась цена | 596,40 | Пуско-регулирующее оборудование | Программное обеспечение для панелей управления | Аппараты управл. и свет. сигнализации | ML | 7320500281192 | 0.030 | KG | 0.066 | CDM
1SFA611145R1106 | COS1SFA611145R1106 | Кнопка двойная MPD16-11B (белая/черная-выступающая) непрозрачная черная-выступающая линза без текста | 10 | ST | 616,68 | 6166,80 | COS | Заказ | 4 недели |  |  | 01.02.2018 |  | изменилась цена | 596,40 | Пуско-регулирующее оборудование | Программное обеспечение для панелей управления | Аппараты управл. и свет. сигнализации | ML | 7320500281208 | 0.030 | KG | 0.066 | CDM
1SFA611145R1108 | COS1SFA611145R1108 | Кнопка двойная MPD16-11С (белая/черная-выступающая) прозрачная л инза без текста | 10 | ST | 616,68 | 6166,80 | COS | Заказ | 4 недели |  |  | 01.02.2018 |  | изменилась цена | 596,40 | Пуско-регулирующее оборудование | Программное обеспечение для панелей управления | Аппараты управл. и свет. сигнализации | ML | 7320500281215 | 0.030 | KG | 0.066 | CDM
1SFA611146R1101 | COS1SFA611146R1101 | Кнопка двойная MPD17-11R (белая/черная-выступающая) красная линз а с текстом (I/O) | 10 | ST | 0,00 | 0,00 | COS | Заказ | 4 недели | Продажи прекращены |  | 17.10.2016 | 10.11.2017 |  |  | Пуско-регулирующее оборудование | Программное обеспечение для панелей управления | Аппараты управл. и свет. сигнализации | ML | 7320500281475 | 0.030 | KG | 0.066 | CDM
1SFA611146R1102 | COS1SFA611146R1102 | Кнопка двойная MPD17-11G (белая/черная-выступающая) зеленая линз а с текстом (I/O) | 10 | ST | 659,40 | 6594,00 | COS | Заказ | 4 недели |  |  | 01.02.2018 |  | изменилась цена | 637,71 | Пуско-регулирующее оборудование | Программное обеспечение для панелей управления | Аппараты управл. и свет. сигнализации | ML | 7320500281482 | 0.030 | KG | 0.066 | CDM
1SFA611146R1103 | COS1SFA611146R1103 | Кнопка двойная MPD17-11Y (белая/черная-выступающая) желтая линза с текстом (I/O) | 10 | ST | 659,40 | 6594,00 | COS | Заказ | 4 недели |  |  | 01.02.2018 |  | изменилась цена | 637,71 | Пуско-регулирующее оборудование | Программное обеспечение для панелей управления | Аппараты управл. и свет. сигнализации | ML | 7320500281499 | 0.030 | KG | 0.066 | CDM
1SFA611146R1106 | COS1SFA611146R1106 | Кнопка двойная MPD17-11B (белая/черная-выступающая) непрозрачная черная-выступающая линза с текстом (I/O) | 10 | ST | 659,40 | 6594,00 | COS | Заказ | 4 недели |  |  | 01.02.2018 |  | изменилась цена | 637,71 | Пуско-регулирующее оборудование | Программное обеспечение для панелей управления | Аппараты управл. и свет. сигнализации | ML | 7320500281505 | 0.030 | KG | 0.066 | CDM
1SFA611146R1108 | COS1SFA611146R1108 | Кнопка двойная MPD17-11С (белая/черная-выступающая) прозрачная л инза с текстом (I/O) | 10 | ST | 659,40 | 6594,00 | COS | Заказ | 4 недели |  |  | 01.02.2018 |  | изменилась цена | 637,71 | Пуско-регулирующее оборудование | Программное обеспечение для панелей управления | Аппараты управл. и свет. сигнализации | ML | 7320500281512 | 0.030 | KG | 0.066 | CDM
1SFA611147R1101 | COS1SFA611147R1101 | Кнопка двойная MPD18-11R (белая/черная-выступающая) красная линз а с текстом (ON/OFF) | 10 | ST | 0,00 | 0,00 | COS | Заказ | 4 недели | Продажи прекращены |  | 17.10.2016 | 10.11.2017 |  |  | Пуско-регулирующее оборудование | Программное обеспечение для панелей управления | Аппараты управл. и свет. сигнализации | ML | 7320500281772 | 0.030 | KG | 0.066 | CDM
1SFA611147R1102 | COS1SFA611147R1102 | Кнопка двойная MPD18-11G (белая/черная-выступающая) зеленая линз а с текстом (ON/OFF) | 10 | ST | 0,00 | 0,00 | COS | Заказ | 4 недели | Продажи прекращены |  | 17.10.2016 | 10.11.2017 |  |  | Пуско-регулирующее оборудование | Программное обеспечение для панелей управления | Аппараты управл. и свет. сигнализации | ML | 7320500281789 | 0.030 | KG | 0.066 | CDM
1SFA611147R1103 | COS1SFA611147R1103 | Кнопка двойная MPD18-11Y (белая/черная-выступающая) желтая линза с текстом (ON/OFF) | 10 | ST | 0,00 | 0,00 | COS | Заказ | 4 недели | Продажи прекращены |  | 17.10.2016 | 10.11.2017 |  |  | Пуско-регулирующее оборудование | Программное обеспечение для панелей управления | Аппараты управл. и свет. сигнализации | ML | 7320500281796 | 0.030 | KG | 0.066 | CDM
1SFA611147R1106 | COS1SFA611147R1106 | Кнопка двойная MPD18-11B (белая/черная-выступающая) непрозрачная черная-выступающая линза с текстом (ON/OFF) | 10 | ST | 659,40 | 6594,00 | COS | Заказ | 4 недели |  |  | 01.02.2018 |  | изменилась цена | 637,71 | Пуско-регулирующее оборудование | Программное обеспечение для панелей управления | Аппараты управл. и свет. сигнализации | ML | 7320500281802 | 0.030 | KG | 0.066 | CDM
1SFA611147R1108 | COS1SFA611147R1108 | Кнопка двойная MPD18-11С (белая/черная-выступающая) прозрачная л инза с текстом (ON/OFF) | 10 | ST | 0,00 | 0,00 | COS | Заказ | 4 недели | Продажи прекращены |  | 17.10.2016 | 10.11.2017 |  |  | Пуско-регулирующее оборудование | Программное обеспечение для панелей управления | Аппараты управл. и свет. сигнализации | ML | 7320500281819 | 0.030 | KG | 0.066 | CDM
1SFA611148R1101 | COS1SFA611148R1101 | Кнопка двойная MPD19-11R (белая/черная-выступающая) красная линз а с текстом (START/STOP) | 10 | ST | 0,00 | 0,00 | COS | Заказ | 4 недели | Продажи прекращены |  | 17.10.2016 | 10.11.2017 |  |  | Пуско-регулирующее оборудование | Программное обеспечение для панелей управления | Аппараты управл. и свет. сигнализации | ML | 7320500282076 | 0.030 | KG | 0.066 | CDM
1SFA611148R1102 | COS1SFA611148R1102 | Кнопка двойная MPD19-11G (белая/черная-выступающая) зеленая линз а с текстом (START/STOP) | 10 | ST | 659,40 | 6594,00 | COS | Заказ | 4 недели |  |  | 01.02.2018 |  | изменилась цена | 637,71 | Пуско-регулирующее оборудование | Программное обеспечение для панелей управления | Аппараты управл. и свет. сигнализации | ML | 7320500282083 | 0.030 | KG | 0.066 | CDM
1SFA611148R1103 | COS1SFA611148R1103 | Кнопка двойная MPD19-11Y (белая/черная-выступающая) желтая линза с текстом (START/STOP) | 10 | ST | 0,00 | 0,00 | COS | Заказ | 4 недели | Продажи прекращены |  | 17.10.2016 | 10.11.2017 |  |  | Пуско-регулирующее оборудование | Программное обеспечение для панелей управления | Аппараты управл. и свет. сигнализации | ML | 7320500282090 | 0.030 | KG | 0.066 | CDM
1SFA611148R1106 | COS1SFA611148R1106 | Кнопка двойная MPD19-11B (белая/черная-выступающая) непрозрачная черная-выступающая линза с текстом (START/STOP) | 10 | ST | 659,40 | 6594,00 | COS | Заказ | 4 недели |  |  | 01.02.2018 |  | изменилась цена | 637,71 | Пуско-регулирующее оборудование | Программное обеспечение для панелей управления | Аппараты управл. и свет. сигнализации | ML | 7320500282106 | 0.030 | KG | 0.066 | CDM
1SFA611148R1108 | COS1SFA611148R1108 | Кнопка двойная MPD19-11С (белая/черная-выступающая) прозрачная л инза с текстом (START/STOP) | 10 | ST | 659,40 | 6594,00 | COS | Заказ | 4 недели |  |  | 01.02.2018 |  | изменилась цена | 637,71 | Пуско-регулирующее оборудование | Программное обеспечение для панелей управления | Аппараты управл. и свет. сигнализации | ML | 7320500282113 | 0.030 | KG | 0.066 | CDM
1SFA611200R2001 | COS1SFA611200R2001 | Переключатель M2SS1-20R (короткая ручка) красный 2-х позиционный без подсветки (только корпус) 45# с фиксацией | 10 | ST | 534,96 | 5349,60 | COS | Заказ | 4 недели |  |  | 01.02.2018 |  | изменилась цена | 517,36 | Пуско-регулирующее оборудование | Программное обеспечение для панелей управления | Аппараты управл. и свет. сигнализации | M2SS | 7320500283370 | 0.018 | KG | 0.050 | CDM
1SFA611200R2006 | COS1SFA611200R2006 | Переключатель M2SS1-20B (короткая ручка) черный 2-х позиционный без подсветки (только корпус) 45# с фиксацией | 1 | ST | 534,96 | 534,96 | COS | B | 3 недели |  |  | 01.02.2018 |  | изменилась цена | 517,36 | Пуско-регулирующее оборудование | Программное обеспечение для панелей управления | Аппараты управл. и свет. сигнализации | M2SS | 7320500283387 | 0.018 | KG | 0.050 | CDM
1SFA611200R2007 | COS1SFA611200R2007 | Переключатель M2SS1-20U (короткая ручка) серый 2-х позиционный б ез подсветки (только корпус) 45# с фиксацией | 10 | ST | 534,96 | 5349,60 | COS | Заказ | 4 недели |  |  | 01.02.2018 |  | изменилась цена | 517,36 | Пуско-регулирующее оборудование | Программное обеспечение для панелей управления | Аппараты управл. и свет. сигнализации | M2SS | 7320500283394 | 0.018 | KG | 0.050 | CDM
1SFA611200R2101 | COS1SFA611200R2101 | Переключатель M2SS1-21R (короткая ручка) красный 2-х позиционный с подсветкой (только корпус) 45# с фиксацией | 10 | ST | 925,01 | 9250,10 | COS | Заказ | 4 недели |  |  | 01.02.2018 |  | изменилась цена | 894,59 | Пуско-регулирующее оборудование | Программное обеспечение для панелей управления | Аппараты управл. и свет. сигнализации | M2SS | 7320500283400 | 0.023 | KG | 0.050 | CDM
1SFA611200R2102 | COS1SFA611200R2102 | Переключатель M2SS1-21G (короткая ручка) зеленый 2-х позиционный с подсветкой (только корпус) 45# с фиксацией | 1 | ST | 925,01 | 925,01 | COS | C | 4 недели |  |  | 01.02.2018 |  | изменилась цена | 894,59 | Пуско-регулирующее оборудование | Программное обеспечение для панелей управления | Аппараты управл. и свет. сигнализации | M2SS | 7320500283417 | 0.023 | KG | 0.050 | CDM
1SFA611200R2103 | COS1SFA611200R2103 | Переключатель M2SS1-21Y (короткая ручка) желтый 2-х позиционный с подсветкой (только корпус) 45# с фиксацией | 10 | ST | 925,01 | 9250,10 | COS | Заказ | 4 недели |  |  | 01.02.2018 |  | изменилась цена | 894,59 | Пуско-регулирующее оборудование | Программное обеспечение для панелей управления | Аппараты управл. и свет. сигнализации | M2SS | 7320500283424 | 0.023 | KG | 0.050 | CDM
1SFA611200R2104 | COS1SFA611200R2104 | Переключатель M2SS1-21L (короткая ручка) синий 2-х позиционный с подсветкой (только корпус) 45# с фиксацией | 10 | ST | 925,01 | 9250,10 | COS | Заказ | 4 недели |  |  | 01.02.2018 |  | изменилась цена | 894,59 | Пуско-регулирующее оборудование | Программное обеспечение для панелей управления | Аппараты управл. и свет. сигнализации | M2SS | 7320500283431 | 0.023 | KG | 0.050 | CDM
1SFA611200R2108 | COS1SFA611200R2108 | Переключатель M2SS1-21C (короткая ручка) прозрачный 2-х позицион ный с подсветкой (только корпус) 45# с фиксацией | 10 | ST | 925,01 | 9250,10 | COS | Заказ | 4 недели |  |  | 01.02.2018 |  | изменилась цена | 894,59 | Пуско-регулирующее оборудование | Программное обеспечение для панелей управления | Аппараты управл. и свет. сигнализации | M2SS | 7320500283448 | 0.023 | KG | 0.050 | CDM
1SFA611201R1006 | COS1SFA611201R1006 | Переключатель M2SS2-10B (короткая ручка) черный 2-х позиционный без подсветки (только корпус) 90# с фиксацией | 10 | ST | 534,96 | 5349,60 | COS | Заказ | 7 недель |  |  | 01.02.2018 |  | изменилась цена | 517,36 | Пуско-регулирующее оборудование | Программное обеспечение для панелей управления | Выключатели для поверхностного монтажа |  | 7320500284988 | 0.029 | KG | 0.050 | CDM
1SFA611201R2001 | COS1SFA611201R2001 | Переключатель M2SS2-20R (короткая ручка) красный 2-х позиционный без подсветки (только корпус) 90# с фиксацией | 10 | ST | 534,96 | 5349,60 | COS | Заказ | 4 недели |  |  | 01.02.2018 |  | изменилась цена | 517,36 | Пуско-регулирующее оборудование | Программное обеспечение для панелей управления | Аппараты управл. и свет. сигнализации | M2SS | 7320500285053 | 0.018 | KG | 0.050 | CDM
1SFA611201R2006 | COS1SFA611201R2006 | Переключатель M2SS2-20B (короткая ручка) черный 2-х позиционный без подсветки (только корпус) 90# с фиксацией | 1 | ST | 534,96 | 534,96 | COS | B | 3 недели |  |  | 01.02.2018 |  | изменилась цена | 517,36 | Пуско-регулирующее оборудование | Программное обеспечение для панелей управления | Аппараты управл. и свет. сигнализации | M2SS | 7320500285060 | 0.018 | KG | 0.050 | CDM
1SFA611201R2007 | COS1SFA611201R2007 | Переключатель M2SS2-20U (короткая ручка) серый 2-х позиционный б ез подсветки (только корпус) 90# с фиксацией | 10 | ST | 534,96 | 5349,60 | COS | Заказ | 4 недели |  |  | 01.02.2018 |  | изменилась цена | 517,36 | Пуско-регулирующее оборудование | Программное обеспечение для панелей управления | Аппараты управл. и свет. сигнализации | M2SS | 7320500285077 | 0.018 | KG | 0.050 | CDM
1SFA611201R2101 | COS1SFA611201R2101 | Переключатель M2SS2-21R (короткая ручка) красный 2-х позиционный с подсветкой (только корпус) 90# с фиксацией | 10 | ST | 925,01 | 9250,10 | COS | Заказ | 4 недели |  |  | 01.02.2018 |  | изменилась цена | 894,59 | Пуско-регулирующее оборудование | Программное обеспечение для панелей управления | Аппараты управл. и свет. сигнализации | M2SS | 7320500285084 | 0.023 | KG | 0.050 | CDM
1SFA611201R2102 | COS1SFA611201R2102 | Переключатель M2SS2-21G (короткая ручка) зеленый 2-х позиционный с подсветкой (только корпус) 90# с фиксацией | 10 | ST | 925,01 | 9250,10 | COS | C | 5 недель |  |  | 01.02.2018 |  | изменилась цена | 894,59 | Пуско-регулирующее оборудование | Программное обеспечение для панелей управления | Аппараты управл. и свет. сигнализации | M2SS | 7320500285091 | 0.023 | KG | 0.050 | CDM
1SFA611201R2103 | COS1SFA611201R2103 | Переключатель M2SS2-21Y (короткая ручка) желтый 2-х позиционный с подсветкой (только корпус) 90# с фиксацией | 10 | ST | 925,01 | 9250,10 | COS | Заказ | 4 недели |  |  | 01.02.2018 |  | изменилась цена | 894,59 | Пуско-регулирующее оборудование | Программное обеспечение для панелей управления | Аппараты управл. и свет. сигнализации | M2SS | 7320500285107 | 0.023 | KG | 0.050 | CDM
1SFA611201R2104 | COS1SFA611201R2104 | Переключатель M2SS2-21L (короткая ручка) синий 2-х позиционный с подсветкой (только корпус) 90# с фиксацией | 10 | ST | 925,01 | 9250,10 | COS | Заказ | 4 недели |  |  | 01.02.2018 |  | изменилась цена | 894,59 | Пуско-регулирующее оборудование | Программное обеспечение для панелей управления | Аппараты управл. и свет. сигнализации | M2SS | 7320500285114 | 0.023 | KG | 0.050 | CDM
1SFA611201R2108 | COS1SFA611201R2108 | Переключатель M2SS2-21C (короткая ручка) прозрачный 2-х позицион ный с подсветкой (только корпус) 90# с фиксацией | 10 | ST | 925,01 | 9250,10 | COS | Заказ | 4 недели |  |  | 01.02.2018 |  | изменилась цена | 894,59 | Пуско-регулирующее оборудование | Программное обеспечение для панелей управления | Аппараты управл. и свет. сигнализации | M2SS | 7320500285121 | 0.023 | KG | 0.050 | CDM
1SFA611201R3102 |  | Переключатель M2SS2-31G (короткая ручка) зеленый 2-х позиционный с подсветкой (только корпус) 90# с фиксацией | 10 | ST | 1151,60 | 11516,00 | COS | Заказ | 5 недель |  |  | 01.02.2018 |  | изменилась цена | 1113,73 | Пуско-регулирующее оборудование | Программное обеспечение для панелей управления | Аппараты управл. и свет. сигнализации | Аппараты управл. и свет. сигнализации |  | 0.020 | KG | 0.045 | CDM
1SFA611202R2001 | COS1SFA611202R2001 | Переключатель M2SS3-20R (короткая ручка) красный 2-х позиционный без подсветки (только корпус) 45# с возвратом | 10 | ST | 534,96 | 5349,60 | COS | Заказ | 4 недели |  |  | 01.02.2018 |  | изменилась цена | 517,36 | Пуско-регулирующее оборудование | Программное обеспечение для панелей управления | Аппараты управл. и свет. сигнализации | M2SS | 7320500286739 | 0.018 | KG | 0.050 | CDM
1SFA611202R2006 | COS1SFA611202R2006 | Переключатель M2SS3-20B (короткая ручка) черный 2-х позиционный без подсветки (только корпус) 45# с возвратом | 10 | ST | 534,96 | 5349,60 | COS | Заказ | 4 недели |  |  | 01.02.2018 |  | изменилась цена | 517,36 | Пуско-регулирующее оборудование | Программное обеспечение для панелей управления | Аппараты управл. и свет. сигнализации | M2SS | 7320500286746 | 0.018 | KG | 0.050 | CDM
1SFA611202R2007 | COS1SFA611202R2007 | Переключатель M2SS3-20U (короткая ручка) серый 2-х позиционный б ез подсветки (только корпус) 45# с возвратом | 10 | ST | 534,96 | 5349,60 | COS | Заказ | 4 недели |  |  | 01.02.2018 |  | изменилась цена | 517,36 | Пуско-регулирующее оборудование | Программное обеспечение для панелей управления | Аппараты управл. и свет. сигнализации | M2SS | 7320500286753 | 0.018 | KG | 0.050 | CDM
1SFA611202R2101 | COS1SFA611202R2101 | Переключатель M2SS3-21R (короткая ручка) красный 2-х позиционный с подсветкой (только корпус) 45# с возвратом | 10 | ST | 925,01 | 9250,10 | COS | Заказ | 4 недели |  |  | 01.02.2018 |  | изменилась цена | 894,59 | Пуско-регулирующее оборудование | Программное обеспечение для панелей управления | Аппараты управл. и свет. сигнализации | M2SS | 7320500286760 | 0.023 | KG | 0.050 | CDM
1SFA611202R2102 | COS1SFA611202R2102 | Переключатель M2SS3-21G (короткая ручка) зеленый 2-х позиционный с подсветкой (только корпус) 45# с возвратом | 10 | ST | 925,01 | 9250,10 | COS | Заказ | 4 недели |  |  | 01.02.2018 |  | изменилась цена | 894,59 | Пуско-регулирующее оборудование | Программное обеспечение для панелей управления | Аппараты управл. и свет. сигнализации | M2SS | 7320500286777 | 0.023 | KG | 0.050 | CDM
1SFA611202R2103 | COS1SFA611202R2103 | Переключатель M2SS3-21Y (короткая ручка) желтый 2-х позиционный с подсветкой (только корпус) 45# с возвратом | 10 | ST | 0,00 | 0,00 | COS | Заказ | 4 недели | Продажи прекращены |  | 17.10.2016 | 10.11.2017 |  |  | Пуско-регулирующее оборудование | Программное обеспечение для панелей управления | Аппараты управл. и свет. сигнализации | M2SS | 7320500286784 | 0.023 | KG | 0.050 | CDM
1SFA611202R2104 | COS1SFA611202R2104 | Переключатель M2SS3-21L (короткая ручка) синий 2-х позиционный с подсветкой (только корпус) 45# с возвратом | 10 | ST | 0,00 | 0,00 | COS | Заказ | 4 недели | Продажи прекращены |  | 17.10.2016 | 10.11.2017 |  |  | Пуско-регулирующее оборудование | Программное обеспечение для панелей управления | Аппараты управл. и свет. сигнализации | M2SS | 7320500286791 | 0.023 | KG | 0.050 | CDM
1SFA611202R2108 | COS1SFA611202R2108 | Переключатель M2SS3-21C (короткая ручка) прозрачный 2-х позицион ный с подсветкой (только корпус) 45# с возвратом | 10 | ST | 0,00 | 0,00 | COS | Заказ | 4 недели | Продажи прекращены |  | 17.10.2016 | 10.11.2017 |  |  | Пуско-регулирующее оборудование | Программное обеспечение для панелей управления | Аппараты управл. и свет. сигнализации | M2SS | 7320500286807 | 0.023 | KG | 0.050 | CDM
1SFA611203R2001 | COS1SFA611203R2001 | Переключатель M2SS4-20R (длинная ручка) красный 2-х позиционный без подсветки (только корпус) 45 град. с фиксацией | 10 | ST | 555,38 | 5553,80 | COS | Заказ | 4 недели |  |  | 01.02.2018 |  | изменилась цена | 537,11 | Пуско-регулирующее оборудование | Программное обеспечение для панелей управления | Аппараты управл. и свет. сигнализации | M2SS | 7320500288412 | 0.018 | KG | 0.066 | CDM
1SFA611203R2006 | COS1SFA611203R2006 | Переключатель M2SS4-20B (длинная ручка) черный 2-х позиционный без подсветки (только корпус) 45 град. с фиксацией | 10 | ST | 555,38 | 5553,80 | COS | C | 3 недели |  |  | 01.02.2018 |  | изменилась цена | 537,11 | Пуско-регулирующее оборудование | Программное обеспечение для панелей управления | Аппараты управл. и свет. сигнализации | M2SS | 7320500288429 | 0.018 | KG | 0.066 | CDM
1SFA611203R2007 | COS1SFA611203R2007 | Переключатель M2SS4-20U (длинная ручка) серый 2-х позиционный без подсветки (только корпус) 45 град. с фиксацией | 10 | ST | 555,38 | 5553,80 | COS | Заказ | 4 недели |  |  | 01.02.2018 |  | изменилась цена | 537,11 | Пуско-регулирующее оборудование | Программное обеспечение для панелей управления | Аппараты управл. и свет. сигнализации | M2SS | 7320500288436 | 0.018 | KG | 0.066 | CDM
1SFA611203R2101 | COS1SFA611203R2101 | Переключатель M2SS4-21R (длинная ручка) красный 2-х позиционный с подсветкой (только корпус) 45 град. с фиксацией | 10 | ST | 943,57 | 9435,70 | COS | Заказ | 4 недели |  |  | 01.02.2018 |  | изменилась цена | 912,54 | Пуско-регулирующее оборудование | Программное обеспечение для панелей управления | Аппараты управл. и свет. сигнализации | M2SS | 7320500288443 | 0.025 | KG | 0.066 | CDM
1SFA611203R2102 | COS1SFA611203R2102 | Переключатель M2SS4-21G (длинная ручка) зеленый 2-х позиционный с подсветкой (только корпус) 45 град. с фиксацией | 10 | ST | 943,57 | 9435,70 | COS | E | 5 недель |  |  | 01.02.2018 |  | изменилась цена | 912,54 | Пуско-регулирующее оборудование | Программное обеспечение для панелей управления | Аппараты управл. и свет. сигнализации | M2SS | 7320500288450 | 0.025 | KG | 0.066 | CDM
1SFA611203R2103 | COS1SFA611203R2103 | Переключатель M2SS4-21Y (длинная ручка) желтый 2-х позиционный с подсветкой (только корпус) 45 град. с фиксацией | 10 | ST | 943,57 | 9435,70 | COS | Заказ | 4 недели |  |  | 01.02.2018 |  | изменилась цена | 912,54 | Пуско-регулирующее оборудование | Программное обеспечение для панелей управления | Аппараты управл. и свет. сигнализации | M2SS | 7320500288467 | 0.025 | KG | 0.066 | CDM
1SFA611203R2104 | COS1SFA611203R2104 | Переключатель M2SS4-21L (длинная ручка) синий 2-х позиционный с подсветкой (только корпус) 45 град. с фиксацией | 10 | ST | 943,57 | 9435,70 | COS | Заказ | 4 недели |  |  | 01.02.2018 |  | изменилась цена | 912,54 | Пуско-регулирующее оборудование | Программное обеспечение для панелей управления | Аппараты управл. и свет. сигнализации | M2SS | 7320500288474 | 0.025 | KG | 0.066 | CDM
1SFA611203R2108 | COS1SFA611203R2108 | Переключатель M2SS4-21C (длинная ручка) прозрачный 2-х позиционный с подсветкой (только корпус) 45 град. с фиксацией | 10 | ST | 943,57 | 9435,70 | COS | Заказ | 4 недели |  |  | 01.02.2018 |  | изменилась цена | 912,54 | Пуско-регулирующее оборудование | Программное обеспечение для панелей управления | Аппараты управл. и свет. сигнализации | M2SS | 7320500288481 | 0.025 | KG | 0.066 | CDM
1SFA611204R2001 | COS1SFA611204R2001 | Переключатель M2SS5-20R (длинная ручка) красный 2-х позиционный без подсветки (только корпус) 90# с фиксацией | 10 | ST | 555,38 | 5553,80 | COS | Заказ | 4 недели |  |  | 01.02.2018 |  | изменилась цена | 537,11 | Пуско-регулирующее оборудование | Программное обеспечение для панелей управления | Аппараты управл. и свет. сигнализации | M2SS | 7320500290095 | 0.018 | KG | 0.066 | CDM
1SFA611204R2006 | COS1SFA611204R2006 | Переключатель M2SS5-20B (длинная ручка) черный 2-х позиционный б ез подсветки (только корпус) 90# с фиксацией | 1 | ST | 555,38 | 555,38 | COS | B | 3 недели |  |  | 01.02.2018 |  | изменилась цена | 537,11 | Пуско-регулирующее оборудование | Программное обеспечение для панелей управления | Аппараты управл. и свет. сигнализации | M2SS | 7320500290101 | 0.018 | KG | 0.066 | CDM
1SFA611204R2007 | COS1SFA611204R2007 | Переключатель M2SS5-20U (длинная ручка) серый 2-х позиционный бе з подсветки (только корпус) 90# с фиксацией | 10 | ST | 555,38 | 5553,80 | COS | Заказ | 4 недели |  |  | 01.02.2018 |  | изменилась цена | 537,11 | Пуско-регулирующее оборудование | Программное обеспечение для панелей управления | Аппараты управл. и свет. сигнализации | M2SS | 7320500290118 | 0.018 | KG | 0.066 | CDM
1SFA611204R2101 | COS1SFA611204R2101 | Переключатель M2SS5-21R (длинная ручка) красный 2-х позиционный с подсветкой (только корпус) 90# с фиксацией | 10 | ST | 943,57 | 9435,70 | COS | Заказ | 4 недели |  |  | 01.02.2018 |  | изменилась цена | 912,54 | Пуско-регулирующее оборудование | Программное обеспечение для панелей управления | Аппараты управл. и свет. сигнализации | M2SS | 7320500290125 | 0.025 | KG | 0.066 | CDM
1SFA611204R2102 | COS1SFA611204R2102 | Переключатель M2SS5-21G (длинная ручка) зеленый 2-х позиционный с подсветкой (только корпус) 90# с фиксацией | 10 | ST | 943,57 | 9435,70 | COS | E | 4 недели |  |  | 01.02.2018 |  | изменилась цена | 912,54 | Пуско-регулирующее оборудование | Программное обеспечение для панелей управления | Аппараты управл. и свет. сигнализации | M2SS | 7320500290132 | 0.025 | KG | 0.066 | CDM
1SFA611204R2103 | COS1SFA611204R2103 | Переключатель M2SS5-21Y (длинная ручка) желтый 2-х позиционный с подсветкой (только корпус) 90# с фиксацией | 10 | ST | 943,57 | 9435,70 | COS | Заказ | 4 недели |  |  | 01.02.2018 |  | изменилась цена | 912,54 | Пуско-регулирующее оборудование | Программное обеспечение для панелей управления | Аппараты управл. и свет. сигнализации | M2SS | 7320500290149 | 0.025 | KG | 0.066 | CDM
1SFA611204R2104 | COS1SFA611204R2104 | Переключатель M2SS5-21L (длинная ручка) синий 2-х позиционный с подсветкой (только корпус) 90# с фиксацией | 10 | ST | 943,57 | 9435,70 | COS | Заказ | 4 недели |  |  | 01.02.2018 |  | изменилась цена | 912,54 | Пуско-регулирующее оборудование | Программное обеспечение для панелей управления | Аппараты управл. и свет. сигнализации | M2SS | 7320500290156 | 0.025 | KG | 0.066 | CDM
1SFA611204R2108 | COS1SFA611204R2108 | Переключатель M2SS5-21C (длинная ручка) прозрачный 2-х позиционн ый с подсветкой (только корпус) 90# с фиксацией | 10 | ST | 943,57 | 9435,70 | COS | Заказ | 4 недели |  |  | 01.02.2018 |  | изменилась цена | 912,54 | Пуско-регулирующее оборудование | Программное обеспечение для панелей управления | Аппараты управл. и свет. сигнализации | M2SS | 7320500290163 | 0.025 | KG | 0.066 | CDM
1SFA611205R2001 | COS1SFA611205R2001 | Переключатель M2SS6-20R (длинная ручка) красный 2-х позиционный без подсветки (только корпус) 45# с возвратом | 10 | ST | 0,00 | 0,00 | COS | Заказ | 4 недели | Продажи прекращены |  | 17.10.2016 | 10.11.2017 |  |  | Пуско-регулирующее оборудование | Программное обеспечение для панелей управления | Аппараты управл. и свет. сигнализации | M2SS | 7320500291771 | 0.018 | KG | 0.066 | CDM
1SFA611205R2006 | COS1SFA611205R2006 | Переключатель M2SS6-20B (длинная ручка) черный 2-х позиционный б ез подсветки (только корпус) 45# с возвратом | 10 | ST | 555,38 | 5553,80 | COS | Заказ | 4 недели |  |  | 01.02.2018 |  | изменилась цена | 537,11 | Пуско-регулирующее оборудование | Программное обеспечение для панелей управления | Аппараты управл. и свет. сигнализации | M2SS | 7320500291788 | 0.018 | KG | 0.066 | CDM
1SFA611205R2007 | COS1SFA611205R2007 | Переключатель M2SS6-20U (длинная ручка) серый 2-х позиционный бе з подсветки (только корпус) 45# с возвратом | 10 | ST | 555,38 | 5553,80 | COS | Заказ | 4 недели |  |  | 01.02.2018 |  | изменилась цена | 537,11 | Пуско-регулирующее оборудование | Программное обеспечение для панелей управления | Аппараты управл. и свет. сигнализации | M2SS | 7320500291795 | 0.018 | KG | 0.066 | CDM
1SFA611205R2101 | COS1SFA611205R2101 | Переключатель M2SS6-21R (длинная ручка) красный 2-х позиционный с подсветкой (только корпус) 45# с возвратом | 10 | ST | 0,00 | 0,00 | COS | Заказ | 4 недели | Продажи прекращены |  | 17.10.2016 | 10.11.2017 |  |  | Пуско-регулирующее оборудование | Программное обеспечение для панелей управления | Аппараты управл. и свет. сигнализации | M2SS | 7320500291801 | 0.025 | KG | 0.066 | CDM
1SFA611205R2102 | COS1SFA611205R2102 | Переключатель M2SS6-21G (длинная ручка) зеленый 2-х позиционный с подсветкой (только корпус) 45# с возвратом | 10 | ST | 0,00 | 0,00 | COS | Заказ | 4 недели | Продажи прекращены |  | 17.10.2016 | 10.11.2017 |  |  | Пуско-регулирующее оборудование | Программное обеспечение для панелей управления | Аппараты управл. и свет. сигнализации | M2SS | 7320500291818 | 0.025 | KG | 0.066 | CDM
1SFA611205R2103 | COS1SFA611205R2103 | Переключатель M2SS6-21Y (длинная ручка) желтый 2-х позиционный с подсветкой (только корпус) 45# с возвратом | 10 | ST | 0,00 | 0,00 | COS | Заказ | 4 недели | Продажи прекращены |  | 17.10.2016 | 10.11.2017 |  |  | Пуско-регулирующее оборудование | Программное обеспечение для панелей управления | Аппараты управл. и свет. сигнализации | M2SS | 7320500291825 | 0.025 | KG | 0.066 | CDM
1SFA611205R2104 | COS1SFA611205R2104 | Переключатель M2SS6-21L (длинная ручка) синий 2-хпозиционный с п одсветкой (только корпус) 45# с возвратом | 10 | ST | 0,00 | 0,00 | COS | Заказ | 4 недели | Продажи прекращены |  | 17.10.2016 | 10.11.2017 |  |  | Пуско-регулирующее оборудование | Программное обеспечение для панелей управления | Аппараты управл. и свет. сигнализации | M2SS | 7320500291832 | 0.025 | KG | 0.066 | CDM
1SFA611205R2108 | COS1SFA611205R2108 | Переключатель M2SS6-21C (длинная ручка) прозрачный 2-х с подсвет кой позиционный (только корпус) 45# с возвратом | 10 | ST | 0,00 | 0,00 | COS | Заказ | 4 недели | Продажи прекращены |  | 17.10.2016 | 10.11.2017 |  |  | Пуско-регулирующее оборудование | Программное обеспечение для панелей управления | Аппараты управл. и свет. сигнализации | M2SS | 7320500291849 | 0.025 | KG | 0.066 | CDM
1SFA611210R1006 |  | Переключатель M3SS1-10B (короткая ручка) черный 3-х позиционный без подсветки (только корпус) с фиксацией | 10 | ST | 585,10 | 5851,00 | COS | Заказ | 7 недель |  |  | 01.02.2018 |  | изменилась цена | 565,86 | Пуско-регулирующее оборудование | Программное обеспечение для панелей управления | Аппараты управл. и свет. сигнализации | M2SS | 7320500293386 | 0.029 | KG | 0.050 | CDM
1SFA611210R1102 |  | Переключатель M3SS1-11G (короткая ручка) зеленый 3-х позиционный с подсветкой только корпус) с фиксацией | 10 | ST | 977,02 | 9770,20 | COS | Заказ | 7 недель |  |  | 01.02.2018 |  | изменилась цена | 944,89 | Пуско-регулирующее оборудование | Программное обеспечение для панелей управления | Аппараты управл. и свет. сигнализации | M2SS | 7320500293416 | 0.029 | KG | 0.050 | CDM
1SFA611210R2001 | COS1SFA611210R2001 | Переключатель M3SS1-20R (короткая ручка) красный 3-х позиционный без подсветки (только корпус) с фиксацией | 10 | ST | 585,10 | 5851,00 | COS | Заказ | 4 недели |  |  | 01.02.2018 |  | изменилась цена | 565,86 | Пуско-регулирующее оборудование | Программное обеспечение для панелей управления | Аппараты управл. и свет. сигнализации | M2SS | 7320500293454 | 0.018 | KG | 0.050 | CDM
1SFA611210R2006 | COS1SFA611210R2006 | Переключатель M3SS1-20B (короткая ручка) черный 3-х позиционный без подсветки (только корпус) с фиксацией | 10 | ST | 585,10 | 5851,00 | COS | A | 1 неделя |  |  | 01.02.2018 |  | изменилась цена | 565,86 | Пуско-регулирующее оборудование | Программное обеспечение для панелей управления | Аппараты управл. и свет. сигнализации | M2SS | 7320500293461 | 0.018 | KG | 0.050 | CDM
1SFA611210R2007 | COS1SFA611210R2007 | Переключатель M3SS1-20U (короткая ручка) серый 3-х позиционный б ез подсветки (только корпус) с фиксацией | 10 | ST | 585,10 | 5851,00 | COS | Заказ | 4 недели |  |  | 01.02.2018 |  | изменилась цена | 565,86 | Пуско-регулирующее оборудование | Программное обеспечение для панелей управления | Аппараты управл. и свет. сигнализации | M2SS | 7320500293478 | 0.018 | KG | 0.050 | CDM
1SFA611210R2101 | COS1SFA611210R2101 | Переключатель M3SS1-21R (короткая ручка) красный 3-х позиционный с подсветкой (только корпус) с фиксацией | 10 | ST | 977,02 | 9770,20 | COS | Заказ | 4 недели |  |  | 01.02.2018 |  | изменилась цена | 944,89 | Пуско-регулирующее оборудование | Программное обеспечение для панелей управления | Аппараты управл. и свет. сигнализации | M2SS | 7320500293485 | 0.023 | KG | 0.050 | CDM
1SFA611210R2102 | COS1SFA611210R2102 | Переключатель M3SS1-21G (короткая ручка) зеленый 3-х позиционный с подсветкой (только корпус) с фиксацией | 10 | ST | 977,02 | 9770,20 | COS | C | 4 недели |  |  | 01.02.2018 |  | изменилась цена | 944,89 | Пуско-регулирующее оборудование | Программное обеспечение для панелей управления | Аппараты управл. и свет. сигнализации | M2SS | 7320500293492 | 0.023 | KG | 0.050 | CDM
1SFA611210R2103 | COS1SFA611210R2103 | Переключатель M3SS1-21Y (короткая ручка) желтый 3-х позиционныйс подсветкой (только корпус) с фиксацией | 10 | ST | 977,02 | 9770,20 | COS | Заказ | 4 недели |  |  | 01.02.2018 |  | изменилась цена | 944,89 | Пуско-регулирующее оборудование | Программное обеспечение для панелей управления | Аппараты управл. и свет. сигнализации | M2SS | 7320500293508 | 0.023 | KG | 0.050 | CDM
1SFA611210R2104 | COS1SFA611210R2104 | Переключатель M3SS1-21L (короткая ручка) синий 3-х позиционный с подсветкой (только корпус) с фиксацией | 10 | ST | 977,02 | 9770,20 | COS | Заказ | 4 недели |  |  | 01.02.2018 |  | изменилась цена | 944,89 | Пуско-регулирующее оборудование | Программное обеспечение для панелей управления | Аппараты управл. и свет. сигнализации | M2SS | 7320500293515 | 0.023 | KG | 0.050 | CDM
1SFA611210R2108 | COS1SFA611210R2108 | Переключатель M3SS1-21C (короткая ручка) прозрачный 3-х позицион ный с подсветкой (только корпус) с фиксацией | 10 | ST | 977,02 | 9770,20 | COS | Заказ | 4 недели |  |  | 01.02.2018 |  | изменилась цена | 944,89 | Пуско-регулирующее оборудование | Программное обеспечение для панелей управления | Аппараты управл. и свет. сигнализации | M2SS | 7320500293522 | 0.023 | KG | 0.050 | CDM
1SFA611211R1006 |  | Переключатель M3SS2-10B (короткая ручка) черный 3-х позиционный без подсветки (только корпус) с возвратом в среднее положение | 10 | ST | 585,10 | 5851,00 | COS | Заказ | 7 недель |  |  | 01.02.2018 |  | изменилась цена | 565,86 | Пуско-регулирующее оборудование | Программное обеспечение для панелей управления | Аппараты управл. и свет. сигнализации | M2SS | 7320500294581 | 0.029 | KG | 0.050 | CDM
1SFA611211R2001 | COS1SFA611211R2001 | Переключатель M3SS2-20R (короткая ручка) красный 3-х позиционный без подсветки (только корпус) с возвратом в среднее положение | 10 | ST | 585,10 | 5851,00 | COS | Заказ | 4 недели |  |  | 01.02.2018 |  | изменилась цена | 565,86 | Пуско-регулирующее оборудование | Программное обеспечение для панелей управления | Аппараты управл. и свет. сигнализации | M2SS | 7320500294659 | 0.018 | KG | 0.050 | CDM
1SFA611211R2006 | COS1SFA611211R2006 | Переключатель M3SS2-20B (короткая ручка) черный 3-х позиционный без подсветки (только корпус) с возвратом в среднее положение | 10 | ST | 585,10 | 5851,00 | COS | E | 4 недели |  |  | 01.02.2018 |  | изменилась цена | 565,86 | Пуско-регулирующее оборудование | Программное обеспечение для панелей управления | Аппараты управл. и свет. сигнализации | M2SS | 7320500294666 | 0.018 | KG | 0.050 | CDM
1SFA611211R2007 | COS1SFA611211R2007 | Переключатель M3SS2-20U (короткая ручка) серый 3-х позиционный б ез подсветки (только корпус) с возвратом в среднее положение | 10 | ST | 585,10 | 5851,00 | COS | Заказ | 4 недели |  |  | 01.02.2018 |  | изменилась цена | 565,86 | Пуско-регулирующее оборудование | Программное обеспечение для панелей управления | Аппараты управл. и свет. сигнализации | M2SS | 7320500294673 | 0.018 | KG | 0.050 | CDM
1SFA611211R2101 | COS1SFA611211R2101 | Переключатель M3SS2-21R (короткая ручка) красный 3-х позиционный с подсветкой (только корпус) с возвратом в среднее положение | 10 | ST | 977,02 | 9770,20 | COS | Заказ | 4 недели |  |  | 01.02.2018 |  | изменилась цена | 944,89 | Пуско-регулирующее оборудование | Программное обеспечение для панелей управления | Аппараты управл. и свет. сигнализации | M2SS | 7320500294680 | 0.030 | KG | 0.050 | CDM
1SFA611211R2102 | COS1SFA611211R2102 | Переключатель M3SS2-21G (короткая ручка) зеленый 3-х позиционный с подсветкой (только корпус) с возвратом в среднее положение | 10 | ST | 977,02 | 9770,20 | COS | Заказ | 4 недели |  |  | 01.02.2018 |  | изменилась цена | 944,89 | Пуско-регулирующее оборудование | Программное обеспечение для панелей управления | Аппараты управл. и свет. сигнализации | M2SS | 7320500294697 | 0.030 | KG | 0.050 | CDM
1SFA611211R2103 | COS1SFA611211R2103 | Переключатель M3SS2-21Y (короткая ручка) желтый 3-х позиционныйс подсветкой (только корпус) с возвратом в среднее положение | 10 | ST | 977,02 | 9770,20 | COS | Заказ | 4 недели |  |  | 01.02.2018 |  | изменилась цена | 944,89 | Пуско-регулирующее оборудование | Программное обеспечение для панелей управления | Аппараты управл. и свет. сигнализации | M2SS | 7320500294703 | 0.030 | KG | 0.050 | CDM
1SFA611211R2104 | COS1SFA611211R2104 | Переключатель M3SS2-21L (короткая ручка) синий 3-х позиционный с подсветкой (только корпус) с возвратом в среднее положение | 10 | ST | 977,02 | 9770,20 | COS | Заказ | 4 недели |  |  | 01.02.2018 |  | изменилась цена | 944,89 | Пуско-регулирующее оборудование | Программное обеспечение для панелей управления | Аппараты управл. и свет. сигнализации | M2SS | 7320500294710 | 0.030 | KG | 0.050 | CDM
1SFA611211R2108 | COS1SFA611211R2108 | Переключатель M3SS2-21C (короткая ручка) прозрачный 3-х позицион ный с подсветкой (только корпус) с возвратом в среднее положение | 10 | ST | 977,02 | 9770,20 | COS | Заказ | 4 недели |  |  | 01.02.2018 |  | изменилась цена | 944,89 | Пуско-регулирующее оборудование | Программное обеспечение для панелей управления | Аппараты управл. и свет. сигнализации | M2SS | 7320500294727 | 0.030 | KG | 0.050 | CDM
1SFA611212R2001 | COS1SFA611212R2001 | Переключатель M3SS3-20R (короткая ручка) красный 3-х позиционный без подсветки (только корпус) с возвратом в среднее положение | 10 | ST | 0,00 | 0,00 | COS | Заказ | 4 недели | Продажи прекращены |  | 17.10.2016 | 10.11.2017 |  |  | Пуско-регулирующее оборудование | Программное обеспечение для панелей управления | Аппараты управл. и свет. сигнализации | M2SS | 7320500295854 | 0.018 | KG | 0.050 | CDM
1SFA611212R2006 | COS1SFA611212R2006 | Переключатель M3SS3-20B (короткая ручка) черный 3-х позиционный без подсветки (только корпус) с возвратом в среднее положение | 10 | ST | 585,10 | 5851,00 | COS | Заказ | 4 недели |  |  | 01.02.2018 |  | изменилась цена | 565,86 | Пуско-регулирующее оборудование | Программное обеспечение для панелей управления | Аппараты управл. и свет. сигнализации | M2SS | 7320500295861 | 0.018 | KG | 0.050 | CDM
1SFA611212R2007 | COS1SFA611212R2007 | Переключатель M3SS3-20U (короткая ручка) серый 3-х позиционный б ез подсветки (только корпус) с возвратом в среднее положение | 10 | ST | 585,10 | 5851,00 | COS | Заказ | 4 недели |  |  | 01.02.2018 |  | изменилась цена | 565,86 | Пуско-регулирующее оборудование | Программное обеспечение для панелей управления | Аппараты управл. и свет. сигнализации | M2SS | 7320500295878 | 0.018 | KG | 0.050 | CDM
1SFA611212R2101 | COS1SFA611212R2101 | Переключатель M3SS3-21R (короткая ручка) красный 3-х позиционный с подсветкой (только корпус) с возвратом в среднее положение | 10 | ST | 977,02 | 9770,20 | COS | Заказ | 4 недели |  |  | 01.02.2018 |  | изменилась цена | 944,89 | Пуско-регулирующее оборудование | Программное обеспечение для панелей управления | Аппараты управл. и свет. сигнализации | M2SS | 7320500295885 | 0.023 | KG | 0.050 | CDM
1SFA611212R2102 | COS1SFA611212R2102 | Переключатель M3SS3-21G (короткая ручка) зеленый 3-х позиционный с подсветкой (только корпус) с возвратом в среднее положение | 10 | ST | 977,02 | 9770,20 | COS | Заказ | 4 недели |  |  | 01.02.2018 |  | изменилась цена | 944,89 | Пуско-регулирующее оборудование | Программное обеспечение для панелей управления | Аппараты управл. и свет. сигнализации | M2SS | 7320500295892 | 0.023 | KG | 0.050 | CDM
1SFA611212R2103 | COS1SFA611212R2103 | Переключатель M3SS3-21Y (короткая ручка) желтый 3-х позиционный с подсветкой (только корпус) с возвратом в среднее положение | 10 | ST | 0,00 | 0,00 | COS | Заказ | 4 недели | Продажи прекращены |  | 17.10.2016 | 10.11.2017 |  |  | Пуско-регулирующее оборудование | Программное обеспечение для панелей управления | Аппараты управл. и свет. сигнализации | M2SS | 7320500295908 | 0.023 | KG | 0.050 | CDM
1SFA611212R2104 | COS1SFA611212R2104 | Переключатель M3SS3-21L (короткая ручка) синий 3-х позиционный с подсветкой (только корпус) с возвратом в среднее положение | 10 | ST | 0,00 | 0,00 | COS | Заказ | 4 недели | Продажи прекращены |  | 17.10.2016 | 10.11.2017 |  |  | Пуско-регулирующее оборудование | Программное обеспечение для панелей управления | Аппараты управл. и свет. сигнализации | M2SS | 7320500295915 | 0.023 | KG | 0.050 | CDM
1SFA611212R2108 | COS1SFA611212R2108 | Переключатель M3SS3-21C (короткая ручка) прозрачный 3-х позицион ный с подсветкой (только корпус) с возвратом в среднее положение | 10 | ST | 977,02 | 9770,20 | COS | Заказ | 4 недели |  |  | 01.02.2018 |  | изменилась цена | 944,89 | Пуско-регулирующее оборудование | Программное обеспечение для панелей управления | Аппараты управл. и свет. сигнализации | M2SS | 7320500295922 | 0.023 | KG | 0.050 | CDM
1SFA611213R1006 | 1SFA611213R1006 | Переключатель M3SS4-10B (длинная ручка) черный 3-х позиционный б ез подсветки (только корпус) с фиксацией | 10 | ST | 605,54 | 6055,40 | COS | Заказ | 7 недель |  |  | 01.02.2018 |  | изменилась цена | 585,62 | Пуско-регулирующее оборудование | Программное обеспечение для панелей управления | Аппараты управл. и свет. сигнализации | M2SS | 7320500296981 | 0.025 | KG | 31.700 | CCM
1SFA611213R2001 | COS1SFA611213R2001 | Переключатель M3SS4-20R (длинная ручка) красный 3-х позиционный без подсветки (только корпус) с фиксацией | 10 | ST | 605,54 | 6055,40 | COS | Заказ | 4 недели |  |  | 01.02.2018 |  | изменилась цена | 585,62 | Пуско-регулирующее оборудование | Программное обеспечение для панелей управления | Аппараты управл. и свет. сигнализации | M2SS | 7320500297056 | 0.018 | KG | 0.066 | CDM
1SFA611213R2006 | COS1SFA611213R2006 | Переключатель M3SS4-20B (длинная ручка) черный 3-х позиционный б ез подсветки (только корпус) с фиксацией | 10 | ST | 605,54 | 6055,40 | COS | A | 1 неделя |  |  | 01.02.2018 |  | изменилась цена | 585,62 | Пуско-регулирующее оборудование | Программное обеспечение для панелей управления | Аппараты управл. и свет. сигнализации | M2SS | 7320500297063 | 0.018 | KG | 0.066 | CDM
1SFA611213R2007 | COS1SFA611213R2007 | Переключатель M3SS4-20U (длинная ручка) серый 3-х позиционный без подсветки (только корпус) с фиксацией | 10 | ST | 605,54 | 6055,40 | COS | Заказ | 4 недели |  |  | 01.02.2018 |  | изменилась цена | 585,62 | Пуско-регулирующее оборудование | Программное обеспечение для панелей управления | Аппараты управл. и свет. сигнализации | M2SS | 7320500297070 | 0.018 | KG | 0.066 | CDM
1SFA611213R2101 | COS1SFA611213R2101 | Переключатель M3SS4-21R (длинная ручка) красный 3-х позиционный с подсветкой (только корпус) с фиксацией | 10 | ST | 991,88 | 9918,80 | COS | Заказ | 4 недели |  |  | 01.02.2018 |  | изменилась цена | 959,26 | Пуско-регулирующее оборудование | Программное обеспечение для панелей управления | Аппараты управл. и свет. сигнализации | M2SS | 7320500297087 | 0.025 | KG | 0.066 | CDM
1SFA611213R2102 | COS1SFA611213R2102 | Переключатель M3SS4-21G (длинная ручка) зеленый 3-х позиционный с подсветкой (только корпус) с фиксацией | 10 | ST | 991,88 | 9918,80 | COS | C | 4 недели |  |  | 01.02.2018 |  | изменилась цена | 959,26 | Пуско-регулирующее оборудование | Программное обеспечение для панелей управления | Аппараты управл. и свет. сигнализации | M2SS | 7320500297094 | 0.025 | KG | 0.066 | CDM
1SFA611213R2103 | COS1SFA611213R2103 | Переключатель M3SS4-21Y (длинная ручка) желтый 3-х позиционный с подсветкой (только корпус) с фиксацией | 10 | ST | 991,88 | 9918,80 | COS | Заказ | 4 недели |  |  | 01.02.2018 |  | изменилась цена | 959,26 | Пуско-регулирующее оборудование | Программное обеспечение для панелей управления | Аппараты управл. и свет. сигнализации | M2SS | 7320500297100 | 0.025 | KG | 0.066 | CDM
1SFA611213R2104 | COS1SFA611213R2104 | Переключатель M3SS4-21L (длинная ручка) синий 3-хпозиционный с п одсветкой (только корпус) с фиксацией | 10 | ST | 991,88 | 9918,80 | COS | Заказ | 4 недели |  |  | 01.02.2018 |  | изменилась цена | 959,26 | Пуско-регулирующее оборудование | Программное обеспечение для панелей управления | Аппараты управл. и свет. сигнализации | M2SS | 7320500297117 | 0.025 | KG | 0.066 | CDM
1SFA611213R2108 | COS1SFA611213R2108 | Переключатель M3SS4-21C (длинная ручка) прозрачный 3-х позиционн ый с подсветкой (только корпус) с фиксацией | 10 | ST | 991,88 | 9918,80 | COS | Заказ | 4 недели |  |  | 01.02.2018 |  | изменилась цена | 959,26 | Пуско-регулирующее оборудование | Программное обеспечение для панелей управления | Аппараты управл. и свет. сигнализации | M2SS | 7320500297124 | 0.025 | KG | 0.066 | CDM
1SFA611214R2001 | COS1SFA611214R2001 | Переключатель M3SS5-20R (длинная ручка) красный 3-х позиционный без подсветки (только корпус) с возвратом в среднее положение | 10 | ST | 0,00 | 0,00 | COS | Заказ | 4 недели | Продажи прекращены |  | 17.10.2016 | 10.11.2017 |  |  | Пуско-регулирующее оборудование | Программное обеспечение для панелей управления | Аппараты управл. и свет. сигнализации | M2SS | 7320500298251 | 0.018 | KG | 0.066 | CDM
1SFA611214R2006 | COS1SFA611214R2006 | Переключатель M3SS5-20B (длинная ручка) черный 3-х позиционный б ез подсветки (только корпус) с возвратом в среднее положение | 10 | ST | 605,54 | 6055,40 | COS | C | 5 недель |  |  | 01.02.2018 |  | изменилась цена | 585,62 | Пуско-регулирующее оборудование | Программное обеспечение для панелей управления | Аппараты управл. и свет. сигнализации | M2SS | 7320500298268 | 0.018 | KG | 0.066 | CDM
1SFA611214R2007 | COS1SFA611214R2007 | Переключатель M3SS5-20U (длинная ручка) серый 3-х позиционный бе з подсветки (только корпус) с возвратом в среднее положение | 10 | ST | 605,54 | 6055,40 | COS | Заказ | 4 недели |  |  | 01.02.2018 |  | изменилась цена | 585,62 | Пуско-регулирующее оборудование | Программное обеспечение для панелей управления | Аппараты управл. и свет. сигнализации | M2SS | 7320500298275 | 0.018 | KG | 0.066 | CDM
1SFA611214R2101 | COS1SFA611214R2101 | Переключатель M3SS5-21R (длинная ручка) красный 3-х позиционный с подсветкой (только корпус) с возвратом в среднее положение | 10 | ST | 991,88 | 9918,80 | COS | Заказ | 4 недели |  |  | 01.02.2018 |  | изменилась цена | 959,26 | Пуско-регулирующее оборудование | Программное обеспечение для панелей управления | Аппараты управл. и свет. сигнализации | M2SS | 7320500298282 | 0.025 | KG | 0.066 | CDM
1SFA611214R2102 | COS1SFA611214R2102 | Переключатель M3SS5-21G (длинная ручка) зеленый 3-х позиционный с подсветкой (только корпус) с возвратом в среднее положение | 10 | ST | 991,88 | 9918,80 | COS | Заказ | 4 недели |  |  | 01.02.2018 |  | изменилась цена | 959,26 | Пуско-регулирующее оборудование | Программное обеспечение для панелей управления | Аппараты управл. и свет. сигнализации | M2SS | 7320500298299 | 0.025 | KG | 0.066 | CDM
1SFA611214R2103 | COS1SFA611214R2103 | Переключатель M3SS5-21Y (длинная ручка) желтый 3-х позиционный с подсветкой (только корпус) с возвратом в среднее положение | 10 | ST | 991,88 | 9918,80 | COS | Заказ | 4 недели |  |  | 01.02.2018 |  | изменилась цена | 959,26 | Пуско-регулирующее оборудование | Программное обеспечение для панелей управления | Аппараты управл. и свет. сигнализации | M2SS | 7320500298305 | 0.025 | KG | 0.066 | CDM
1SFA611214R2104 | COS1SFA611214R2104 | Переключатель M3SS5-21L (длинная ручка) синий 3-хпозиционный с п одсветкой (только корпус) с возвратом в среднее положение | 10 | ST | 991,88 | 9918,80 | COS | Заказ | 4 недели |  |  | 01.02.2018 |  | изменилась цена | 959,26 | Пуско-регулирующее оборудование | Программное обеспечение для панелей управления | Аппараты управл. и свет. сигнализации | M2SS | 7320500298312 | 0.025 | KG | 0.066 | CDM
1SFA611214R2108 | COS1SFA611214R2108 | Переключатель M3SS5-21C (длинная ручка) прозрачный 3-х позиционн ый с подсветкой (только корпус) с возвратом в среднее положение | 10 | ST | 991,88 | 9918,80 | COS | Заказ | 4 недели |  |  | 01.02.2018 |  | изменилась цена | 959,26 | Пуско-регулирующее оборудование | Программное обеспечение для панелей управления | Аппараты управл. и свет. сигнализации | M2SS | 7320500298329 | 0.025 | KG | 0.066 | CDM
1SFA611215R2001 | COS1SFA611215R2001 | Переключатель M3SS6-20R (длинная ручка) красный 3-х позиционный без подсветки (только корпус) с возвратом в среднее положение | 10 | ST | 0,00 | 0,00 | COS | Заказ | 4 недели | Продажи прекращены |  | 17.10.2016 | 10.11.2017 |  |  | Пуско-регулирующее оборудование | Программное обеспечение для панелей управления | Аппараты управл. и свет. сигнализации | M2SS | 7320500299456 | 0.018 | KG | 0.050 | CDM
1SFA611215R2006 | COS1SFA611215R2006 | Переключатель M3SS6-20B (длинная ручка) чёрный 3-х позиционный бе з подсветки (только корпус) с возвратом в среднее положение | 10 | ST | 605,54 | 6055,40 | COS | Заказ | 4 недели |  |  | 01.02.2018 |  | изменилась цена | 585,62 | Пуско-регулирующее оборудование | Программное обеспечение для панелей управления | Аппараты управл. и свет. сигнализации | M2SS | 7320500299463 | 0.018 | KG | 0.066 | CDM
1SFA611215R2007 | COS1SFA611215R2007 | Переключатель M3SS6-20U (длинная ручка) серый 3-х позиционный бе з подсветки (только корпус) с возвратом в среднее положение | 10 | ST | 0,00 | 0,00 | COS | Заказ | 4 недели | Продажи прекращены |  | 17.10.2016 | 10.11.2017 |  |  | Пуско-регулирующее оборудование | Программное обеспечение для панелей управления | Аппараты управл. и свет. сигнализации | M2SS | 7320500299470 | 0.018 | KG | 0.050 | CDM
1SFA611215R2101 | COS1SFA611215R2101 | Переключатель M3SS6-21R (длинная ручка) красный 3-х позиционный с подсветкой (только корпус) с возвратом в среднее положение | 10 | ST | 0,00 | 0,00 | COS | Заказ | 4 недели | Продажи прекращены |  | 17.10.2016 | 10.11.2017 |  |  | Пуско-регулирующее оборудование | Программное обеспечение для панелей управления | Аппараты управл. и свет. сигнализации | M2SS | 7320500299487 | 0.025 | KG | 0.050 | CDM
1SFA611215R2102 | COS1SFA611215R2102 | Переключатель M3SS6-21G (длинная ручка) зеленый 3-х позиционный с подсветкой (только корпус) с возвратом в среднее положение | 10 | ST | 991,88 | 9918,80 | COS | Заказ | 4 недели |  |  | 01.02.2018 |  | изменилась цена | 959,26 | Пуско-регулирующее оборудование | Программное обеспечение для панелей управления | Аппараты управл. и свет. сигнализации | M2SS | 7320500299494 | 0.025 | KG | 0.066 | CDM
1SFA611215R2103 | COS1SFA611215R2103 | Переключатель M3SS6-21Y (длинная ручка) желтый 3-х позиционный с подсветкой (только корпус) с возвратом в среднее положение | 10 | ST | 991,88 | 9918,80 | COS | Заказ | 4 недели |  |  | 01.02.2018 |  | изменилась цена | 959,26 | Пуско-регулирующее оборудование | Программное обеспечение для панелей управления | Аппараты управл. и свет. сигнализации | M2SS | 7320500299500 | 0.025 | KG | 0.050 | CDM
1SFA611215R2104 | COS1SFA611215R2104 | Переключатель M3SS6-21L (длинная ручка) синий 3-хпозиционный с п одсветкой (только корпус) с возвратом в среднее положение | 10 | ST | 0,00 | 0,00 | COS | Заказ | 4 недели | Продажи прекращены |  | 17.10.2016 | 10.11.2017 |  |  | Пуско-регулирующее оборудование | Программное обеспечение для панелей управления | Аппараты управл. и свет. сигнализации | M2SS | 7320500299517 | 0.025 | KG | 0.050 | CDM
1SFA611215R2108 | COS1SFA611215R2108 | Переключатель M3SS6-21C (длинная ручка) прозрачный 3-х позиционн ый с подсветкой (только корпус) с возвратом в среднее положение | 10 | ST | 0,00 | 0,00 | COS | Заказ | 4 недели | Продажи прекращены |  | 17.10.2016 | 10.11.2017 |  |  | Пуско-регулирующее оборудование | Программное обеспечение для панелей управления | Аппараты управл. и свет. сигнализации | M2SS | 7320500299524 | 0.025 | KG | 0.050 | CDM
1SFA611215R3006 |  | Переключатель M3SS6-30B (длинная ручка) чёрный 3-х позиционный бе з подсветки (только корпус) с возвратом в среднее положение | 10 | ST | 887,86 | 8878,60 | COS | Заказ | 8 недель |  |  | 01.02.2018 |  | изменилась цена | 858,66 | Пуско-регулирующее оборудование | Программное обеспечение для панелей управления | Аппараты управл. и свет. сигнализации | Аппараты управл. и свет. сигнализации | 7320500299548 | 0.026 | KG | 0.060 | CDM
1SFA611216R2001 | COS1SFA611216R2001 | Переключатель M3SS7-20R (короткая ручка) красный 3-х позиционный без подсветки (только корпус) с возвратом в среднее положение | 10 | ST | 585,10 | 5851,00 | COS | Заказ | 4 недели |  |  | 01.02.2018 |  | изменилась цена | 565,86 | Пуско-регулирующее оборудование | Программное обеспечение для панелей управления | Аппараты управл. и свет. сигнализации | M2SS | 7320500300657 | 0.023 | KG | 0.050 | CDM
1SFA611216R2006 | COS1SFA611216R2006 | Переключатель M3SS7-20B (короткая ручка) черный 3-х позиционный б ез подсветки (только корпус) с возвратом в среднее положение | 10 | ST | 585,10 | 5851,00 | COS | Заказ | 4 недели |  |  | 01.02.2018 |  | изменилась цена | 565,86 | Пуско-регулирующее оборудование | Программное обеспечение для панелей управления | Аппараты управл. и свет. сигнализации | M2SS | 7320500300664 | 0.023 | KG | 0.050 | CDM
1SFA611216R2007 | COS1SFA611216R2007 | Переключатель M3SS7-20U (короткая ручка) серый 3-х позиционный бе з подсветки (только корпус) с возвратом в среднее положение | 10 | ST | 0,00 | 0,00 | COS | Заказ | 4 недели | Продажи прекращены |  | 17.10.2016 | 10.11.2017 |  |  | Пуско-регулирующее оборудование | Программное обеспечение для панелей управления | Аппараты управл. и свет. сигнализации | M2SS | 7320500300671 | 0.023 | KG | 0.050 | CDM
1SFA611216R2101 | COS1SFA611216R2101 | Переключатель M3SS7-21R (короткая ручка) красный 3-х позиционный с подсветкой (только корпус) с возвратом в среднее положение | 10 | ST | 0,00 | 0,00 | COS | Заказ | 4 недели | Продажи прекращены |  | 17.10.2016 | 10.11.2017 |  |  | Пуско-регулирующее оборудование | Программное обеспечение для панелей управления | Аппараты управл. и свет. сигнализации | M2SS | 7320500300688 | 0.023 | KG | 0.050 | CDM
1SFA611216R2102 | COS1SFA611216R2102 | Переключатель M3SS7-21G (короткая ручка) зеленый 3-х позиционный с подсветкой (только корпус) с возвратом в среднее положение | 10 | ST | 977,02 | 9770,20 | COS | Заказ | 4 недели |  |  | 01.02.2018 |  | изменилась цена | 944,89 | Пуско-регулирующее оборудование | Программное обеспечение для панелей управления | Аппараты управл. и свет. сигнализации | M2SS | 7320500300695 | 0.023 | KG | 0.050 | CDM
1SFA611216R2103 | COS1SFA611216R2103 | Переключатель M3SS7-21Y (короткая ручка) желтый 3-х позиционный с подсветкой (только корпус) с возвратом в среднее положение | 10 | ST | 0,00 | 0,00 | COS | Заказ | 4 недели | Продажи прекращены |  | 17.10.2016 | 10.11.2017 |  |  | Пуско-регулирующее оборудование | Программное обеспечение для панелей управления | Аппараты управл. и свет. сигнализации | M2SS | 7320500300701 | 0.023 | KG | 0.050 | CDM
1SFA611216R2104 | COS1SFA611216R2104 | Переключатель M3SS7-21L (короткая ручка) синий 3-хпозиционный с п одсветкой (только корпус) с возвратом в среднее положение | 10 | ST | 977,02 | 9770,20 | COS | Заказ | 4 недели |  |  | 01.02.2018 |  | изменилась цена | 944,89 | Пуско-регулирующее оборудование | Программное обеспечение для панелей управления | Аппараты управл. и свет. сигнализации | M2SS | 7320500300718 | 0.023 | KG | 0.050 | CDM
1SFA611216R2108 | COS1SFA611216R2108 | Переключатель M3SS7-21C (короткая ручка) прозрачный 3-х позиционн ый с подсветкой (только корпус) с возвратом в среднее положение | 10 | ST | 977,02 | 9770,20 | COS | Заказ | 4 недели |  |  | 01.02.2018 |  | изменилась цена | 944,89 | Пуско-регулирующее оборудование | Программное обеспечение для панелей управления | Аппараты управл. и свет. сигнализации | M2SS | 7320500300725 | 0.023 | KG | 0.050 | CDM
1SFA611217R2001 | COS1SFA611217R2001 | Переключатель M3SS8-20R (длинная ручка) красный 3-х позиционный без подсветки (только корпус) с возвратом в среднее положение | 10 | ST | 0,00 | 0,00 | COS | Заказ | 4 недели | Продажи прекращены |  | 17.10.2016 | 10.11.2017 |  |  | Пуско-регулирующее оборудование | Программное обеспечение для панелей управления | Аппараты управл. и свет. сигнализации | M2SS | 7320500301142 | 0.025 | KG | 0.066 | CDM
1SFA611217R2006 | COS1SFA611217R2006 | Переключатель M3SS8-20B (длинная ручка) черный 3-х позиционный б ез подсветки (только корпус) с возвратом в среднее положение | 10 | ST | 605,54 | 6055,40 | COS | Заказ | 4 недели |  |  | 01.02.2018 |  | изменилась цена | 585,62 | Пуско-регулирующее оборудование | Программное обеспечение для панелей управления | Аппараты управл. и свет. сигнализации | M2SS | 7320500301159 | 0.025 | KG | 0.066 | CDM
1SFA611217R2007 | COS1SFA611217R2007 | Переключатель M3SS8-20U (длинная ручка) серый 3-х позиционный бе з подсветки (только корпус) с возвратом в среднее положение | 10 | ST | 0,00 | 0,00 | COS | Заказ | 4 недели | Продажи прекращены |  | 17.10.2016 | 10.11.2017 |  |  | Пуско-регулирующее оборудование | Программное обеспечение для панелей управления | Аппараты управл. и свет. сигнализации | M2SS | 7320500301166 | 0.025 | KG | 0.066 | CDM
1SFA611217R2101 | COS1SFA611217R2101 | Переключатель M3SS8-21R (длинная ручка) красный 3-х позиционный с подсветкой (только корпус) с возвратом в среднее положение | 10 | ST | 991,88 | 9918,80 | COS | Заказ | 4 недели |  |  | 01.02.2018 |  | изменилась цена | 959,26 | Пуско-регулирующее оборудование | Программное обеспечение для панелей управления | Аппараты управл. и свет. сигнализации | M2SS | 7320500301173 | 0.025 | KG | 0.066 | CDM
1SFA611217R2102 | COS1SFA611217R2102 | Переключатель M3SS8-21G (длинная ручка) зеленый 3-х позиционный с подсветкой (только корпус) с возвратом в среднее положение | 10 | ST | 991,88 | 9918,80 | COS | Заказ | 4 недели |  |  | 01.02.2018 |  | изменилась цена | 959,26 | Пуско-регулирующее оборудование | Программное обеспечение для панелей управления | Аппараты управл. и свет. сигнализации | M2SS | 7320500301180 | 0.025 | KG | 0.066 | CDM
1SFA611217R2103 | COS1SFA611217R2103 | Переключатель M3SS8-21Y (длинная ручка) желтый 3-х позиционный с подсветкой (только корпус) с возвратом в среднее положение | 10 | ST | 0,00 | 0,00 | COS | Заказ | 4 недели | Продажи прекращены |  | 17.10.2016 | 10.11.2017 |  |  | Пуско-регулирующее оборудование | Программное обеспечение для панелей управления | Аппараты управл. и свет. сигнализации | M2SS | 7320500301197 | 0.025 | KG | 0.066 | CDM
1SFA611217R2104 | COS1SFA611217R2104 | Переключатель M3SS8-21L (длинная ручка) синий 3-хпозиционный с п одсветкой (только корпус) с возвратом в среднее положение | 10 | ST | 0,00 | 0,00 | COS | Заказ | 4 недели | Продажи прекращены |  | 17.10.2016 | 10.11.2017 |  |  | Пуско-регулирующее оборудование | Программное обеспечение для панелей управления | Аппараты управл. и свет. сигнализации | M2SS | 7320500301203 | 0.025 | KG | 0.066 | CDM
1SFA611217R2108 | COS1SFA611217R2108 | Переключатель M3SS8-21C (длинная ручка) прозрачный 3-х позиционн ый с подсветкой (только корпус) с возвратом в среднее положение | 10 | ST | 0,00 | 0,00 | COS | Заказ | 4 недели | Продажи прекращены |  | 17.10.2016 | 10.11.2017 |  |  | Пуско-регулирующее оборудование | Программное обеспечение для панелей управления | Аппараты управл. и свет. сигнализации | M2SS | 7320500301210 | 0.025 | KG | 0.066 | CDM
1SFA611220R2001 |  | Переключ.M2SSV1-20R красн. 2-х поз.для установки в вертик.посты | 10 | ST | 0,00 | 0,00 | COS | Заказ | 9 недель | Продажи прекращены |  | 17.10.2016 | 10.11.2017 |  |  | Пуско-регулирующее оборудование | Программное обеспечение для панелей управления | Выключатели для поверхностного монтажа |  |  | 0.018 | KG | 0.054 | CDM
1SFA611220R2006 |  | Переключ.M2SSV1-20B черн. 2-х поз.для установки в вертик.посты | 10 | ST | 534,96 | 5349,60 | COS | Заказ | 9 недель |  |  | 01.02.2018 |  | изменилась цена | 517,36 | Пуско-регулирующее оборудование | Программное обеспечение для панелей управления | Выключатели для поверхностного монтажа |  |  | 0.018 | KG | 0.054 | CDM
1SFA611220R2101 |  | Переключ.M2SSV1-21R красн. 2-х поз. с подсветкойдля установки в вертик.посты | 10 | ST | 0,00 | 0,00 | COS | Заказ | 9 недель | Продажи прекращены |  | 17.10.2016 | 10.11.2017 |  |  | Пуско-регулирующее оборудование | Программное обеспечение для панелей управления | Выключатели для поверхностного монтажа |  |  | 0.018 | KG | 0.054 | CDM
1SFA611220R2102 |  | Переключ.M2SSV1-21G зелен. 2-х поз. с подсветкойдля установки в вертик.посты | 10 | ST | 925,01 | 9250,10 | COS | Заказ | 9 недель |  |  | 01.02.2018 |  | изменилась цена | 894,59 | Пуско-регулирующее оборудование | Программное обеспечение для панелей управления | Выключатели для поверхностного монтажа |  |  | 0.018 | KG | 0.054 | CDM
1SFA611220R2103 |  | Переключ.M2SSV1-21Y желт. 2-х поз. с подсветкойдля установки в вертик.посты | 10 | ST | 0,00 | 0,00 | COS | Заказ | 9 недель | Продажи прекращены |  | 17.10.2016 | 10.11.2017 |  |  | Пуско-регулирующее оборудование | Программное обеспечение для панелей управления | Выключатели для поверхностного монтажа |  |  | 0.018 | KG | 0.054 | CDM
1SFA611221R2001 |  | Переключ.M2SSV2-20R красн. 2-х поз.для установки в вертик.посты | 10 | ST | 534,96 | 5349,60 | COS | Заказ | 9 недель |  |  | 01.02.2018 |  | изменилась цена | 517,36 | Пуско-регулирующее оборудование | Программное обеспечение для панелей управления | Выключатели для поверхностного монтажа |  |  | 0.018 | KG | 0.054 | CDM
1SFA611221R2006 |  | Переключ.M2SSV2-20B черн. 2-х поз.для установки в вертик.посты | 10 | ST | 534,96 | 5349,60 | COS | Заказ | 9 недель |  |  | 01.02.2018 |  | изменилась цена | 517,36 | Пуско-регулирующее оборудование | Программное обеспечение для панелей управления | Выключатели для поверхностного монтажа |  |  | 0.018 | KG | 0.054 | CDM
1SFA611221R2101 |  | Переключ.M2SSV2-21R красн. 2-х поз. с подсветкойдля установки в вертик.посты | 10 | ST | 0,00 | 0,00 | COS | Заказ | 9 недель | Продажи прекращены |  | 17.10.2016 | 10.11.2017 |  |  | Пуско-регулирующее оборудование | Программное обеспечение для панелей управления | Выключатели для поверхностного монтажа |  |  | 0.018 | KG | 0.054 | CDM
1SFA611221R2103 |  | Переключ.M2SSV2-21Y желт. 2-х поз. с подсветкойдля установки в вертик.посты | 10 | ST | 0,00 | 0,00 | COS | Заказ | 9 недель | Продажи прекращены |  | 17.10.2016 | 10.11.2017 |  |  | Пуско-регулирующее оборудование | Программное обеспечение для панелей управления | Выключатели для поверхностного монтажа |  |  | 0.018 | KG | 0.054 | CDM
1SFA611222R2001 |  | Переключ.M2SSV3-20R красн. 2-х поз.для установки в вертик.посты | 10 | ST | 0,00 | 0,00 | COS | Заказ | 9 недель | Продажи прекращены |  | 17.10.2016 | 10.11.2017 |  |  | Пуско-регулирующее оборудование | Программное обеспечение для панелей управления | Выключатели для поверхностного монтажа |  |  | 0.018 | KG | 0.054 | CDM
1SFA611222R2006 |  | Переключ.M2SSV3-20B черн. 2-х поз.для установки в вертик.посты | 10 | ST | 0,00 | 0,00 | COS | Заказ | 9 недель | Продажи прекращены |  | 17.10.2016 | 10.11.2017 |  |  | Пуско-регулирующее оборудование | Программное обеспечение для панелей управления | Выключатели для поверхностного монтажа |  |  | 0.018 | KG | 0.054 | CDM
1SFA611222R2101 |  | Переключ.M2SSV3-21R красн. 2-х поз. с подсветкойдля установки в вертик.посты | 10 | ST | 0,00 | 0,00 | COS | Заказ | 9 недель | Продажи прекращены |  | 17.10.2016 | 10.11.2017 |  |  | Пуско-регулирующее оборудование | Программное обеспечение для панелей управления | Выключатели для поверхностного монтажа |  |  | 0.018 | KG | 0.054 | CDM
1SFA611222R2102 |  | Переключ.M2SSV3-21G зелен. 2-х поз. с подсветкойдля установки в вертик.посты | 10 | ST | 0,00 | 0,00 | COS | Заказ | 9 недель | Продажи прекращены |  | 17.10.2016 | 10.11.2017 |  |  | Пуско-регулирующее оборудование | Программное обеспечение для панелей управления | Выключатели для поверхностного монтажа |  |  | 0.018 | KG | 0.054 | CDM
1SFA611222R2103 |  | Переключ.M2SSV3-21Y желт. 2-х поз. с подсветкойдля установки в вертик.посты | 10 | ST | 0,00 | 0,00 | COS | Заказ | 9 недель | Продажи прекращены |  | 17.10.2016 | 10.11.2017 |  |  | Пуско-регулирующее оборудование | Программное обеспечение для панелей управления | Выключатели для поверхностного монтажа |  |  | 0.018 | KG | 0.054 | CDM
1SFA611230R2001 |  | Переключ.M3SSV1-20R красн. 3-х поз.для установки в вертик.посты | 10 | ST | 0,00 | 0,00 | COS | Заказ | 9 недель | Продажи прекращены |  | 17.10.2016 | 10.11.2017 |  |  | Пуско-регулирующее оборудование | Программное обеспечение для панелей управления | Выключатели для поверхностного монтажа |  |  | 0.018 | KG | 0.054 | CDM
1SFA611230R2006 |  | Переключ.M3SSV1-20B черн. 3-х поз.для установки в вертик.посты | 10 | ST | 585,10 | 5851,00 | COS | Заказ | 9 недель |  |  | 01.02.2018 |  | изменилась цена | 565,86 | Пуско-регулирующее оборудование | Программное обеспечение для панелей управления | Выключатели для поверхностного монтажа |  |  | 0.018 | KG | 0.054 | CDM
1SFA611230R2101 |  | Переключ.M3SSV1-21R красн. 3-х поз. с подсветкойдля установки в вертик.посты | 10 | ST | 0,00 | 0,00 | COS | Заказ | 9 недель | Продажи прекращены |  | 17.10.2016 | 10.11.2017 |  |  | Пуско-регулирующее оборудование | Программное обеспечение для панелей управления | Выключатели для поверхностного монтажа |  |  | 0.018 | KG | 0.054 | CDM
1SFA611230R2102 |  | Переключ.M3SSV1-21G зелен. 3-х поз. с подсветкойдля установки в вертик.посты | 10 | ST | 977,02 | 9770,20 | COS | Заказ | 9 недель |  |  | 01.02.2018 |  | изменилась цена | 944,89 | Пуско-регулирующее оборудование | Программное обеспечение для панелей управления | Выключатели для поверхностного монтажа |  |  | 0.018 | KG | 0.054 | CDM
1SFA611230R2103 |  | Переключ.M3SSV1-21Y желт. 3-х поз. с подсветкойдля установки в вертик.посты | 10 | ST | 0,00 | 0,00 | COS | Заказ | 9 недель | Продажи прекращены |  | 17.10.2016 | 10.11.2017 |  |  | Пуско-регулирующее оборудование | Программное обеспечение для панелей управления | Выключатели для поверхностного монтажа |  |  | 0.018 | KG | 0.054 | CDM
1SFA611231R2001 |  | Переключ.M3SSV2-20R красн. 3-х поз.для установки в вертик.посты | 10 | ST | 0,00 | 0,00 | COS | Заказ | 9 недель | Продажи прекращены |  | 17.10.2016 | 10.11.2017 |  |  | Пуско-регулирующее оборудование | Программное обеспечение для панелей управления | Выключатели для поверхностного монтажа |  |  | 0.018 | KG | 0.054 | CDM
1SFA611231R2006 |  | Переключ.M3SSV2-20B черн. 3-х поз.для установки в вертик.посты | 10 | ST | 585,10 | 5851,00 | COS | Заказ | 9 недель |  |  | 01.02.2018 |  | изменилась цена | 565,86 | Пуско-регулирующее оборудование | Программное обеспечение для панелей управления | Аппараты управл. и свет. сигнализации | Аппараты управл. и свет. сигнализации | 7320500303085 | 0.036 | KG | 52.780 | CCM
1SFA611231R2101 |  | Переключ.M3SSV2-21R красн. 3-х поз. с подсветкойдля установки в вертик.посты | 10 | ST | 977,02 | 9770,20 | COS | Заказ | 9 недель |  |  | 01.02.2018 |  | изменилась цена | 944,89 | Пуско-регулирующее оборудование | Программное обеспечение для панелей управления | Выключатели для поверхностного монтажа |  |  | 0.018 | KG | 0.054 | CDM
1SFA611231R2102 |  | Переключ.M3SSV2-21G зелен. 3-х поз. с подсветкойдля установки в вертик.посты | 10 | ST | 0,00 | 0,00 | COS | Заказ | 9 недель | Продажи прекращены |  | 17.10.2016 | 10.11.2017 |  |  | Пуско-регулирующее оборудование | Программное обеспечение для панелей управления | Выключатели для поверхностного монтажа |  |  | 0.018 | KG | 0.054 | CDM
1SFA611231R2103 |  | Переключ.M3SSV2-21Y желт. 3-х поз. с подсветкойдля установки в вертик.посты | 10 | ST | 0,00 | 0,00 | COS | Заказ | 9 недель | Продажи прекращены |  | 17.10.2016 | 10.11.2017 |  |  | Пуско-регулирующее оборудование | Программное обеспечение для панелей управления | Выключатели для поверхностного монтажа |  |  | 0.018 | KG | 0.054 | CDM
1SFA611232R2001 |  | Переключ.M3SSV3-20R красн. 3-х поз.для установки в вертик.посты | 10 | ST | 0,00 | 0,00 | COS | Заказ | 9 недель | Продажи прекращены |  | 17.10.2016 | 10.11.2017 |  |  | Пуско-регулирующее оборудование | Программное обеспечение для панелей управления | Выключатели для поверхностного монтажа |  |  | 0.018 | KG | 0.054 | CDM
1SFA611232R2006 |  | Переключ.M3SSV3-20B черн. 3-х поз.для установки в вертик.посты | 10 | ST | 0,00 | 0,00 | COS | Заказ | 9 недель | Продажи прекращены |  | 17.10.2016 | 10.11.2017 |  |  | Пуско-регулирующее оборудование | Программное обеспечение для панелей управления | Выключатели для поверхностного монтажа |  |  | 0.018 | KG | 0.054 | CDM
1SFA611232R2101 |  | Переключ.M3SSV3-21R красн. 3-х поз. с подсветкойдля установки в вертик.посты | 10 | ST | 0,00 | 0,00 | COS | Заказ | 9 недель | Продажи прекращены |  | 17.10.2016 | 10.11.2017 |  |  | Пуско-регулирующее оборудование | Программное обеспечение для панелей управления | Выключатели для поверхностного монтажа |  |  | 0.018 | KG | 0.054 | CDM
1SFA611232R2102 |  | Переключ.M3SSV3-21G зелен. 3-х поз. с подсветкойдля установки в вертик.посты | 10 | ST | 0,00 | 0,00 | COS | Заказ | 9 недель | Продажи прекращены |  | 17.10.2016 | 10.11.2017 |  |  | Пуско-регулирующее оборудование | Программное обеспечение для панелей управления | Выключатели для поверхностного монтажа |  |  | 0.018 | KG | 0.054 | CDM
1SFA611232R2103 |  | Переключ.M3SSV3-21Y желт. 3-х поз. с подсветкойдля установки в вертик.посты | 10 | ST | 0,00 | 0,00 | COS | Заказ | 9 недель | Продажи прекращены |  | 17.10.2016 | 10.11.2017 |  |  | Пуско-регулирующее оборудование | Программное обеспечение для панелей управления | Выключатели для поверхностного монтажа |  |  | 0.018 | KG | 0.054 | CDM
1SFA611250R1006 |  | Переключ. M3SSC1-10B черн. 3-х поз. с рабочим центральным положением | 10 | ST | 674,26 | 6742,60 | COS | Заказ | 9 недель |  |  | 01.02.2018 |  | изменилась цена | 652,08 | Пуско-регулирующее оборудование | Программное обеспечение для панелей управления | Аппараты управл. и свет. сигнализации | Аппараты управл. и свет. сигнализации | 7320500374993 | 0.036 | KG | 52.780 | CCM
1SFA611251R1006 |  | Переключ. M3SSC2-10B черн. 3-х поз. с рабочим центральным положением | 10 | ST | 674,26 | 6742,60 | COS | Заказ | 9 недель |  |  | 01.02.2018 |  | изменилась цена | 652,08 | Пуско-регулирующее оборудование | Программное обеспечение для панелей управления | Выключатели для поверхностного монтажа |  |  | 0.018 | KG | 0.054 | CDM
1SFA611252R1006 |  | Переключ. M3SSC3-10B черн. 3-х поз. с рабочим центральным положением | 10 | ST | 674,26 | 6742,60 | COS | Заказ | 9 недель |  |  | 01.02.2018 |  | изменилась цена | 652,08 | Пуско-регулирующее оборудование | Программное обеспечение для панелей управления | Выключатели для поверхностного монтажа |  |  | 0.018 | KG | 0.054 | CDM
1SFA611253R1006 |  | Переключ. M3SSC4-10B черн. 3-х поз. с рабочим центральным положением | 10 | ST | 694,70 | 6947,00 | COS | Заказ | 9 недель |  |  | 01.02.2018 |  | изменилась цена | 671,85 | Пуско-регулирующее оборудование | Программное обеспечение для панелей управления | Аппараты управл. и свет. сигнализации | Аппараты управл. и свет. сигнализации | 7320500375235 | 0.015 | KG | 52.780 | CCM
1SFA611254R1006 |  | Переключ. M3SSC5-10B черн. 3-х поз. с рабочим центральным положением | 10 | ST | 694,70 | 6947,00 | COS | Заказ | 9 недель |  |  | 01.02.2018 |  | изменилась цена | 671,85 | Пуско-регулирующее оборудование | Программное обеспечение для панелей управления | Выключатели для поверхностного монтажа |  |  | 0.021 | KG | 0.072 | CDM
1SFA611255R1006 |  | Переключ. M3SSC6-10B черн. 3-х поз. с рабочим центральным положением | 10 | ST | 694,70 | 6947,00 | COS | Заказ | 9 недель |  |  | 01.02.2018 |  | изменилась цена | 671,85 | Пуско-регулирующее оборудование | Программное обеспечение для панелей управления | Выключатели для поверхностного монтажа |  |  | 0.021 | KG | 0.072 | CDM
1SFA611255R3006 |  | Переключ. M3SSC6-30B черн. 3-х поз. с рабочим центральным положением | 10 | ST | 0,00 | 0,00 | COS | Заказ | 9 недель | Продажи прекращены |  | 17.10.2016 | 10.11.2017 |  |  | Пуско-регулирующее оборудование | Программное обеспечение для панелей управления | Аппараты управл. и свет. сигнализации | Аппараты управл. и свет. сигнализации | 7320500375280 | 0.036 | KG | 52.780 | CCM
1SFA611256R1006 |  | Переключ. M3SSC7-10B черн. 3-х поз. с рабочим центральным положением | 10 | ST | 674,26 | 6742,60 | COS | Заказ | 9 недель |  |  | 01.02.2018 |  | изменилась цена | 652,08 | Пуско-регулирующее оборудование | Программное обеспечение для панелей управления | Выключатели для поверхностного монтажа |  |  | 0.018 | KG | 0.054 | CDM
1SFA611280R1001 | COS1SFA611280R1001 | Переключатель M2SSK1-101 с ключом 2-х позиционный (только корпус ) 45# (ключ Ronis 71 достается в любом положении) | 1 | ST | 1820,28 | 1820,28 | COS | B | 5 недель |  |  | 01.02.2018 |  | изменилась цена | 1760,42 | Пуско-регулирующее оборудование | Программное обеспечение для панелей управления | Аппараты управл. и свет. сигнализации | M2SS | 7320500304242 | 0.083 | KG | 0.068 | CDM
1SFA611280R1002 | COS1SFA611280R1002 | Переключатель M2SSK1-102 с ключом 2-х позиционный (только корпус ) 45# (ключ Ronis 72 достается в любом положении) | 1 | ST | 1820,28 | 1820,28 | COS | Заказ | 4 недели |  |  | 01.02.2018 |  | изменилась цена | 1760,42 | Пуско-регулирующее оборудование | Программное обеспечение для панелей управления | Аппараты управл. и свет. сигнализации | M2SS | 7320500304259 | 0.083 | KG | 0.068 | CDM
1SFA611280R1003 | COS1SFA611280R1003 | Переключатель M2SSK1-103 с ключом 2-х позиционный (только корпус ) 45# (ключ Ronis 73 достается в любом положении) | 1 | ST | 1820,28 | 1820,28 | COS | Заказ | 4 недели |  |  | 01.02.2018 |  | изменилась цена | 1760,42 | Пуско-регулирующее оборудование | Программное обеспечение для панелей управления | Аппараты управл. и свет. сигнализации | M2SS | 7320500304266 | 0.083 | KG | 0.068 | CDM
1SFA611281R1001 | COS1SFA611281R1001 | Переключатель M2SSK2-101 с ключом 2-х позиционный (только корпус ) 45# (ключ Ronis 71 достается в среднем положении) | 1 | ST | 1820,28 | 1820,28 | COS | C | 5 недель |  |  | 01.02.2018 |  | изменилась цена | 1760,42 | Пуско-регулирующее оборудование | Программное обеспечение для панелей управления | Аппараты управл. и свет. сигнализации | M2SS | 7320500304501 | 0.083 | KG | 0.068 | CDM
1SFA611281R1002 | COS1SFA611281R1002 | Переключатель M2SSK2-102 с ключом 2-х позиционный (только корпус ) 45# (ключ Ronis 72 достается в среднем положении) | 1 | ST | 1820,28 | 1820,28 | COS | Заказ | 4 недели |  |  | 01.02.2018 |  | изменилась цена | 1760,42 | Пуско-регулирующее оборудование | Программное обеспечение для панелей управления | Аппараты управл. и свет. сигнализации | M2SS | 7320500304518 | 0.102 | KG | 0.068 | CDM
1SFA611281R1003 | COS1SFA611281R1003 | Переключатель M2SSK2-103 с ключом 2-х позиционный (только корпус ) 45# (ключ Ronis 73 достается в среднем положении) | 1 | ST | 1820,28 | 1820,28 | COS | Заказ | 4 недели |  |  | 01.02.2018 |  | изменилась цена | 1760,42 | Пуско-регулирующее оборудование | Программное обеспечение для панелей управления | Аппараты управл. и свет. сигнализации | M2SS | 7320500304525 | 0.102 | KG | 0.068 | CDM
1SFA611281R1004 |  | Переключатель M2SSK2-104 с ключом 2-х позиционный (только корпус ) 45# (ключ уникальный 25 вариантов - достается в среднем положении | 1 | ST | 1907,58 | 1907,58 | COS | Заказ | 7 недель |  |  | 01.02.2018 |  | изменилась цена | 1844,85 | Пуско-регулирующее оборудование | Программное обеспечение для панелей управления | Аппараты управл. и свет. сигнализации | M2SS |  | 0.085 | KG | 0.070 | CDM
1SFA611281R3001 |  | Переключатель M2SSK3-101 с ключом 2-х поз. без возврата в среднее положение (только корпус) 45# (ключ Ronis 71), хром.кольцо | 1 | ST | 2585,53 | 2585,53 | COS | Заказ | 4 недели |  |  | 01.02.2018 |  | изменилась цена | 2500,51 | Пуско-регулирующее оборудование | Программное обеспечение для панелей управления | Аппараты управл. и свет. сигнализации | M2SS | 7320500313848 | 0.050 | KG | 0.068 | CDM
1SFA611282R1001 | COS1SFA611282R1001 | Переключатель M2SSK3-101 с ключом 2-х поз. с возвратом в среднее положение (только корпус) 45# (ключ Ronis 71) | 1 | ST | 1794,26 | 1794,26 | COS | Заказ | 4 недели |  |  | 01.02.2018 |  | изменилась цена | 1735,26 | Пуско-регулирующее оборудование | Программное обеспечение для панелей управления | Аппараты управл. и свет. сигнализации | M2SS | 7320500304778 | 0.083 | KG | 0.068 | CDM
1SFA611282R1002 | COS1SFA611282R1002 | Переключатель M2SSK3-102 с ключом 2-х позиционный с возвратом в среднее положение (только корпус) 45# (ключ Ronis 72 дост | 1 | ST | 1794,26 | 1794,26 | COS | Заказ | 4 недели |  |  | 01.02.2018 |  | изменилась цена | 1735,26 | Пуско-регулирующее оборудование | Программное обеспечение для панелей управления | Аппараты управл. и свет. сигнализации | M2SS | 7320500304785 | 0.083 | KG | 0.068 | CDM
1SFA611282R1003 | COS1SFA611282R1003 | Переключатель M2SSK3-103 с ключом 2-х позиционный с возвратом в среднее положение (только корпус) 45# (ключ Ronis 73 дост | 1 | ST | 1794,26 | 1794,26 | COS | Заказ | 4 недели |  |  | 01.02.2018 |  | изменилась цена | 1735,26 | Пуско-регулирующее оборудование | Программное обеспечение для панелей управления | Аппараты управл. и свет. сигнализации | M2SS | 7320500304792 | 0.083 | KG | 0.068 | CDM
1SFA611282R3001 |  | Переключатель M2SSK3-301 с ключом 2-х поз. с возвратом в среднее положение (только корпус) 45# (ключ Ronis 71) с кольцом из хромированного металла | 1 | ST | 2791,80 | 2791,80 | COS | Заказ | 4 недели |  |  | 01.02.2018 |  | изменилась цена | 2700,00 | Пуско-регулирующее оборудование | Программное обеспечение для панелей управления | Выключатели для поверхностного монтажа |  |  | 0.050 | KG | 0.045 | CDM
1SFA611283R1001 | COS1SFA611283R1001 | Переключатель M3SSK1-101 с ключом 3-х позиционный с фиксацией (т олько корпус) (ключ Ronis 71 достается в любом положении) | 1 | ST | 1820,28 | 1820,28 | COS | C | 5 недель |  |  | 01.02.2018 |  | изменилась цена | 1760,42 | Пуско-регулирующее оборудование | Программное обеспечение для панелей управления | Аппараты управл. и свет. сигнализации | M2SS | 7320500305027 | 0.083 | KG | 0.068 | CDM
1SFA611283R1002 | COS1SFA611283R1002 | Переключатель M3SSK1-102 с ключом 3-х позиционный с фиксацией (т олько корпус) (ключ Ronis 72 достается в любом положении) | 1 | ST | 1820,28 | 1820,28 | COS | Заказ | 4 недели |  |  | 01.02.2018 |  | изменилась цена | 1760,42 | Пуско-регулирующее оборудование | Программное обеспечение для панелей управления | Аппараты управл. и свет. сигнализации | M2SS | 7320500305034 | 0.083 | KG | 0.068 | CDM
1SFA611283R1003 | COS1SFA611283R1003 | Переключатель M3SSK1-103 с ключом 3-х позиционный с фиксацией (т олько корпус) (ключ Ronis 73 достается в любом положении) | 1 | ST | 1820,28 | 1820,28 | COS | Заказ | 4 недели |  |  | 01.02.2018 |  | изменилась цена | 1760,42 | Пуско-регулирующее оборудование | Программное обеспечение для панелей управления | Аппараты управл. и свет. сигнализации | M2SS | 7320500305041 | 0.083 | KG | 0.068 | CDM
1SFA611284R1001 | COS1SFA611284R1001 | Переключатель M3SSK2-101 с ключом 3-х позиционный с фиксацией (т олько корпус) (ключ Ronis 71 достается в среднем положени | 1 | ST | 1820,28 | 1820,28 | COS | Заказ | 4 недели |  |  | 01.02.2018 |  | изменилась цена | 1760,42 | Пуско-регулирующее оборудование | Программное обеспечение для панелей управления | Аппараты управл. и свет. сигнализации | M2SS | 7320500305270 | 0.083 | KG | 0.068 | CDM
1SFA611284R1002 | COS1SFA611284R1002 | Переключатель M3SSK2-102 с ключом 3-х позиционный с фиксацией (т олько корпус) (ключ Ronis 72 достается в среднем положени | 1 | ST | 1820,28 | 1820,28 | COS | Заказ | 4 недели |  |  | 01.02.2018 |  | изменилась цена | 1760,42 | Пуско-регулирующее оборудование | Программное обеспечение для панелей управления | Аппараты управл. и свет. сигнализации | M2SS | 7320500305287 | 0.083 | KG | 0.068 | CDM
1SFA611284R1003 | COS1SFA611284R1003 | Переключатель M3SSK2-103 с ключом 3-х позиционный с фиксацией (т олько корпус) (ключ Ronis 73 достается в среднем положени | 1 | ST | 1820,28 | 1820,28 | COS | Заказ | 4 недели |  |  | 01.02.2018 |  | изменилась цена | 1760,42 | Пуско-регулирующее оборудование | Программное обеспечение для панелей управления | Аппараты управл. и свет. сигнализации | M2SS | 7320500305294 | 0.083 | KG | 0.068 | CDM
1SFA611285R1001 | COS1SFA611285R1001 | Переключатель M3SSK3-101 с ключом 3-х позиционный с возвратом в среднее положение (только корпус) (ключ Ronis 71 достаетс | 1 | ST | 1820,28 | 1820,28 | COS | Заказ | 4 недели |  |  | 01.02.2018 |  | изменилась цена | 1760,42 | Пуско-регулирующее оборудование | Программное обеспечение для панелей управления | Аппараты управл. и свет. сигнализации | M2SS | 7320500305522 | 0.083 | KG | 0.068 | CDM
1SFA611285R1002 | COS1SFA611285R1002 | Переключатель M3SSK3-102 с ключом 3-х позиционный с возвратом в среднее положение (только корпус) (ключ Ronis 72 достаетс | 1 | ST | 1820,28 | 1820,28 | COS | Заказ | 4 недели |  |  | 01.02.2018 |  | изменилась цена | 1760,42 | Пуско-регулирующее оборудование | Программное обеспечение для панелей управления | Аппараты управл. и свет. сигнализации | M2SS | 7320500305539 | 0.083 | KG | 0.068 | CDM
1SFA611285R1003 | COS1SFA611285R1003 | Переключатель M3SSK3-103 с ключом 3-х позиционный с возвратом в среднее положение (только корпус) (ключ Ronis 73 достаетс | 1 | ST | 1820,28 | 1820,28 | COS | Заказ | 4 недели |  |  | 01.02.2018 |  | изменилась цена | 1760,42 | Пуско-регулирующее оборудование | Программное обеспечение для панелей управления | Аппараты управл. и свет. сигнализации | M2SS | 7320500305546 | 0.083 | KG | 0.068 | CDM
1SFA611286R1001 | COS1SFA611286R1001 | Переключатель M3SSK4-101 с ключом 3-х позиционный с возвратом в среднее положение из правого (только корпус) (ключ Ronis 7 | 1 | ST | 1820,28 | 1820,28 | COS | Заказ | 4 недели |  |  | 01.02.2018 |  | изменилась цена | 1760,42 | Пуско-регулирующее оборудование | Программное обеспечение для панелей управления | Аппараты управл. и свет. сигнализации | M2SS | 7320500305775 | 0.083 | KG | 0.068 | CDM
1SFA611286R1002 | COS1SFA611286R1002 | Переключатель M3SSK4-102 с ключом 3-х позиционный с возвратом в среднее положение из правого (только корпус) (ключ Ronis 7 | 1 | ST | 1820,28 | 1820,28 | COS | Заказ | 4 недели |  |  | 01.02.2018 |  | изменилась цена | 1760,42 | Пуско-регулирующее оборудование | Программное обеспечение для панелей управления | Аппараты управл. и свет. сигнализации | M2SS | 7320500305782 | 0.083 | KG | 0.068 | CDM
1SFA611287R1001 | COS1SFA611287R1001 | Переключатель M3SSK5-101 с ключом 3-х позиционный с возвратом в среднее положение из правого (только корпус) (ключ Ronis 7 | 1 | ST | 1820,28 | 1820,28 | COS | Заказ | 4 недели |  |  | 01.02.2018 |  | изменилась цена | 1760,42 | Пуско-регулирующее оборудование | Программное обеспечение для панелей управления | Аппараты управл. и свет. сигнализации | M2SS | 7320500305898 | 0.083 | KG | 0.068 | CDM
1SFA611287R1002 | COS1SFA611287R1002 | Переключатель M3SSK5-102 с ключом 3-х позиционный с возвратом в среднее положение из правого (только корпус) (ключ Ronis 7 | 1 | ST | 0,00 | 0,00 | COS | Заказ | 4 недели | Продажи прекращены |  | 17.10.2016 | 10.11.2017 |  |  | Пуско-регулирующее оборудование | Программное обеспечение для панелей управления | Аппараты управл. и свет. сигнализации | M2SS | 7320500305904 | 0.083 | KG | 0.068 | CDM
1SFA611287R1003 | COS1SFA611287R1003 | Переключатель M3SSK5-103 с ключом 3-х позиционный с возвратом в среднее положение из правого (только корпус) (ключ Ronis 7 | 1 | ST | 1820,28 | 1820,28 | COS | Заказ | 4 недели |  |  | 01.02.2018 |  | изменилась цена | 1760,42 | Пуско-регулирующее оборудование | Программное обеспечение для панелей управления | Аппараты управл. и свет. сигнализации | M2SS | 7320500305911 | 0.083 | KG | 0.068 | CDM
1SFA611300R1006 | COS1SFA611300R1006 | Переключатель-тумблер MTS1-10B черный 2-х позиционный вертикальн ого исполнения с фиксацией | 10 | ST | 728,13 | 7281,30 | COS | C | 6 недель |  |  | 01.02.2018 |  | изменилась цена | 704,18 | Пуско-регулирующее оборудование | Программное обеспечение для панелей управления | Аппараты управл. и свет. сигнализации | MPM | 7320500308028 | 0.025 | KG | 0.050 | CDM
1SFA611300R2006 | COS1SFA611300R2006 | Переключатель-тумблер MTS1-20B черный 2-х позиционный вертикальн ого исполнения с фиксацией | 10 | ST | 847,00 | 8470,00 | COS | Заказ | 4 недели |  |  | 01.02.2018 |  | изменилась цена | 819,14 | Пуско-регулирующее оборудование | Программное обеспечение для панелей управления | Аппараты управл. и свет. сигнализации | MPM | 7320500308035 | 0.025 | KG | 0.050 | CDM
1SFA611300R3006 | COS1SFA611300R3006 | Переключатель-тумблер MTS1-30B черный 2-х позиционный вертикальн ого исполнения с фиксацией | 10 | ST | 969,58 | 9695,80 | COS | Заказ | 4 недели |  |  | 01.02.2018 |  | изменилась цена | 937,69 | Пуско-регулирующее оборудование | Программное обеспечение для панелей управления | Аппараты управл. и свет. сигнализации | MPM | 7320500308042 | 0.025 | KG | 0.050 | CDM
1SFA611301R1006 | COS1SFA611301R1006 | Переключатель-тумблер MTS2-10B черный 3-х позиционный вертикальн ого исполнения с возвратом в среднее положение | 10 | ST | 787,56 | 7875,60 | COS | C | 4 недели |  |  | 01.02.2018 |  | изменилась цена | 761,66 | Пуско-регулирующее оборудование | Программное обеспечение для панелей управления | Аппараты управл. и свет. сигнализации | MPM | 7320500308233 | 0.025 | KG | 0.050 | CDM
1SFA611301R2006 | COS1SFA611301R2006 | Переключатель-тумблер MTS2-20B черный 3-х позиционный вертикальн ого исполнения с возвратом в среднее положение | 10 | ST | 908,30 | 9083,00 | COS | Заказ | 4 недели |  |  | 01.02.2018 |  | изменилась цена | 878,43 | Пуско-регулирующее оборудование | Программное обеспечение для панелей управления | Аппараты управл. и свет. сигнализации | MPM | 7320500308240 | 0.025 | KG | 0.050 | CDM
1SFA611301R3006 | COS1SFA611301R3006 | Переключатель-тумблер MTS2-30B черный 3-х позиционный вертикальн ого исполнения с возвратом в среднее положение | 10 | ST | 1032,73 | 10327,30 | COS | Заказ | 4 недели |  |  | 01.02.2018 |  | изменилась цена | 998,77 | Пуско-регулирующее оборудование | Программное обеспечение для панелей управления | Аппараты управл. и свет. сигнализации | MPM | 7320500308257 | 0.025 | KG | 0.050 | CDM
1SFA611302R1006 | COS1SFA611302R1006 | Переключатель-тумблер MTS3-10B черный 3-х позиционный вертикальн ого исполнения с фиксацией | 10 | ST | 845,13 | 8451,30 | COS | Заказ | 4 недели |  |  | 01.02.2018 |  | изменилась цена | 817,34 | Пуско-регулирующее оборудование | Программное обеспечение для панелей управления | Аппараты управл. и свет. сигнализации | MPM | 7320500308387 | 0.025 | KG | 0.050 | CDM
1SFA611302R2006 | COS1SFA611302R2006 | Переключатель-тумблер MTS3-20B черный 3-х позиционный вертикальн ого исполнения с фиксацией | 10 | ST | 967,73 | 9677,30 | COS | Заказ | 4 недели |  |  | 01.02.2018 |  | изменилась цена | 935,90 | Пуско-регулирующее оборудование | Программное обеспечение для панелей управления | Аппараты управл. и свет. сигнализации | MPM | 7320500308394 | 0.025 | KG | 0.050 | CDM
1SFA611302R3006 | COS1SFA611302R3006 | Переключатель-тумблер MTS3-30B черный 3-х позиционный вертикальн ого исполнения с фиксацией | 10 | ST | 1090,32 | 10903,20 | COS | Заказ | 4 недели |  |  | 01.02.2018 |  | изменилась цена | 1054,46 | Пуско-регулирующее оборудование | Программное обеспечение для панелей управления | Аппараты управл. и свет. сигнализации | MPM | 7320500308400 | 0.025 | KG | 0.050 | CDM
1SFA611400R1001 | COS1SFA611400R1001 | Лампа ML1-100R красная сигнальная (только корпус) | 10 | ST | 248,91 | 2489,10 | COS | B | 3 недели |  |  | 01.02.2018 |  | изменилась цена | 240,72 | Пуско-регулирующее оборудование | Программное обеспечение для панелей управления | Аппараты управл. и свет. сигнализации | ML | 7320500306154 | 0.022 | KG | 0.036 | CDM
1SFA611400R1002 | COS1SFA611400R1002 | Лампа ML1-100G зеленая сигнальная (только корпус) | 10 | ST | 248,91 | 2489,10 | COS | B | 3 недели |  |  | 01.02.2018 |  | изменилась цена | 240,72 | Пуско-регулирующее оборудование | Программное обеспечение для панелей управления | Аппараты управл. и свет. сигнализации | ML | 7320500306161 | 0.022 | KG | 0.036 | CDM
1SFA611400R1003 | COS1SFA611400R1003 | Лампа ML1-100Y желтая сигнальная (только корпус) | 10 | ST | 248,91 | 2489,10 | COS | B | 3 недели |  |  | 01.02.2018 |  | изменилась цена | 240,72 | Пуско-регулирующее оборудование | Программное обеспечение для панелей управления | Аппараты управл. и свет. сигнализации | ML | 7320500306178 | 0.022 | KG | 0.036 | CDM
1SFA611400R1004 | COS1SFA611400R1004 | Лампа ML1-100L синяя сигнальная (только корпус) | 10 | ST | 248,91 | 2489,10 | COS | Заказ | 4 недели |  |  | 01.02.2018 |  | изменилась цена | 240,72 | Пуско-регулирующее оборудование | Программное обеспечение для панелей управления | Аппараты управл. и свет. сигнализации | ML | 7320500306185 | 0.022 | KG | 0.036 | CDM
1SFA611400R1005 | COS1SFA611400R1005 | Лампа ML1-100W белая сигнальная (только корпус) | 1 | ST | 248,91 | 248,91 | COS | C | 4 недели |  |  | 01.02.2018 |  | изменилась цена | 240,72 | Пуско-регулирующее оборудование | Программное обеспечение для панелей управления | Аппараты управл. и свет. сигнализации | ML | 7320500306192 | 0.022 | KG | 0.036 | CDM
1SFA611400R1008 | COS1SFA611400R1008 | Лампа ML1-100C прозрачная сигнальная (только корпус) | 10 | ST | 248,91 | 2489,10 | COS | Заказ | 4 недели |  |  | 01.02.2018 |  | изменилась цена | 240,72 | Пуско-регулирующее оборудование | Программное обеспечение для панелей управления | Аппараты управл. и свет. сигнализации | ML | 7320500306208 | 0.022 | KG | 0.036 | CDM
1SFA611410R1006 |  | Ручка потенциометра MT-100B пластик. кольцо | 10 | ST | 958,74 | 9587,40 | COS | Заказ | 4 недели |  |  | 01.02.2018 |  | изменилась цена | 927,21 | Пуско-регулирующее оборудование | Программное обеспечение для панелей управления | Выключатели для поверхностного монтажа |  | 7320500400074 | 0.034 | KG | 0.037 | CDM
1SFA611410R1006 |  | Ручка потенциометра MT-100B пластик. кольцо | 10 | ST | 958,74 | 9587,40 | COS | Заказ | 4 недели |  |  | 01.02.2018 |  | изменилась цена | 927,21 | Пуско-регулирующее оборудование | Программное обеспечение для панелей управления | Выключатели для поверхностного монтажа |  | 7320500400074 | 0.034 | KG | 0.037 | CDM
1SFA611410R1056 |  | Потенциометр MT-105B в сборе 5 кОм кольцо черный пластик | 1 | ST | 2345,91 | 2345,91 | COS | B | 3 недели |  |  | 01.02.2018 |  | изменилась цена | 2268,77 | Пуско-регулирующее оборудование | Программное обеспечение для панелей управления | Аппараты управл. и свет. сигнализации | Аппараты управл. и свет. сигнализации | 7320500376102 | 0.043 | KG | 0.052 | CDM
1SFA611410R1106 |  | Потенциометр MT-110B в сборе 10 кОм кольцо черный пластик | 1 | ST | 2559,53 | 2559,53 | COS | B | 3 недели |  |  | 01.02.2018 |  | изменилась цена | 2475,36 | Пуско-регулирующее оборудование | Программное обеспечение для панелей управления | Аппараты управл. и свет. сигнализации | Аппараты управл. и свет. сигнализации | 7320500376157 | 0.043 | KG | 0.052 | CDM
1SFA611410R1506 |  | Потенциометр MT-150B в сборе 50 кОм кольцо черный пластик | 1 | ST | 3137,18 | 3137,18 | COS | Заказ | 4 недели |  |  | 01.02.2018 |  | изменилась цена | 3034,02 | Пуско-регулирующее оборудование | Программное обеспечение для панелей управления | Аппараты управл. и свет. сигнализации | Аппараты управл. и свет. сигнализации | 7320500376133 | 0.053 | KG | 0.052 | CDM
1SFA611410R2056 |  | Потенциометр MT-205B в сборе 5 кОм кольцо хромированный пластик | 1 | ST | 2436,94 | 2436,94 | COS | Заказ | 4 недели |  |  | 01.02.2018 |  | изменилась цена | 2356,80 | Пуско-регулирующее оборудование | Программное обеспечение для панелей управления | Аппараты управл. и свет. сигнализации | Аппараты управл. и свет. сигнализации | 7320500376171 | 0.043 | KG | 0.052 | CDM
1SFA611410R2106 |  | Потенциометр MT-210B в сборе 10 кОм кольцо хромированный пластик | 1 | ST | 3391,65 | 3391,65 | COS | Заказ | 7 недель |  |  | 01.02.2018 |  | изменилась цена | 3280,12 | Пуско-регулирующее оборудование | Программное обеспечение для панелей управления | Аппараты управл. и свет. сигнализации | Аппараты управл. и свет. сигнализации | 7320500376188 | 0.043 | KG | 0.052 | CDM
1SFA611410R2506 |  | Потенциометр MT-250B в сборе 50 кОм кольцо хромированный пластик | 1 | ST | 4158,76 | 4158,76 | COS | Заказ | 4 недели |  |  | 01.02.2018 |  | изменилась цена | 4022,01 | Пуско-регулирующее оборудование | Программное обеспечение для панелей управления | Аппараты управл. и свет. сигнализации | Аппараты управл. и свет. сигнализации | 7320500376119 | 0.043 | KG | 0.052 | CDM
1SFA611410R3006 |  | Ручка потенциометра MT-300B металл. кольцо | 10 | ST | 1407,36 | 14073,60 | COS | Заказ | 4 недели |  |  | 01.02.2018 |  | изменилась цена | 1361,08 | Пуско-регулирующее оборудование | Программное обеспечение для панелей управления | Выключатели для поверхностного монтажа |  |  | 0.042 | KG | 0.037 | CDM
1SFA611410R3056 |  | Потенциометр MT-305B в сборе 5 кОм кольцо хром металл | 1 | ST | 2436,94 | 2436,94 | COS | Заказ | 4 недели |  |  | 01.02.2018 |  | изменилась цена | 2356,80 | Пуско-регулирующее оборудование | Программное обеспечение для панелей управления | Аппараты управл. и свет. сигнализации | Аппараты управл. и свет. сигнализации | 7320500376140 | 0.043 | KG | 0.052 | CDM
1SFA611410R3106 |  | Потенциометр MT-310B в сборе 10 кОм кольцо хром металл | 1 | ST | 3469,66 | 3469,66 | COS | Заказ | 4 недели |  |  | 01.02.2018 |  | изменилась цена | 3355,57 | Пуско-регулирующее оборудование | Программное обеспечение для панелей управления | Аппараты управл. и свет. сигнализации | Аппараты управл. и свет. сигнализации | 7320500376164 | 0.043 | KG | 0.052 | CDM
1SFA611410R3506 |  | Потенциометр MT-350B в сборе 50 кОм кольцо хром металл | 1 | ST | 4253,49 | 4253,49 | COS | Заказ | 4 недели |  |  | 01.02.2018 |  | изменилась цена | 4113,62 | Пуско-регулирующее оборудование | Программное обеспечение для панелей управления | Аппараты управл. и свет. сигнализации | Аппараты управл. и свет. сигнализации | 7320500376126 | 0.048 | KG | 0.052 | CDM
1SFA611510R1001 | COS1SFA611510R1001 | Кнопка MPMT3-10R ГРИБОК красная (только корпус) с усиленной фикс ацией 40мм отпускание поворотом | 1 | ST | 802,42 | 802,42 | COS | A | 1 неделя | Распродажа с заменой | 1SFA611523R1001 | 01.02.2018 | 29.05.2017 | изменилась цена | 776,03 | Пуско-регулирующее оборудование | Программное обеспечение для панелей управления | Аппараты управл. и свет. сигнализации | ML | 7320500307021 | 0.049 | KG | 0.071 | CDM
1SFA611510R1101 | COS1SFA611510R1101 | Кнопка MPMT3-11R ГРИБОК красная (только корпус) с подсветкой с у силенной фиксацией 40мм отпускание поворотом | 1 | ST | 871,14 | 871,14 | COS | B | 3 недели |  |  | 01.02.2018 |  | изменилась цена | 842,49 | Пуско-регулирующее оборудование | Программное обеспечение для панелей управления | Аппараты управл. и свет. сигнализации | ML | 7320500307038 | 0.049 | KG | 0.071 | CDM
1SFA611511R1001 | COS1SFA611511R1001 | Кнопка MPMP3-10R ГРИБОК красная (только корпус) с усиленной фикс ацией 40мм отпускание вытягиванием | 1 | ST | 1019,73 | 1019,73 | COS | C | 5 недель | Распродажа с заменой | 1SFA611524R1001 | 01.02.2018 | 29.05.2017 | изменилась цена | 986,19 | Пуско-регулирующее оборудование | Программное обеспечение для панелей управления | Аппараты управл. и свет. сигнализации | ML | 7320500307151 | 0.049 | KG | 0.071 | CDM
1SFA611511R1101 | COS1SFA611511R1101 | Кнопка MPMP3-11R ГРИБОК красная (только корпус) с подсветкой с у силенной фиксацией 40мм отпускание вытягиванием поворотом | 1 | ST | 1073,61 | 1073,61 | COS | Заказ | 4 недели |  |  | 01.02.2018 |  | изменилась цена | 1038,30 | Пуско-регулирующее оборудование | Программное обеспечение для панелей управления | Аппараты управл. и свет. сигнализации | ML | 7320500307168 | 0.049 | KG | 0.071 | CDM
1SFA611513R1001 | COS1SFA611513R1001 | Кнопка MPMT4-10R ГРИБОК красная (только корпус) с усиленной фикс ацией 60мм отпускание поворотом | 1 | ST | 720,69 | 720,69 | COS | C | 6 недель |  |  | 01.02.2018 |  | изменилась цена | 696,99 | Пуско-регулирующее оборудование | Программное обеспечение для панелей управления | Аппараты управл. и свет. сигнализации | ML | 7320500307250 | 0.058 | KG | 0.216 | CDM
1SFA611513R1101 | COS1SFA611513R1101 | Кнопка MPMT4-11R ГРИБОК красная (только корпус) с подсветкой с у силенной фиксацией 60мм отпускание поворотом | 1 | ST | 839,57 | 839,57 | COS | Заказ | 4 недели |  |  | 01.02.2018 |  | изменилась цена | 811,96 | Пуско-регулирующее оборудование | Программное обеспечение для панелей управления | Аппараты управл. и свет. сигнализации | ML | 7320500307267 | 0.058 | KG | 0.216 | CDM
1SFA611514R1001 | COS1SFA611514R1001 | Кнопка MPMP4-10R ГРИБОК красная (только корпус) с усиленной фикс ацией 60мм отпускание вытягиванием | 1 | ST | 1077,32 | 1077,32 | COS | Заказ | 4 недели |  |  | 01.02.2018 |  | изменилась цена | 1041,89 | Пуско-регулирующее оборудование | Программное обеспечение для панелей управления | Аппараты управл. и свет. сигнализации | ML | 7320500307359 | 0.058 | KG | 0.216 | CDM
1SFA611514R1101 | COS1SFA611514R1101 | Кнопка MPMP4-11R ГРИБОК красная (только корпус) с подсветкой с у силенной фиксацией 60мм отпускание вытягиванием поворотом | 1 | ST | 1199,90 | 1199,90 | COS | Заказ | 4 недели |  |  | 01.02.2018 |  | изменилась цена | 1160,44 | Пуско-регулирующее оборудование | Программное обеспечение для панелей управления | Аппараты управл. и свет. сигнализации | ML | 7320500307366 | 0.058 | KG | 0.216 | CDM
1SFA611520R1001 |  | Кнопка MPET3-10R ГРИБОК красная (только корпус) отп. поворачиванием 30мм | 1 | ST | 752,27 | 752,27 | COS | C | 7 недель |  |  | 01.02.2018 |  | изменилась цена | 727,53 | Пуско-регулирующее оборудование | Программное обеспечение для панелей управления | Аппараты управл. и свет. сигнализации | ML |  | 0.043 | KG | 0.068 | CDM
1SFA611520R1006 |  | Кнопка MPET3-10B ГРИБОК черная (только корпус) с фиксацией 30мм | 1 | ST | 752,27 | 752,27 | COS | Заказ | 5 недель |  |  | 01.02.2018 |  | изменилась цена | 727,53 | Пуско-регулирующее оборудование | Программное обеспечение для панелей управления | Аппараты управл. и свет. сигнализации | ML | 7320500372531 | 0.043 | KG | 0.216 | CDM
1SFA611521R1001 |  | Кнопка MPEP3-10R ГРИБОК красная (только корпус) отп. вытягиванием 30мм | 1 | ST | 752,27 | 752,27 | COS | Заказ | 7 недель |  |  | 01.02.2018 |  | изменилась цена | 727,53 | Пуско-регулирующее оборудование | Программное обеспечение для панелей управления | Аппараты управл. и свет. сигнализации | ML | 7320500372593 | 0.043 | KG | 0.068 | CDM
1SFA611522R1101 |  | Кнопка MPEK3-11R ГРИБОК красная (только корпус) 30мм отп. ключом 71 | 1 | ST | 1511,95 | 1511,95 | COS | Заказ | 8 недель |  |  | 01.02.2018 |  | изменилась цена | 1462,23 | Пуско-регулирующее оборудование | Программное обеспечение для панелей управления |  |  |  | 0.070 | KG | 0.090 | CDM
1SFA611523R1001 |  | Кнопка MPET4-10R ГРИБОК красная (только корпус) с усиленной фикс ацией 40мм отпускание поворотом | 1 | ST | 752,27 | 752,27 | COS | A | 9 недель |  |  | 01.02.2018 |  | изменилась цена | 727,53 | Пуско-регулирующее оборудование | Программное обеспечение для панелей управления | Аппараты управл. и свет. сигнализации | ML | 7320500372548 | 0.036 | KG | 46.260 | CCM
1SFA611523R1006 |  | Кнопка MPET4-10B ГРИБОК черная (только корпус) 40мм отпускание поворотом | 1 | ST | 752,27 | 752,27 | COS | Заказ | 9 недель |  |  | 01.02.2018 |  | изменилась цена | 727,53 | Пуско-регулирующее оборудование | Программное обеспечение для панелей управления | Аппараты управл. и свет. сигнализации | ML | 7320500372586 | 0.036 | KG | 46.260 | CCM
1SFA611524R1001 |  | Кнопка MPEP4-10R ГРИБОК красная (только корпус) отп. вытягиванием 40мм | 1 | ST | 752,27 | 752,27 | COS | E | 8 недель |  |  | 01.02.2018 |  | изменилась цена | 727,53 | Пуско-регулирующее оборудование | Программное обеспечение для панелей управления |  |  |  | 0.040 | KG | 6.800 | CDM
1SFA611525R1101 |  | Кнопка MPEK4-11R ГРИБОК с фикс. | 1 | ST | 1511,95 | 1511,95 | COS | C | 7 недель |  |  | 01.02.2018 |  | изменилась цена | 1462,23 | Пуско-регулирующее оборудование | Программное обеспечение для панелей управления | Аппараты управл. и свет. сигнализации | ML | 7320500372746 | 0.040 | KG | 117.390 | CCM
1SFA611601R1100 | COS1SFA611601R1100 | Монтажная колодка MCBH5-00 (на 5 элементов) | 1 | ST | 115,17 | 115,17 | COS | B | 3 недели |  |  | 01.02.2018 |  | изменилась цена | 111,38 | Пуско-регулирующее оборудование | Программное обеспечение для панелей управления | Аппараты управл. и свет. сигнализации | MC | 7320500307458 | 0.012 | KG | 0.033 | CDM
1SFA611605R1100 | COS1SFA611605R1100 | Монтажная колодка MCBH-00 (на 3 элемента) | 100 | ST | 72,46 | 7246,00 | COS | A | 1 неделя |  |  | 01.02.2018 |  | изменилась цена | 70,07 | Пуско-регулирующее оборудование | Программное обеспечение для панелей управления | Аппараты управл. и свет. сигнализации | MC | 7320500307465 | 0.012 | KG | 0.020 | CDM
1SFA611610R1001 |  | Контактный блок MCB-10 фронтального монтажа 1НО | 100 | ST | 167,18 | 16718,00 | COS | A | 1 неделя |  |  | 01.02.2018 |  | изменилась цена | 161,68 | Пуско-регулирующее оборудование | Программное обеспечение для панелей управления | Аппараты управл. и свет. сигнализации | MC | 7320500307748 | 0.016 | KG | 0.014 | CDM
1SFA611610R1002 | COS1SFA611610R1002 | Контактный блок MCB-20 фронтального монтажа 2НО | 1 | ST | 369,64 | 369,64 | COS | B | 3 недели |  |  | 01.02.2018 |  | изменилась цена | 357,48 | Пуско-регулирующее оборудование | Программное обеспечение для панелей управления | Аппараты управл. и свет. сигнализации | MC | 7320500307755 | 0.048 | KG | 0.027 | CDM
1SFA611610R1010 | COS1SFA611610R1010 | Контактный блок MCB-01 фронтального монтажа 1НЗ | 100 | ST | 167,18 | 16718,00 | COS | A | 1 неделя |  |  | 01.02.2018 |  | изменилась цена | 161,68 | Пуско-регулирующее оборудование | Программное обеспечение для панелей управления | Аппараты управл. и свет. сигнализации | MC | 7320500307762 | 0.048 | KG | 0.014 | CDM
1SFA611610R1011 | COS1SFA611610R1011 | Контактный блок MCB-11 фронтального монтажа 1НО1H3 | 1 | ST | 369,64 | 369,64 | COS | B | 3 недели |  |  | 01.02.2018 |  | изменилась цена | 357,48 | Пуско-регулирующее оборудование | Программное обеспечение для панелей управления | Аппараты управл. и свет. сигнализации | MC | 7320500307779 | 0.048 | KG | 0.014 | CDM
1SFA611610R1020 | COS1SFA611610R1020 | Контактный блок MCB-02 фронтального монтажа 2НЗ | 10 | ST | 369,64 | 3696,40 | COS | C | 5 недель |  |  | 01.02.2018 |  | изменилась цена | 357,48 | Пуско-регулирующее оборудование | Программное обеспечение для панелей управления | Аппараты управл. и свет. сигнализации | MC | 7320500307786 | 0.048 | KG | 0.027 | CDM
1SFA611610R1101 | COS1SFA611610R1101 | Контактный блок MCB-10G фронтального монтажа 1НО (позолоч) | 10 | ST | 991,88 | 9918,80 | COS | C | 5 недель |  |  | 01.02.2018 |  | изменилась цена | 959,26 | Пуско-регулирующее оборудование | Программное обеспечение для панелей управления | Аппараты управл. и свет. сигнализации | MC | 7320500307793 | 0.048 | KG | 0.014 | CDM
1SFA611610R1110 | COS1SFA611610R1110 | Контактный блок MCB-01G фронтального монтажа 1НЗ (поолоч) | 10 | ST | 991,88 | 9918,80 | COS | Заказ | 4 недели |  |  | 01.02.2018 |  | изменилась цена | 959,26 | Пуско-регулирующее оборудование | Программное обеспечение для панелей управления | Аппараты управл. и свет. сигнализации | MC | 7320500307809 | 0.048 | KG | 0.014 | CDM
1SFA611610R2001 | COS1SFA611610R2001 | Контактный блок MCB-10B для монтажа в боксы 1НО | 10 | ST | 167,18 | 1671,80 | COS | B | 1 неделя |  |  | 01.02.2018 |  | изменилась цена | 161,68 | Пуско-регулирующее оборудование | Программное обеспечение для панелей управления | Аппараты управл. и свет. сигнализации | MC | 7320500307816 | 0.048 | KG | 0.014 | CDM
1SFA611610R2002 | COS1SFA611610R2002 | Контактный блок MCB-20B для монтажа в боксы 2НО | 10 | ST | 442,08 | 4420,80 | COS | Заказ | 4 недели |  |  | 01.02.2018 |  | изменилась цена | 427,54 | Пуско-регулирующее оборудование | Программное обеспечение для панелей управления | Аппараты управл. и свет. сигнализации | MC | 7320500307823 | 0.048 | KG | 0.027 | CDM
1SFA611610R2010 | COS1SFA611610R2010 | Контактный блок MCB-01B для монтажа в боксы 1НЗ | 10 | ST | 167,18 | 1671,80 | COS | B | 3 недели |  |  | 01.02.2018 |  | изменилась цена | 161,68 | Пуско-регулирующее оборудование | Программное обеспечение для панелей управления | Аппараты управл. и свет. сигнализации | MC | 7320500307830 | 0.048 | KG | 0.014 | CDM
1SFA611610R2011 | COS1SFA611610R2011 | Контактный блок MCB-11B для монтажа в боксы 1НО1H3 | 10 | ST | 442,08 | 4420,80 | COS | Заказ | 6 недель |  |  | 01.02.2018 |  | изменилась цена | 427,54 | Пуско-регулирующее оборудование | Программное обеспечение для панелей управления | Аппараты управл. и свет. сигнализации | MC | 7320500307847 | 0.048 | KG | 0.027 | CDM
1SFA611610R2020 | COS1SFA611610R2020 | Контактный блок MCB-02B для монтажа в боксы 2НЗ | 10 | ST | 442,08 | 4420,80 | COS | Заказ | 4 недели |  |  | 01.02.2018 |  | изменилась цена | 427,54 | Пуско-регулирующее оборудование | Программное обеспечение для панелей управления | Аппараты управл. и свет. сигнализации | MC | 7320500307854 | 0.048 | KG | 0.027 | CDM
1SFA611610R2101 |  | Контактный блок MCB-10BG для монтажа в боксы 1НО (позолоч) | 1 | ST | 932,44 | 932,44 | COS | Заказ | 5 недель |  |  | 01.02.2018 |  | изменилась цена | 901,77 | Пуско-регулирующее оборудование | Программное обеспечение для панелей управления |  |  |  | 0.010 | KG | 0.010 | CDM
1SFA611610R2110 |  | Контактный блок MCB-01BG для монтажа в боксы 1НЗ (позолоч) | 1 | ST | 932,44 | 932,44 | COS | Заказ | 5 недель |  |  | 01.02.2018 |  | изменилась цена | 901,77 | Пуско-регулирующее оборудование | Программное обеспечение для панелей управления |  |  |  | 0.010 | KG | 0.010 | CDM
1SFA611612R1001 |  | Контактный блок MCBL-01 фронтального монтажа 1НЗ | 10 | ST | 577,66 | 5776,60 | COS | Заказ | 7 недель |  |  | 01.02.2018 |  | изменилась цена | 558,66 | Пуско-регулирующее оборудование | Программное обеспечение для панелей управления | Аппараты управл. и свет. сигнализации | MC | 7320500359938 | 0.010 | KG | 6.600 | CCM
1SFA611612R1010 |  | Контактный блок MCBL-10 фронтального монтажа 1НО | 10 | ST | 577,66 | 5776,60 | COS | Заказ | 7 недель |  |  | 01.02.2018 |  | изменилась цена | 558,66 | Пуско-регулирующее оборудование | Программное обеспечение для панелей управления | Аппараты управл. и свет. сигнализации | MC | 7320500359921 | 0.010 | KG | 6.600 | CCM
1SFA611620R1001 |  | Патрон MLB-1 230В д/лампы до 230В AC | 10 | ST | 234,05 | 2340,50 | COS | E | 5 недель | Продажа остатков |  | 01.02.2018 | 27.10.2017 | изменилась цена | 226,35 | Пуско-регулирующее оборудование | Программное обеспечение для панелей управления | Аппараты управл. и свет. сигнализации | ML | 7320500307885 | 0.024 | KG | 0.017 | CDM
1SFA611620R1002 | COS1SFA611620R1002 | Патрон MLB-2 напряжение 115В для лампочки до 2Вт / 60ВAC/DC | 10 | ST | 0,00 | 0,00 | COS | Заказ | 4 недели | Продажи прекращены |  | 17.10.2016 | 08.11.2016 |  |  | Пуско-регулирующее оборудование | Программное обеспечение для панелей управления | Аппараты управл. и свет. сигнализации | ML | 7320500307892 | 0.024 | KG | 0.017 | CDM
1SFA611620R1003 | COS1SFA611620R1003 | Патрон MLB-3 напряжение 230В для лампочки до 2Вт / 130ВAC/DC | 10 | ST | 0,00 | 0,00 | COS | Заказ | 4 недели | Продажи прекращены |  | 17.10.2016 | 08.11.2016 |  |  | Пуско-регулирующее оборудование | Программное обеспечение для панелей управления | Аппараты управл. и свет. сигнализации | ML | 7320500307908 | 0.024 | KG | 0.017 | CDM
1SFA611620R1004 | COS1SFA611620R1004 | Патрон MLB-4 напряжение 115В для светодиода на 24В | 10 | ST | 0,00 | 0,00 | COS | E | 5 недель | Продажи прекращены |  | 17.10.2016 | 10.08.2017 |  |  | Пуско-регулирующее оборудование | Программное обеспечение для панелей управления | Аппараты управл. и свет. сигнализации | ML | 7320500307915 | 0.024 | KG | 0.017 | CDM
1SFA611620R1005 | COS1SFA611620R1005 | Патрон MLB-5 напряжение 24В для лампочки до 1,2Вт / 24ВАС/ВС | 10 | ST | 287,92 | 2879,20 | COS | E | 5 недель | Продажа остатков |  | 01.02.2018 | 31.10.2016 | изменилась цена | 278,45 | Пуско-регулирующее оборудование | Программное обеспечение для панелей управления | Аппараты управл. и свет. сигнализации | ML | 7320500307922 | 0.024 | KG | 0.017 | CDM
1SFA611620R1008 |  | Патрон MLB-8 230В д/LED без свечения | 10 | ST | 0,00 | 0,00 | COS | Заказ | 4 недели | Продажи прекращены |  | 17.10.2016 | 26.12.2016 |  |  | Пуско-регулирующее оборудование | Программное обеспечение для панелей управления | Аппараты управл. и свет. сигнализации | ML | 7320500359112 | 0.020 | KG | 15.400 | CCM
1SFA611620R2001 | COS1SFA611620R2001 | Патрон MLB-1B напряжение 230В для лампочки до 2Вт/ 230BAC для мо нтажа в боксы | 1 | ST | 0,00 | 0,00 | COS | Заказ | 5 недель | Продажи прекращены |  | 17.10.2016 | 10.08.2017 |  |  | Пуско-регулирующее оборудование | Программное обеспечение для панелей управления | Аппараты управл. и свет. сигнализации | ML | 7320500307953 | 0.024 | KG | 0.017 | CDM
1SFA611620R2002 | COS1SFA611620R2002 | Патрон MLB-2B напряжение 115В для лампочки до 2Вт / 60ВAC/DC для монтажа в боксы | 10 | ST | 0,00 | 0,00 | COS | Заказ | 4 недели | Продажи прекращены |  | 17.10.2016 | 08.11.2016 |  |  | Пуско-регулирующее оборудование | Программное обеспечение для панелей управления | Аппараты управл. и свет. сигнализации | ML | 7320500307960 | 0.024 | KG | 0.017 | CDM
1SFA611620R2003 | COS1SFA611620R2003 | Патрон MLB-3B напряжение 230В для лампочки до 2Вт / 130ВAC/DC дл я монтажа в боксы | 10 | ST | 0,00 | 0,00 | COS | Заказ | 4 недели | Продажи прекращены |  | 17.10.2016 | 08.11.2016 |  |  | Пуско-регулирующее оборудование | Программное обеспечение для панелей управления | Аппараты управл. и свет. сигнализации | ML | 7320500307977 | 0.024 | KG | 0.017 | CDM
1SFA611621R1001 |  | Патрон MLBL-00R со встроенным светодиодом красный 12В DC | 10 | ST | 497,80 | 4978,00 | COS | Заказ | 7 недель |  |  | 01.02.2018 |  | изменилась цена | 481,43 | Пуско-регулирующее оборудование | Программное обеспечение для панелей управления | Аппараты управл. и свет. сигнализации | ML | 7320500372913 | 0.010 | KG | 23.400 | CCM
1SFA611621R1002 |  | Патрон MLBL-00G со встроенным светодиодом зеленый 12В DC | 10 | ST | 497,80 | 4978,00 | COS | Заказ | 7 недель |  |  | 01.02.2018 |  | изменилась цена | 481,43 | Пуско-регулирующее оборудование | Программное обеспечение для панелей управления | Аппараты управл. и свет. сигнализации | ML | 7320500373019 | 0.010 | KG | 23.400 | CCM
1SFA611621R1003 |  | Патрон MLBL-00Y со встроенным светодиодом желтый 12В DC | 10 | ST | 497,80 | 4978,00 | COS | Заказ | 7 недель |  |  | 01.02.2018 |  | изменилась цена | 481,43 | Пуско-регулирующее оборудование | Программное обеспечение для панелей управления | Аппараты управл. и свет. сигнализации | ML | 7320500373118 | 0.010 | KG | 23.400 | CCM
1SFA611621R1004 |  | Патрон MLBL-00L со встроенным светодиодом синий 12В DC | 10 | ST | 497,80 | 4978,00 | COS | Заказ | 7 недель |  |  | 01.02.2018 |  | изменилась цена | 481,43 | Пуско-регулирующее оборудование | Программное обеспечение для панелей управления | Аппараты управл. и свет. сигнализации | ML | 7320500373217 | 0.010 | KG | 23.400 | CCM
1SFA611621R1005 |  | Патрон MLBL-00W со встроенным светодиодом белый 12В DC | 10 | ST | 497,80 | 4978,00 | COS | Заказ | 7 недель |  |  | 01.02.2018 |  | изменилась цена | 481,43 | Пуско-регулирующее оборудование | Программное обеспечение для панелей управления | Аппараты управл. и свет. сигнализации | ML | 7320500373316 | 0.010 | KG | 23.400 | CCM
1SFA611621R1011 |  | Патрон MLBL-01R со встроенным светодиодом красный 24В AC/DC | 10 | ST | 497,80 | 4978,00 | COS | B | 7 недель |  |  | 01.02.2018 |  | изменилась цена | 481,43 | Пуско-регулирующее оборудование | Программное обеспечение для панелей управления | Аппараты управл. и свет. сигнализации | ML | 7320500372906 | 0.010 | KG | 23.400 | CCM
1SFA611621R1012 |  | Патрон MLBL-01G со встроенным светодиодом зеленый 24В AC/DC | 10 | ST | 497,80 | 4978,00 | COS | B | 7 недель |  |  | 01.02.2018 |  | изменилась цена | 481,43 | Пуско-регулирующее оборудование | Программное обеспечение для панелей управления | Аппараты управл. и свет. сигнализации | ML | 7320500373002 | 0.010 | KG | 23.400 | CCM
1SFA611621R1013 |  | Патрон MLBL-01Y со встроенным светодиодом желтый 24В AC/DC | 10 | ST | 497,80 | 4978,00 | COS | C | 7 недель |  |  | 01.02.2018 |  | изменилась цена | 481,43 | Пуско-регулирующее оборудование | Программное обеспечение для панелей управления | Аппараты управл. и свет. сигнализации | ML | 7320500373101 | 0.010 | KG | 23.400 | CCM
1SFA611621R1014 |  | Патрон MLBL-01L со встроенным светодиодом синий 24В AC/DC | 10 | ST | 497,80 | 4978,00 | COS | Заказ | 7 недель |  |  | 01.02.2018 |  | изменилась цена | 481,43 | Пуско-регулирующее оборудование | Программное обеспечение для панелей управления | Аппараты управл. и свет. сигнализации | ML | 7320500373200 | 0.010 | KG | 23.400 | CCM
1SFA611621R1015 |  | Патрон MLBL-01W со встроенным светодиодом белый 24В AC/DC | 10 | ST | 497,80 | 4978,00 | COS | B | 7 недель |  |  | 01.02.2018 |  | изменилась цена | 481,43 | Пуско-регулирующее оборудование | Программное обеспечение для панелей управления | Аппараты управл. и свет. сигнализации | ML | 7320500373309 | 0.010 | KG | 23.400 | CCM
1SFA611621R1021 |  | Патрон MLBL-02R со встроенным светодиодом красный 48В AC/DC | 10 | ST | 497,80 | 4978,00 | COS | Заказ | 7 недель |  |  | 01.02.2018 |  | изменилась цена | 481,43 | Пуско-регулирующее оборудование | Программное обеспечение для панелей управления | Аппараты управл. и свет. сигнализации | ML | 7320500372890 | 0.010 | KG | 23.400 | CCM
1SFA611621R1022 |  | Патрон MLBL-02G со встроенным светодиодом зеленый 48В AC/DC | 10 | ST | 497,80 | 4978,00 | COS | Заказ | 7 недель |  |  | 01.02.2018 |  | изменилась цена | 481,43 | Пуско-регулирующее оборудование | Программное обеспечение для панелей управления | Аппараты управл. и свет. сигнализации | ML | 7320500372999 | 0.010 | KG | 23.400 | CCM
1SFA611621R1023 |  | Патрон MLBL-02Y со встроенным светодиодом желтый 48В AC/DC | 10 | ST | 497,80 | 4978,00 | COS | Заказ | 7 недель |  |  | 01.02.2018 |  | изменилась цена | 481,43 | Пуско-регулирующее оборудование | Программное обеспечение для панелей управления | Аппараты управл. и свет. сигнализации | ML | 7320500373095 | 0.010 | KG | 23.400 | CCM
1SFA611621R1024 |  | Патрон MLBL-02L со встроенным светодиодом синий 48В AC/DC | 10 | ST | 497,80 | 4978,00 | COS | Заказ | 7 недель |  |  | 01.02.2018 |  | изменилась цена | 481,43 | Пуско-регулирующее оборудование | Программное обеспечение для панелей управления | Аппараты управл. и свет. сигнализации | ML | 7320500373194 | 0.010 | KG | 23.400 | CCM
1SFA611621R1025 |  | Патрон MLBL-02W со встроенным светодиодом белый 48В AC/DC | 10 | ST | 497,80 | 4978,00 | COS | Заказ | 7 недель |  |  | 01.02.2018 |  | изменилась цена | 481,43 | Пуско-регулирующее оборудование | Программное обеспечение для панелей управления | Аппараты управл. и свет. сигнализации | ML | 7320500373293 | 0.010 | KG | 23.400 | CCM
1SFA611621R1031 |  | Патрон MLBL-03R со встроенным светодиодом красный 60В AC/DC | 10 | ST | 497,80 | 4978,00 | COS | Заказ | 7 недель |  |  | 01.02.2018 |  | изменилась цена | 481,43 | Пуско-регулирующее оборудование | Программное обеспечение для панелей управления | Аппараты управл. и свет. сигнализации | ML | 7320500372937 | 0.010 | KG | 23.400 | CCM
1SFA611621R1032 |  | Патрон MLBL-03G со встроенным светодиодом зеленый 60В AC/DC | 10 | ST | 497,80 | 4978,00 | COS | Заказ | 7 недель |  |  | 01.02.2018 |  | изменилась цена | 481,43 | Пуско-регулирующее оборудование | Программное обеспечение для панелей управления | Аппараты управл. и свет. сигнализации | ML | 7320500373033 | 0.010 | KG | 23.400 | CCM
1SFA611621R1033 |  | Патрон MLBL-03Y со встроенным светодиодом желтый 60В AC/DC | 10 | ST | 497,80 | 4978,00 | COS | Заказ | 7 недель |  |  | 01.02.2018 |  | изменилась цена | 481,43 | Пуско-регулирующее оборудование | Программное обеспечение для панелей управления | Аппараты управл. и свет. сигнализации | ML | 7320500373132 | 0.010 | KG | 23.400 | CCM
1SFA611621R1034 |  | Патрон MLBL-03L со встроенным светодиодом синий 60В AC/DC | 10 | ST | 497,80 | 4978,00 | COS | Заказ | 7 недель |  |  | 01.02.2018 |  | изменилась цена | 481,43 | Пуско-регулирующее оборудование | Программное обеспечение для панелей управления | Аппараты управл. и свет. сигнализации | ML | 7320500373231 | 0.010 | KG | 23.400 | CCM
1SFA611621R1035 |  | Патрон MLBL-03W со встроенным светодиодом белый 60В AC/DC | 10 | ST | 497,80 | 4978,00 | COS | Заказ | 7 недель |  |  | 01.02.2018 |  | изменилась цена | 481,43 | Пуско-регулирующее оборудование | Программное обеспечение для панелей управления | Аппараты управл. и свет. сигнализации | ML | 7320500373330 | 0.010 | KG | 23.400 | CCM
1SFA611621R1041 |  | Патрон MLBL-04R со встроенным светодиодом красный 110-130В AC | 10 | ST | 497,80 | 4978,00 | COS | Заказ | 7 недель |  |  | 01.02.2018 |  | изменилась цена | 481,43 | Пуско-регулирующее оборудование | Программное обеспечение для панелей управления | Аппараты управл. и свет. сигнализации | ML | 7320500372869 | 0.010 | KG | 23.400 | CCM
1SFA611621R1042 |  | Патрон MLBL-04G со встроенным светодиодом зеленый 110-130В AC | 10 | ST | 497,80 | 4978,00 | COS | Заказ | 7 недель |  |  | 01.02.2018 |  | изменилась цена | 481,43 | Пуско-регулирующее оборудование | Программное обеспечение для панелей управления | Аппараты управл. и свет. сигнализации | ML | 7320500372968 | 0.010 | KG | 23.400 | CCM
1SFA611621R1043 |  | Патрон MLBL-04Y со встроенным светодиодом желтый 110-130В AC | 10 | ST | 497,80 | 4978,00 | COS | Заказ | 7 недель |  |  | 01.02.2018 |  | изменилась цена | 481,43 | Пуско-регулирующее оборудование | Программное обеспечение для панелей управления | Аппараты управл. и свет. сигнализации | ML | 7320500373064 | 0.010 | KG | 23.400 | CCM
1SFA611621R1044 |  | Патрон MLBL-04L со встроенным светодиодом синий 110-130В AC | 10 | ST | 497,80 | 4978,00 | COS | Заказ | 7 недель |  |  | 01.02.2018 |  | изменилась цена | 481,43 | Пуско-регулирующее оборудование | Программное обеспечение для панелей управления | Аппараты управл. и свет. сигнализации | ML | 7320500373163 | 0.010 | KG | 23.400 | CCM
1SFA611621R1045 |  | Патрон MLBL-04W со встроенным светодиодом белый 110-130В AC | 10 | ST | 497,80 | 4978,00 | COS | Заказ | 7 недель |  |  | 01.02.2018 |  | изменилась цена | 481,43 | Пуско-регулирующее оборудование | Программное обеспечение для панелей управления | Аппараты управл. и свет. сигнализации | ML | 7320500373262 | 0.010 | KG | 23.400 | CCM
1SFA611621R1051 |  | Патрон MLBL-05R со встроенным светодиодом красный 110-130В DC | 10 | ST | 497,80 | 4978,00 | COS | Заказ | 7 недель |  |  | 01.02.2018 |  | изменилась цена | 481,43 | Пуско-регулирующее оборудование | Программное обеспечение для панелей управления | Аппараты управл. и свет. сигнализации | ML | 7320500372883 | 0.010 | KG | 23.400 | CCM
1SFA611621R1052 |  | Патрон MLBL-05G со встроенным светодиодом зеленый 110-130В DC | 10 | ST | 497,80 | 4978,00 | COS | Заказ | 7 недель |  |  | 01.02.2018 |  | изменилась цена | 481,43 | Пуско-регулирующее оборудование | Программное обеспечение для панелей управления | Аппараты управл. и свет. сигнализации | ML | 7320500372982 | 0.010 | KG | 23.400 | CCM
1SFA611621R1053 |  | Патрон MLBL-05Y со встроенным светодиодом желтый 110-130В DC | 10 | ST | 497,80 | 4978,00 | COS | Заказ | 7 недель |  |  | 01.02.2018 |  | изменилась цена | 481,43 | Пуско-регулирующее оборудование | Программное обеспечение для панелей управления | Аппараты управл. и свет. сигнализации | ML | 7320500373088 | 0.010 | KG | 23.400 | CCM
1SFA611621R1054 |  | Патрон MLBL-05L со встроенным светодиодом синий 110-130В DC | 10 | ST | 497,80 | 4978,00 | COS | Заказ | 7 недель |  |  | 01.02.2018 |  | изменилась цена | 481,43 | Пуско-регулирующее оборудование | Программное обеспечение для панелей управления | Аппараты управл. и свет. сигнализации | ML | 7320500373187 | 0.010 | KG | 23.400 | CCM
1SFA611621R1055 |  | Патрон MLBL-05W со встроенным светодиодом белый 110-130В DC | 10 | ST | 497,80 | 4978,00 | COS | Заказ | 7 недель |  |  | 01.02.2018 |  | изменилась цена | 481,43 | Пуско-регулирующее оборудование | Программное обеспечение для панелей управления | Аппараты управл. и свет. сигнализации | ML | 7320500373286 | 0.010 | KG | 23.400 | CCM
1SFA611621R1061 |  | Патрон MLBL-06R со встроенным светодиодом красный 220В DC | 10 | ST | 497,80 | 4978,00 | COS | Заказ | 7 недель |  |  | 01.02.2018 |  | изменилась цена | 481,43 | Пуско-регулирующее оборудование | Программное обеспечение для панелей управления | Аппараты управл. и свет. сигнализации | ML | 7320500372876 | 0.010 | KG | 23.400 | CCM
1SFA611621R1062 |  | Патрон MLBL-06G со встроенным светодиодом зеленый 220В DC | 10 | ST | 497,80 | 4978,00 | COS | Заказ | 7 недель |  |  | 01.02.2018 |  | изменилась цена | 481,43 | Пуско-регулирующее оборудование | Программное обеспечение для панелей управления | Аппараты управл. и свет. сигнализации | ML | 7320500372975 | 0.010 | KG | 23.400 | CCM
1SFA611621R1063 |  | Патрон MLBL-06Y со встроенным светодиодом желтый 220В DC | 10 | ST | 497,80 | 4978,00 | COS | Заказ | 7 недель |  |  | 01.02.2018 |  | изменилась цена | 481,43 | Пуско-регулирующее оборудование | Программное обеспечение для панелей управления | Аппараты управл. и свет. сигнализации | ML | 7320500373071 | 0.010 | KG | 23.400 | CCM
1SFA611621R1064 |  | Патрон MLBL-06L со встроенным светодиодом синий 220В DC | 10 | ST | 497,80 | 4978,00 | COS | Заказ | 7 недель |  |  | 01.02.2018 |  | изменилась цена | 481,43 | Пуско-регулирующее оборудование | Программное обеспечение для панелей управления | Аппараты управл. и свет. сигнализации | ML | 7320500373170 | 0.010 | KG | 23.400 | CCM
1SFA611621R1065 |  | Патрон MLBL-06W со встроенным светодиодом белый 220В DC | 10 | ST | 497,80 | 4978,00 | COS | Заказ | 7 недель |  |  | 01.02.2018 |  | изменилась цена | 481,43 | Пуско-регулирующее оборудование | Программное обеспечение для панелей управления | Аппараты управл. и свет. сигнализации | ML | 7320500373279 | 0.010 | KG | 23.400 | CCM
1SFA611621R1071 |  | Патрон MLBL-07R со встроенным светодиодом красный 230В AC | 10 | ST | 497,80 | 4978,00 | COS | B | 7 недель |  |  | 01.02.2018 |  | изменилась цена | 481,43 | Пуско-регулирующее оборудование | Программное обеспечение для панелей управления | Аппараты управл. и свет. сигнализации | ML | 7320500372852 | 0.010 | KG | 23.400 | CCM
1SFA611621R1072 |  | Патрон MLBL-07G со встроенным светодиодом зеленый 230В AC | 10 | ST | 497,80 | 4978,00 | COS | A | 7 недель |  |  | 01.02.2018 |  | изменилась цена | 481,43 | Пуско-регулирующее оборудование | Программное обеспечение для панелей управления | Аппараты управл. и свет. сигнализации | ML | 7320500372951 | 0.010 | KG | 23.400 | CCM
1SFA611621R1073 |  | Патрон MLBL-07Y со встроенным светодиодом желтый 230В AC | 10 | ST | 497,80 | 4978,00 | COS | C | 7 недель |  |  | 01.02.2018 |  | изменилась цена | 481,43 | Пуско-регулирующее оборудование | Программное обеспечение для панелей управления | Аппараты управл. и свет. сигнализации | ML | 7320500373057 | 0.010 | KG | 23.400 | CCM
1SFA611621R1074 |  | Патрон MLBL-07L со встроенным светодиодом синий 230В AC | 10 | ST | 497,80 | 4978,00 | COS | Заказ | 7 недель |  |  | 01.02.2018 |  | изменилась цена | 481,43 | Пуско-регулирующее оборудование | Программное обеспечение для панелей управления | Аппараты управл. и свет. сигнализации | ML | 7320500373156 | 0.010 | KG | 23.400 | CCM
1SFA611621R1075 |  | Патрон MLBL-07W со встроенным светодиодом белый 230В AC | 10 | ST | 497,80 | 4978,00 | COS | B | 7 недель |  |  | 01.02.2018 |  | изменилась цена | 481,43 | Пуско-регулирующее оборудование | Программное обеспечение для панелей управления | Аппараты управл. и свет. сигнализации | ML | 7320500373255 | 0.010 | KG | 23.400 | CCM
1SFA611621R1081 |  | Патрон MLBL-08R со встроенным светодиодом красный 380В AC | 10 | ST | 497,80 | 4978,00 | COS | Заказ | 7 недель |  |  | 01.02.2018 |  | изменилась цена | 481,43 | Пуско-регулирующее оборудование | Программное обеспечение для панелей управления | Аппараты управл. и свет. сигнализации | ML | 7320500372845 | 0.010 | KG | 23.400 | CCM
1SFA611621R1082 |  | Патрон MLBL-08G со встроенным светодиодом зеленый 380В AC | 10 | ST | 497,80 | 4978,00 | COS | Заказ | 7 недель |  |  | 01.02.2018 |  | изменилась цена | 481,43 | Пуско-регулирующее оборудование | Программное обеспечение для панелей управления | Аппараты управл. и свет. сигнализации | ML | 7320500372944 | 0.010 | KG | 23.400 | CCM
1SFA611621R1083 |  | Патрон MLBL-08Y со встроенным светодиодом желтый 380В AC | 10 | ST | 497,80 | 4978,00 | COS | Заказ | 7 недель |  |  | 01.02.2018 |  | изменилась цена | 481,43 | Пуско-регулирующее оборудование | Программное обеспечение для панелей управления | Аппараты управл. и свет. сигнализации | ML | 7320500373040 | 0.010 | KG | 23.400 | CCM
1SFA611621R1084 |  | Патрон MLBL-08L со встроенным светодиодом синий 380В AC | 10 | ST | 497,80 | 4978,00 | COS | Заказ | 7 недель |  |  | 01.02.2018 |  | изменилась цена | 481,43 | Пуско-регулирующее оборудование | Программное обеспечение для панелей управления | Аппараты управл. и свет. сигнализации | ML | 7320500373149 | 0.010 | KG | 23.400 | CCM
1SFA611621R1085 |  | Патрон MLBL-08W со встроенным светодиодом белый 380В AC | 10 | ST | 497,80 | 4978,00 | COS | Заказ | 7 недель |  |  | 01.02.2018 |  | изменилась цена | 481,43 | Пуско-регулирующее оборудование | Программное обеспечение для панелей управления | Аппараты управл. и свет. сигнализации | ML | 7320500373248 | 0.010 | KG | 23.400 | CCM
1SFA611621R1091 |  | Патрон MLBL-09R со встроенным светодиодом красный 415В AC | 10 | ST | 497,80 | 4978,00 | COS | Заказ | 7 недель |  |  | 01.02.2018 |  | изменилась цена | 481,43 | Пуско-регулирующее оборудование | Программное обеспечение для панелей управления | Аппараты управл. и свет. сигнализации | ML | 7320500372920 | 0.010 | KG | 23.400 | CCM
1SFA611621R1092 |  | Патрон MLBL-09G со встроенным светодиодом зеленый 415В AC | 10 | ST | 497,80 | 4978,00 | COS | Заказ | 7 недель |  |  | 01.02.2018 |  | изменилась цена | 481,43 | Пуско-регулирующее оборудование | Программное обеспечение для панелей управления | Аппараты управл. и свет. сигнализации | ML | 7320500373026 | 0.010 | KG | 23.400 | CCM
1SFA611621R1093 |  | Патрон MLBL-09Y со встроенным светодиодом желтый 415В AC | 10 | ST | 497,80 | 4978,00 | COS | Заказ | 7 недель |  |  | 01.02.2018 |  | изменилась цена | 481,43 | Пуско-регулирующее оборудование | Программное обеспечение для панелей управления | Аппараты управл. и свет. сигнализации | ML | 7320500373125 | 0.010 | KG | 23.400 | CCM
1SFA611621R1094 |  | Патрон MLBL-09L со встроенным светодиодом синий 415В AC | 10 | ST | 497,80 | 4978,00 | COS | Заказ | 7 недель |  |  | 01.02.2018 |  | изменилась цена | 481,43 | Пуско-регулирующее оборудование | Программное обеспечение для панелей управления | Аппараты управл. и свет. сигнализации | ML | 7320500373224 | 0.010 | KG | 23.400 | CCM
1SFA611621R1095 |  | Патрон MLBL-09W со встроенным светодиодом белый 415В AC | 10 | ST | 497,80 | 4978,00 | COS | Заказ | 7 недель |  |  | 01.02.2018 |  | изменилась цена | 481,43 | Пуско-регулирующее оборудование | Программное обеспечение для панелей управления | Аппараты управл. и свет. сигнализации | ML | 7320500373323 | 0.010 | KG | 23.400 | CCM
1SFA611621R2001 |  | Патрон MLBL-00BR со встроенным светодиодом красный 12В DC для боксов | 10 | ST | 497,80 | 4978,00 | COS | Заказ | 7 недель |  |  | 01.02.2018 |  | изменилась цена | 481,43 | Пуско-регулирующее оборудование | Программное обеспечение для панелей управления | Аппараты управл. и свет. сигнализации | ML | 7320500373576 | 0.010 | KG | 23.400 | CCM
1SFA611621R2002 |  | Патрон MLBL-00BG со встроенным светодиодом зеленый 12В DC для боксов | 10 | ST | 497,80 | 4978,00 | COS | Заказ | 7 недель |  |  | 01.02.2018 |  | изменилась цена | 481,43 | Пуско-регулирующее оборудование | Программное обеспечение для панелей управления | Аппараты управл. и свет. сигнализации | ML | 7320500373675 | 0.010 | KG | 23.400 | CCM
1SFA611621R2003 |  | Патрон MLBL-00BY со встроенным светодиодом желтый 12В DC для боксов | 10 | ST | 497,80 | 4978,00 | COS | Заказ | 7 недель |  |  | 01.02.2018 |  | изменилась цена | 481,43 | Пуско-регулирующее оборудование | Программное обеспечение для панелей управления | Аппараты управл. и свет. сигнализации | ML | 7320500373774 | 0.010 | KG | 23.400 | CCM
1SFA611621R2004 |  | Патрон MLBL-00BL со встроенным светодиодом синий 12В DC для боксов | 10 | ST | 497,80 | 4978,00 | COS | Заказ | 7 недель |  |  | 01.02.2018 |  | изменилась цена | 481,43 | Пуско-регулирующее оборудование | Программное обеспечение для панелей управления | Аппараты управл. и свет. сигнализации | ML | 7320500373873 | 0.010 | KG | 23.400 | CCM
1SFA611621R2005 |  | Патрон MLBL-00BW со встроенным светодиодом белый 12В DC для боксов | 10 | ST | 497,80 | 4978,00 | COS | Заказ | 7 недель |  |  | 01.02.2018 |  | изменилась цена | 481,43 | Пуско-регулирующее оборудование | Программное обеспечение для панелей управления | Аппараты управл. и свет. сигнализации | ML | 7320500373972 | 0.010 | KG | 23.400 | CCM
1SFA611621R2011 |  | Патрон MLBL-01BR со встроенным светодиодом красный 24В AC/DC для боксов | 10 | ST | 497,80 | 4978,00 | COS | Заказ | 7 недель |  |  | 01.02.2018 |  | изменилась цена | 481,43 | Пуско-регулирующее оборудование | Программное обеспечение для панелей управления | Аппараты управл. и свет. сигнализации | ML | 7320500373569 | 0.010 | KG | 23.400 | CCM
1SFA611621R2012 |  | Патрон MLBL-01BG со встроенным светодиодом зеленый 24В AC/DC для боксов | 10 | ST | 497,80 | 4978,00 | COS | E | 7 недель |  |  | 01.02.2018 |  | изменилась цена | 481,43 | Пуско-регулирующее оборудование | Программное обеспечение для панелей управления | Аппараты управл. и свет. сигнализации | ML | 7320500373668 | 0.010 | KG | 23.400 | CCM
1SFA611621R2013 |  | Патрон MLBL-01BY со встроенным светодиодом желтый 24В AC/DC для боксов | 10 | ST | 497,80 | 4978,00 | COS | Заказ | 7 недель |  |  | 01.02.2018 |  | изменилась цена | 481,43 | Пуско-регулирующее оборудование | Программное обеспечение для панелей управления | Аппараты управл. и свет. сигнализации | ML | 7320500373767 | 0.010 | KG | 23.400 | CCM
1SFA611621R2014 |  | Патрон MLBL-01BL со встроенным светодиодом синий 24В AC/DC для боксов | 10 | ST | 497,80 | 4978,00 | COS | Заказ | 7 недель |  |  | 01.02.2018 |  | изменилась цена | 481,43 | Пуско-регулирующее оборудование | Программное обеспечение для панелей управления | Аппараты управл. и свет. сигнализации | ML | 7320500373866 | 0.010 | KG | 23.400 | CCM
1SFA611621R2015 |  | Патрон MLBL-01BW со встроенным светодиодом белый 24В AC/DC для боксов | 10 | ST | 497,80 | 4978,00 | COS | Заказ | 7 недель |  |  | 01.02.2018 |  | изменилась цена | 481,43 | Пуско-регулирующее оборудование | Программное обеспечение для панелей управления | Аппараты управл. и свет. сигнализации | ML | 7320500373965 | 0.010 | KG | 23.400 | CCM
1SFA611621R2021 |  | Патрон MLBL-02BR со встроенным светодиодом красный 48В AC/DC для боксов | 10 | ST | 497,80 | 4978,00 | COS | Заказ | 7 недель |  |  | 01.02.2018 |  | изменилась цена | 481,43 | Пуско-регулирующее оборудование | Программное обеспечение для панелей управления | Аппараты управл. и свет. сигнализации | ML | 7320500373552 | 0.010 | KG | 23.400 | CCM
1SFA611621R2022 |  | Патрон MLBL-02BG со встроенным светодиодом зеленый 48В AC/DC для боксов | 10 | ST | 497,80 | 4978,00 | COS | Заказ | 7 недель |  |  | 01.02.2018 |  | изменилась цена | 481,43 | Пуско-регулирующее оборудование | Программное обеспечение для панелей управления | Аппараты управл. и свет. сигнализации | ML | 7320500373651 | 0.010 | KG | 23.400 | CCM
1SFA611621R2023 |  | Патрон MLBL-02BY со встроенным светодиодом желтый 48В AC/DC для боксов | 10 | ST | 497,80 | 4978,00 | COS | Заказ | 7 недель |  |  | 01.02.2018 |  | изменилась цена | 481,43 | Пуско-регулирующее оборудование | Программное обеспечение для панелей управления | Аппараты управл. и свет. сигнализации | ML | 7320500373750 | 0.010 | KG | 23.400 | CCM
1SFA611621R2024 |  | Патрон MLBL-02BL со встроенным светодиодом синий 48В AC/DC для боксов | 10 | ST | 0,00 | 0,00 | COS | Заказ | 7 недель | Продажи прекращены |  | 17.10.2016 | 10.11.2017 |  |  | Пуско-регулирующее оборудование | Программное обеспечение для панелей управления | Аппараты управл. и свет. сигнализации | ML | 7320500373859 | 0.010 | KG | 23.400 | CCM
1SFA611621R2025 |  | Патрон MLBL-02BW со встроенным светодиодом белый 48В AC/DC для боксов | 10 | ST | 0,00 | 0,00 | COS | Заказ | 7 недель | Продажи прекращены |  | 17.10.2016 | 10.11.2017 |  |  | Пуско-регулирующее оборудование | Программное обеспечение для панелей управления | Аппараты управл. и свет. сигнализации | ML | 7320500373958 | 0.010 | KG | 23.400 | CCM
1SFA611621R2031 |  | Патрон MLBL-03BR со встроенным светодиодом красный 60В AC/DC для боксов | 10 | ST | 497,80 | 4978,00 | COS | Заказ | 7 недель |  |  | 01.02.2018 |  | изменилась цена | 481,43 | Пуско-регулирующее оборудование | Программное обеспечение для панелей управления | Аппараты управл. и свет. сигнализации | ML | 7320500373590 | 0.010 | KG | 23.400 | CCM
1SFA611621R2032 |  | Патрон MLBL-03BG со встроенным светодиодом зеленый 60В AC/DC для боксов | 10 | ST | 497,80 | 4978,00 | COS | Заказ | 7 недель |  |  | 01.02.2018 |  | изменилась цена | 481,43 | Пуско-регулирующее оборудование | Программное обеспечение для панелей управления | Аппараты управл. и свет. сигнализации | ML | 7320500373699 | 0.010 | KG | 23.400 | CCM
1SFA611621R2033 |  | Патрон MLBL-03BY со встроенным светодиодом желтый 60В AC/DC для боксов | 10 | ST | 0,00 | 0,00 | COS | Заказ | 7 недель | Продажи прекращены |  | 17.10.2016 | 10.11.2017 |  |  | Пуско-регулирующее оборудование | Программное обеспечение для панелей управления | Аппараты управл. и свет. сигнализации | ML | 7320500373798 | 0.010 | KG | 23.400 | CCM
1SFA611621R2034 |  | Патрон MLBL-03BL со встроенным светодиодом синий 60В AC/DC для боксов | 10 | ST | 0,00 | 0,00 | COS | Заказ | 7 недель | Продажи прекращены |  | 17.10.2016 | 10.11.2017 |  |  | Пуско-регулирующее оборудование | Программное обеспечение для панелей управления | Аппараты управл. и свет. сигнализации | ML | 7320500373897 | 0.010 | KG | 23.400 | CCM
1SFA611621R2035 |  | Патрон MLBL-03BW со встроенным светодиодом белый 60В AC/DC для боксов | 10 | ST | 497,80 | 4978,00 | COS | Заказ | 7 недель |  |  | 01.02.2018 |  | изменилась цена | 481,43 | Пуско-регулирующее оборудование | Программное обеспечение для панелей управления | Аппараты управл. и свет. сигнализации | ML | 7320500373996 | 0.010 | KG | 23.400 | CCM
1SFA611621R2041 |  | Патрон MLBL-04BR со встроенным светодиодом красный 110-130В AC для боксов | 10 | ST | 497,80 | 4978,00 | COS | Заказ | 7 недель |  |  | 01.02.2018 |  | изменилась цена | 481,43 | Пуско-регулирующее оборудование | Программное обеспечение для панелей управления | Аппараты управл. и свет. сигнализации | ML | 7320500373521 | 0.010 | KG | 23.400 | CCM
1SFA611621R2042 |  | Патрон MLBL-04BG со встроенным светодиодом зеленый 110-130В AC для боксов | 10 | ST | 497,80 | 4978,00 | COS | Заказ | 7 недель |  |  | 01.02.2018 |  | изменилась цена | 481,43 | Пуско-регулирующее оборудование | Программное обеспечение для панелей управления | Аппараты управл. и свет. сигнализации | ML | 7320500373620 | 0.010 | KG | 23.400 | CCM
1SFA611621R2043 |  | Патрон MLBL-04BY со встроенным светодиодом желтый 110-130В AC для боксов | 10 | ST | 497,80 | 4978,00 | COS | Заказ | 7 недель |  |  | 01.02.2018 |  | изменилась цена | 481,43 | Пуско-регулирующее оборудование | Программное обеспечение для панелей управления | Аппараты управл. и свет. сигнализации | ML | 7320500373729 | 0.010 | KG | 23.400 | CCM
1SFA611621R2044 |  | Патрон MLBL-04BL со встроенным светодиодом синий 110-130В AC для боксов | 10 | ST | 497,80 | 4978,00 | COS | Заказ | 7 недель |  |  | 01.02.2018 |  | изменилась цена | 481,43 | Пуско-регулирующее оборудование | Программное обеспечение для панелей управления | Аппараты управл. и свет. сигнализации | ML | 7320500373828 | 0.010 | KG | 23.400 | CCM
1SFA611621R2045 |  | Патрон MLBL-04BW со встроенным светодиодом белый 110-130В AC для боксов | 10 | ST | 497,80 | 4978,00 | COS | Заказ | 7 недель |  |  | 01.02.2018 |  | изменилась цена | 481,43 | Пуско-регулирующее оборудование | Программное обеспечение для панелей управления | Аппараты управл. и свет. сигнализации | ML | 7320500373927 | 0.010 | KG | 23.400 | CCM
1SFA611621R2051 |  | Патрон MLBL-05BR со встроенным светодиодом красный 110-130В DC для боксов | 10 | ST | 497,80 | 4978,00 | COS | Заказ | 7 недель |  |  | 01.02.2018 |  | изменилась цена | 481,43 | Пуско-регулирующее оборудование | Программное обеспечение для панелей управления | Аппараты управл. и свет. сигнализации | ML | 7320500373545 | 0.010 | KG | 23.400 | CCM
1SFA611621R2052 |  | Патрон MLBL-05BG со встроенным светодиодом зеленый 110-130В DC для боксов | 10 | ST | 497,80 | 4978,00 | COS | Заказ | 7 недель |  |  | 01.02.2018 |  | изменилась цена | 481,43 | Пуско-регулирующее оборудование | Программное обеспечение для панелей управления | Аппараты управл. и свет. сигнализации | ML | 7320500373644 | 0.010 | KG | 23.400 | CCM
1SFA611621R2053 |  | Патрон MLBL-05BY со встроенным светодиодом желтый 110-130В DC для боксов | 10 | ST | 497,80 | 4978,00 | COS | Заказ | 7 недель |  |  | 01.02.2018 |  | изменилась цена | 481,43 | Пуско-регулирующее оборудование | Программное обеспечение для панелей управления | Аппараты управл. и свет. сигнализации | ML | 7320500373743 | 0.010 | KG | 23.400 | CCM
1SFA611621R2054 |  | Патрон MLBL-05BL со встроенным светодиодом синий 110-130В DC для боксов | 10 | ST | 0,00 | 0,00 | COS | Заказ | 7 недель | Продажи прекращены |  | 17.10.2016 | 10.11.2017 |  |  | Пуско-регулирующее оборудование | Программное обеспечение для панелей управления | Аппараты управл. и свет. сигнализации | ML | 7320500373842 | 0.010 | KG | 23.400 | CCM
1SFA611621R2055 |  | Патрон MLBL-05BW со встроенным светодиодом белый 110-130В DC для боксов | 10 | ST | 497,80 | 4978,00 | COS | Заказ | 7 недель |  |  | 01.02.2018 |  | изменилась цена | 481,43 | Пуско-регулирующее оборудование | Программное обеспечение для панелей управления | Аппараты управл. и свет. сигнализации | ML | 7320500373941 | 0.010 | KG | 23.400 | CCM
1SFA611621R2061 |  | Патрон MLBL-06BR со встроенным светодиодом красный 220В DC для боксов | 10 | ST | 497,80 | 4978,00 | COS | Заказ | 7 недель |  |  | 01.02.2018 |  | изменилась цена | 481,43 | Пуско-регулирующее оборудование | Программное обеспечение для панелей управления | Аппараты управл. и свет. сигнализации | ML | 7320500373538 | 0.010 | KG | 23.400 | CCM
1SFA611621R2062 |  | Патрон MLBL-06BG со встроенным светодиодом зеленый 220В DC для боксов | 10 | ST | 497,80 | 4978,00 | COS | Заказ | 7 недель |  |  | 01.02.2018 |  | изменилась цена | 481,43 | Пуско-регулирующее оборудование | Программное обеспечение для панелей управления | Аппараты управл. и свет. сигнализации | ML | 7320500373637 | 0.010 | KG | 23.400 | CCM
1SFA611621R2063 |  | Патрон MLBL-06BY со встроенным светодиодом желтый 220В DC для боксов | 10 | ST | 497,80 | 4978,00 | COS | Заказ | 7 недель |  |  | 01.02.2018 |  | изменилась цена | 481,43 | Пуско-регулирующее оборудование | Программное обеспечение для панелей управления | Аппараты управл. и свет. сигнализации | ML | 7320500373736 | 0.010 | KG | 23.400 | CCM
1SFA611621R2064 |  | Патрон MLBL-06BL со встроенным светодиодом синий 220В DC для боксов | 10 | ST | 497,80 | 4978,00 | COS | Заказ | 7 недель |  |  | 01.02.2018 |  | изменилась цена | 481,43 | Пуско-регулирующее оборудование | Программное обеспечение для панелей управления | Аппараты управл. и свет. сигнализации | ML | 7320500373835 | 0.010 | KG | 23.400 | CCM
1SFA611621R2065 |  | Патрон MLBL-06BW со встроенным светодиодом белый 220В DC для боксов | 10 | ST | 497,80 | 4978,00 | COS | Заказ | 7 недель |  |  | 01.02.2018 |  | изменилась цена | 481,43 | Пуско-регулирующее оборудование | Программное обеспечение для панелей управления | Аппараты управл. и свет. сигнализации | ML | 7320500373934 | 0.010 | KG | 23.400 | CCM
1SFA611621R2071 |  | Патрон MLBL-07BR со встроенным светодиодом красный 230В AC для боксов | 10 | ST | 497,80 | 4978,00 | COS | Заказ | 7 недель |  |  | 01.02.2018 |  | изменилась цена | 481,43 | Пуско-регулирующее оборудование | Программное обеспечение для панелей управления | Аппараты управл. и свет. сигнализации | ML | 7320500373514 | 0.010 | KG | 23.400 | CCM
1SFA611621R2072 |  | Патрон MLBL-07BG со встроенным светодиодом зеленый 230В AC для боксов | 10 | ST | 497,80 | 4978,00 | COS | C | 7 недель |  |  | 01.02.2018 |  | изменилась цена | 481,43 | Пуско-регулирующее оборудование | Программное обеспечение для панелей управления | Аппараты управл. и свет. сигнализации | ML | 7320500373613 | 0.010 | KG | 23.400 | CCM
1SFA611621R2073 |  | Патрон MLBL-07BY со встроенным светодиодом желтый 230В AC для боксов | 10 | ST | 497,80 | 4978,00 | COS | Заказ | 7 недель |  |  | 01.02.2018 |  | изменилась цена | 481,43 | Пуско-регулирующее оборудование | Программное обеспечение для панелей управления | Аппараты управл. и свет. сигнализации | ML | 7320500373712 | 0.010 | KG | 23.400 | CCM
1SFA611621R2074 |  | Патрон MLBL-07BL со встроенным светодиодом синий 230В AC для боксов | 10 | ST | 497,80 | 4978,00 | COS | Заказ | 7 недель |  |  | 01.02.2018 |  | изменилась цена | 481,43 | Пуско-регулирующее оборудование | Программное обеспечение для панелей управления | Аппараты управл. и свет. сигнализации | ML | 7320500373811 | 0.010 | KG | 23.400 | CCM
1SFA611621R2075 |  | Патрон MLBL-07BW со встроенным светодиодом белый 230В AC для боксов | 10 | ST | 497,80 | 4978,00 | COS | Заказ | 7 недель |  |  | 01.02.2018 |  | изменилась цена | 481,43 | Пуско-регулирующее оборудование | Программное обеспечение для панелей управления | Аппараты управл. и свет. сигнализации | ML | 7320500373910 | 0.010 | KG | 23.400 | CCM
1SFA611621R2081 |  | Патрон MLBL-08BR со встроенным светодиодом красный 380В AC для боксов | 10 | ST | 497,80 | 4978,00 | COS | Заказ | 7 недель |  |  | 01.02.2018 |  | изменилась цена | 481,43 | Пуско-регулирующее оборудование | Программное обеспечение для панелей управления | Аппараты управл. и свет. сигнализации | ML | 7320500373507 | 0.010 | KG | 23.400 | CCM
1SFA611621R2082 |  | Патрон MLBL-08BG со встроенным светодиодом зеленый 380В AC для боксов | 10 | ST | 497,80 | 4978,00 | COS | Заказ | 7 недель |  |  | 01.02.2018 |  | изменилась цена | 481,43 | Пуско-регулирующее оборудование | Программное обеспечение для панелей управления | Аппараты управл. и свет. сигнализации | ML | 7320500373606 | 0.010 | KG | 23.400 | CCM
1SFA611621R2083 |  | Патрон MLBL-08BY со встроенным светодиодом желтый 380В AC для боксов | 10 | ST | 0,00 | 0,00 | COS | Заказ | 7 недель | Продажи прекращены |  | 17.10.2016 | 10.11.2017 |  |  | Пуско-регулирующее оборудование | Программное обеспечение для панелей управления | Аппараты управл. и свет. сигнализации | ML | 7320500373705 | 0.010 | KG | 23.400 | CCM
1SFA611621R2084 |  | Патрон MLBL-08BL со встроенным светодиодом синий 380В AC для боксов | 10 | ST | 0,00 | 0,00 | COS | Заказ | 7 недель | Продажи прекращены |  | 17.10.2016 | 10.11.2017 |  |  | Пуско-регулирующее оборудование | Программное обеспечение для панелей управления | Аппараты управл. и свет. сигнализации | ML | 7320500373804 | 0.010 | KG | 23.400 | CCM
1SFA611621R2085 |  | Патрон MLBL-08BW со встроенным светодиодом белый 380В AC для боксов | 10 | ST | 0,00 | 0,00 | COS | Заказ | 7 недель | Продажи прекращены |  | 17.10.2016 | 10.11.2017 |  |  | Пуско-регулирующее оборудование | Программное обеспечение для панелей управления | Аппараты управл. и свет. сигнализации | ML | 7320500373903 | 0.010 | KG | 23.400 | CCM
1SFA611621R2091 |  | Патрон MLBL-09BR со встроенным светодиодом красный 415В AC для боксов | 10 | ST | 497,80 | 4978,00 | COS | Заказ | 7 недель |  |  | 01.02.2018 |  | изменилась цена | 481,43 | Пуско-регулирующее оборудование | Программное обеспечение для панелей управления | Аппараты управл. и свет. сигнализации | ML | 7320500373583 | 0.010 | KG | 23.400 | CCM
1SFA611621R2092 |  | Патрон MLBL-09BG со встроенным светодиодом зеленый 415В AC для боксов | 10 | ST | 497,80 | 4978,00 | COS | Заказ | 7 недель |  |  | 01.02.2018 |  | изменилась цена | 481,43 | Пуско-регулирующее оборудование | Программное обеспечение для панелей управления | Аппараты управл. и свет. сигнализации | ML | 7320500373682 | 0.010 | KG | 23.400 | CCM
1SFA611621R2093 |  | Патрон MLBL-09BY со встроенным светодиодом желтый 415В AC для боксов | 10 | ST | 0,00 | 0,00 | COS | Заказ | 7 недель | Продажи прекращены |  | 17.10.2016 | 10.11.2017 |  |  | Пуско-регулирующее оборудование | Программное обеспечение для панелей управления | Аппараты управл. и свет. сигнализации | ML | 7320500373781 | 0.010 | KG | 23.400 | CCM
1SFA611621R2094 |  | Патрон MLBL-09BL со встроенным светодиодом синий 415В AC для боксов | 10 | ST | 0,00 | 0,00 | COS | Заказ | 7 недель | Продажи прекращены |  | 17.10.2016 | 10.11.2017 |  |  | Пуско-регулирующее оборудование | Программное обеспечение для панелей управления | Аппараты управл. и свет. сигнализации | ML | 7320500373880 | 0.010 | KG | 23.400 | CCM
1SFA611621R2095 |  | Патрон MLBL-09BW со встроенным светодиодом белый 415В AC для боксов | 10 | ST | 0,00 | 0,00 | COS | Заказ | 7 недель | Продажи прекращены |  | 17.10.2016 | 10.11.2017 |  |  | Пуско-регулирующее оборудование | Программное обеспечение для панелей управления | Аппараты управл. и свет. сигнализации | ML | 7320500373989 | 0.010 | KG | 23.400 | CCM
1SFA611630R1001 | COS1SFA611630R1001 | Диодный блок MDB-1001 для проверки работы ламп | 10 | ST | 189,46 | 1894,60 | COS | B | 5 недель |  |  | 01.02.2018 |  | изменилась цена | 183,23 | Пуско-регулирующее оборудование | Программное обеспечение для панелей управления | Аппараты управл. и свет. сигнализации | MD | 7320500307984 | 0.024 | KG | 0.017 | CDM
1SFA611701R6006 |  | Джойстик MJS1-60B 2-х позиционный с фиксацией | 1 | ST | 2383,08 | 2383,08 | COS | Заказ | 7 недель |  |  | 01.02.2018 |  | изменилась цена | 2304,71 | Пуско-регулирующее оборудование | Программное обеспечение для панелей управления | Аппараты управл. и свет. сигнализации | M2SS | 7320500375693 | 0.062 | KG | 108.000 | CCM
1SFA611702R6006 |  | Джойстик MJS2-60B 2-х позиционный без фиксации | 1 | ST | 2383,08 | 2383,08 | COS | Заказ | 7 недель |  |  | 01.02.2018 |  | изменилась цена | 2304,71 | Пуско-регулирующее оборудование | Программное обеспечение для панелей управления | Аппараты управл. и свет. сигнализации | Аппараты управл. и свет. сигнализации | 7320500375709 | 0.060 | KG | 0.120 | CDM
1SFA611705R6006 |  | Джойстик MJS5-60B 4-х позиционный с фиксацией | 1 | ST | 2773,13 | 2773,13 | COS | Заказ | 7 недель |  |  | 01.02.2018 |  | изменилась цена | 2681,94 | Пуско-регулирующее оборудование | Программное обеспечение для панелей управления | Аппараты управл. и свет. сигнализации | M2SS | 7320500375730 | 0.088 | KG | 108.000 | CCM
1SFA611706R6006 |  | Джойстик MJS6-60B 4-х позиционный без фиксации | 1 | ST | 2648,69 | 2648,69 | COS | C | 7 недель |  |  | 01.02.2018 |  | изменилась цена | 2561,59 | Пуско-регулирующее оборудование | Программное обеспечение для панелей управления | Аппараты управл. и свет. сигнализации | Аппараты управл. и свет. сигнализации | 7320500375747 | 0.090 | KG | 0.120 | CDM
1SFA611707R6006 |  | Джойстик MJS7-60B с блокировкой от случайного переключения 2-х позиционный с фиксацией | 1 | ST | 2773,13 | 2773,13 | COS | Заказ | 7 недель |  |  | 01.02.2018 |  | изменилась цена | 2681,94 | Пуско-регулирующее оборудование | Программное обеспечение для панелей управления | Аппараты управл. и свет. сигнализации | M2SS | 7320500375754 | 0.062 | KG | 108.000 | CCM
1SFA611711R6006 |  | Джойстик MJS11-60B с блокировкой от случайного переключения 4-х позиционный с фиксацией | 1 | ST | 3191,05 | 3191,05 | COS | Заказ | 7 недель |  |  | 01.02.2018 |  | изменилась цена | 3086,12 | Пуско-регулирующее оборудование | Программное обеспечение для панелей управления | Аппараты управл. и свет. сигнализации | M2SS | 7320500375792 | 0.088 | KG | 108.000 | CCM
1SFA611712R6006 |  | Джойстик MJS12-60B с блокировкой от случайного переключения 4-х позиционный без фиксации | 1 | ST | 3046,17 | 3046,17 | COS | Заказ | 7 недель |  |  | 01.02.2018 |  | изменилась цена | 2946,00 | Пуско-регулирующее оборудование | Программное обеспечение для панелей управления | Аппараты управл. и свет. сигнализации | M2SS | 7320500375808 | 0.088 | KG | 108.000 | CCM
1SFA611811R1000 | COS1SFA611811R1000 | Корпус кнопочного поста MEP1-0 на 1 элемент пластиковый | 1 | ST | 594,39 | 594,39 | COS | A | 1 неделя |  |  | 01.02.2018 |  | изменилась цена | 574,84 | Пуско-регулирующее оборудование | Программное обеспечение для панелей управления | Аппараты управл. и свет. сигнализации | ME | 7320500312506 | 0.054 | KG | 0.420 | CDM
1SFA611812R1000 | COS1SFA611812R1000 | Корпус кнопочного поста MEP2-0 на 2 элемента пластиковый | 1 | ST | 670,54 | 670,54 | COS | A | 1 неделя |  |  | 01.02.2018 |  | изменилась цена | 648,49 | Пуско-регулирующее оборудование | Программное обеспечение для панелей управления | Аппараты управл. и свет. сигнализации | ME | 7320500312636 | 0.095 | KG | 0.588 | CDM
1SFA611812R1001 |  | Пост кнопочный MEP2-1001 | 1 | ST | 2154,61 | 2154,61 | COS | C | 7 недель |  |  | 01.02.2018 |  | изменилась цена | 2083,76 | Пуско-регулирующее оборудование | Программное обеспечение для панелей управления | Выключатели для поверхностного монтажа |  | 7320500312643 | 0.220 | KG | 630.000 | CCM
1SFA611813R1000 | COS1SFA611813R1000 | Корпус кнопочного поста MEP3-0 на 3 элемента пластиковый | 1 | ST | 729,99 | 729,99 | COS | A | 3 недели |  |  | 01.02.2018 |  | изменилась цена | 705,98 | Пуско-регулирующее оборудование | Программное обеспечение для панелей управления | Аппараты управл. и свет. сигнализации | ME | 7320500312674 | 0.139 | KG | 0.829 | CDM
1SFA611814R1000 | COS1SFA611814R1000 | Корпус кнопочного поста MEP4-0 на 4 элемента пластиковый | 1 | ST | 843,27 | 843,27 | COS | B | 3 недели |  |  | 01.02.2018 |  | изменилась цена | 815,54 | Пуско-регулирующее оборудование | Программное обеспечение для панелей управления | Аппараты управл. и свет. сигнализации | ME | 7320500312766 | 0.509 | KG | 0.924 | CDM
1SFA611816R1000 | COS1SFA611816R1000 | Корпус кнопочного поста MEP6-0 на 6 элементов пластиковый | 1 | ST | 1027,17 | 1027,17 | COS | C | 3 недели |  |  | 01.02.2018 |  | изменилась цена | 993,39 | Пуско-регулирующее оборудование | Программное обеспечение для панелей управления | Аппараты управл. и свет. сигнализации | ME | 7320500312773 | 0.509 | KG | 1.260 | CDM
1SFA611821R1000 | COS1SFA611821R1000 | Корпус кнопочного поста MEPY1-0 на 1 элемент желтый пластик | 1 | ST | 650,11 | 650,11 | COS | B | 3 недели |  |  | 01.02.2018 |  | изменилась цена | 628,73 | Пуско-регулирующее оборудование | Программное обеспечение для панелей управления | Аппараты управл. и свет. сигнализации | ME | 7320500312797 | 0.083 | KG | 0.441 | CDM
1SFA611821R1005 |  | Пост кнопочный MEPY1-1005 | 1 | ST | 2624,53 | 2624,53 | COS | Заказ | 7 недель |  |  | 01.02.2018 |  | изменилась цена | 2538,23 | Пуско-регулирующее оборудование | Программное обеспечение для панелей управления | Выключатели для поверхностного монтажа |  | 7320500312834 | 0.230 | KG | 450.000 | CCM
1SFA611821R1024 |  | Пост кнопочный MEPY1-1024 | 1 | ST | 2412,80 | 2412,80 | COS | C | 7 недель |  |  | 01.02.2018 |  | изменилась цена | 2333,46 | Пуско-регулирующее оборудование | Программное обеспечение для панелей управления | Выключатели для поверхностного монтажа |  | 7320500312902 | 0.250 | KG | 450.000 | CCM
1SFA611920R8001 | COS1SFA611920R8001 | Адаптер для монтажа на ДИН-рейку MA1-8001 с одним блоком-муляжом | 10 | ST | 624,11 | 6241,10 | COS | Заказ | 4 недели |  |  | 01.02.2018 |  | изменилась цена | 603,58 | Пуско-регулирующее оборудование | Программное обеспечение для панелей управления | Аппараты управл. и свет. сигнализации | K5SSV | 7320500358283 | 0.024 | KG | 0.070 | CDM
1SFA611920R8002 |  | Защитный силиконовый колпачок MA1-8002 для выступающих кнопок степень защиты IP67 | 1 | ST | 139,33 | 139,33 | COS | C | 7 недель |  |  | 01.02.2018 |  | изменилась цена | 134,74 | Пуско-регулирующее оборудование | Программное обеспечение для панелей управления | Аппараты управл. и свет. сигнализации | K5SSV |  | 0.002 | KG | 0.070 | CDM
1SFA611920R8015 | COS1SFA611920R8015 | Ключ МA1-8015 для фиксации кнопок/ламп/переключателей | 1 | ST | 202,47 | 202,47 | COS | C | 6 недель |  |  | 01.02.2018 |  | изменилась цена | 195,81 | Пуско-регулирующее оборудование | Программное обеспечение для панелей управления | Аппараты управл. и свет. сигнализации | M2SS | 7320500317181 | 0.021 | KG | 0.090 | CDM
1SFA611920R8019 |  | Стопорная гайка MA1-8019 | 10 | ST | 126,32 | 1263,20 | COS | Заказ | 5 недель |  |  | 01.02.2018 |  | изменилась цена | 122,16 | Пуско-регулирующее оборудование | Программное обеспечение для панелей управления | Выключатели для поверхностного монтажа |  |  | 0.002 | KG | 0.008 | CDM
1SFA611920R8052 |  | Мембрана защитная силиконовая KA1-8052 для плоских кнопок степень защиты IP67 | 10 | ST | 222,89 | 2228,90 | COS | B | 7 недель |  |  | 01.02.2018 |  | изменилась цена | 215,56 | Пуско-регулирующее оборудование | Программное обеспечение для панелей управления | Аппараты управл. и свет. сигнализации | K5SSV | 7320500408377 | 0.010 | KG | 0.100 | CDM
1SFA611920R8053 | COS1SFA611920R8053 | Защитный кожух MA1-8053 желтый, для кнопок авварийной остановки модульной серии | 10 | ST | 495,94 | 4959,40 | COS | B | 5 недель |  |  | 01.02.2018 |  | изменилась цена | 479,63 | Пуско-регулирующее оборудование | Программное обеспечение для панелей управления | Выключатели для поверхностного монтажа |  | 7320500358580 | 0.024 | KG | 0.050 | CDM
1SFA611920R8124 |  | Декоративное кольцо MA1-8124 квадратный профиль серый пластик | 10 | ST | 126,32 | 1263,20 | COS | Заказ | 7 недель |  |  | 01.02.2018 |  | изменилась цена | 122,16 | Пуско-регулирующее оборудование | Программное обеспечение для панелей управления | Аппараты управл. и свет. сигнализации | Аппараты управл. и свет. сигнализации |  | 0.002 | KG | 27.000 | CCM
1SFA611920R8126 |  | Защитный силиконовый колпачок KA1-8126 для двойных кнопок степень защиты IP67 | 10 | ST | 248,91 | 2489,10 | COS | Заказ | 7 недель |  |  | 01.02.2018 |  | изменилась цена | 240,72 | Пуско-регулирующее оборудование | Программное обеспечение для панелей управления | Аппараты управл. и свет. сигнализации | K5SSV |  | 0.028 | KG | 6.000 | CDM
1SFA611920R8128 | COS1SFA611920R8128 | Защитный кожух MA1-8128 серый, для кнопок авварийной остановки модульной серии | 10 | ST | 248,91 | 2489,10 | COS | Заказ | 4 недели |  |  | 01.02.2018 |  | изменилась цена | 240,72 | Пуско-регулирующее оборудование | Программное обеспечение для панелей управления | Выключатели для поверхностного монтажа |  | 7320500358696 | 0.024 | KG | 0.125 | CDM
1SFA611920R8129 |  | Заглушка пластик.MA1-8129 для постов MEP | 10 | ST | 126,32 | 1263,20 | COS | C | 5 недель |  |  | 01.02.2018 |  | изменилась цена | 122,16 | Пуско-регулирующее оборудование | Программное обеспечение для панелей управления | Выключатели для поверхностного монтажа |  |  | 0.005 | KG | 0.013 | CDM
1SFA611920R8130 | COS1SFA611920R8130 | Заглушка пластик. для постов MEP | 10 | ST | 126,32 | 1263,20 | COS | C | 5 недель |  |  | 01.02.2018 |  | изменилась цена | 122,16 | Пуско-регулирующее оборудование | Программное обеспечение для панелей управления | Аппараты управл. и свет. сигнализации | Аппараты управл. и свет. сигнализации | 7320500358313 | 0.012 | KG | 0.002 | CDM
1SFA611920R8131 | COS1SFA611920R8131 | Адаптер для крепления на DIN-рейку MA1-8131 | 10 | ST | 495,94 | 4959,40 | COS | Заказ | 4 недели |  |  | 01.02.2018 |  | изменилась цена | 479,63 | Пуско-регулирующее оборудование | Программное обеспечение для панелей управления | Выключатели для поверхностного монтажа |  | 7320500358702 | 0.024 | KG | 0.125 | CDM
1SFA611920R8137 |  | Держатель MA1-8137 шильдика для джойстика 4-х позиционного | 10 | ST | 156,04 | 1560,40 | COS | Заказ | 7 недель |  |  | 01.02.2018 |  | изменилась цена | 150,90 | Пуско-регулирующее оборудование | Программное обеспечение для панелей управления | Аппараты управл. и свет. сигнализации | M2SS | 7320500382233 | 4.000 | KG | 8.000 | CCM
1SFA611920R8138 |  | Держатель MA1-8138 шильдика для джойстика 2-х позиционного | 10 | ST | 139,33 | 1393,30 | COS | Заказ | 7 недель |  |  | 01.02.2018 |  | изменилась цена | 134,74 | Пуско-регулирующее оборудование | Программное обеспечение для панелей управления | Аппараты управл. и свет. сигнализации | M2SS | 7320500382240 | 0.003 | KG | 8.000 | CCM
1SFA611920R8139 |  | Держатель шильдика для двойных кнопок МА1-8139 | 1 | ST | 156,04 | 156,04 | COS | C | 7 недель |  |  | 01.02.2018 |  | изменилась цена | 150,90 | Пуско-регулирующее оборудование | Программное обеспечение для панелей управления | Аппараты управл. и свет. сигнализации | K5SSV |  | 0.028 | KG | 6.000 | CDM
1SFA611920R8153 |  | Крышка для опломбировки кнопок диам. до 30 мм (MA1-8153) | 1 | ST | 393,78 | 393,78 | COS | Заказ | 5 недель |  |  | 01.02.2018 |  | изменилась цена | 380,83 | Пуско-регулирующее оборудование | Программное обеспечение для панелей управления | Выключатели для поверхностного монтажа |  |  | 23.000 | KG | 0.120 | CDM
1SFA611925R3002 |  | Кабельный сальник М20 | 10 | ST | 495,94 | 4959,40 | COS | Заказ | 4 недели |  |  | 01.02.2018 |  | изменилась цена | 479,63 | Пуско-регулирующее оборудование | Программное обеспечение для панелей управления | Аппараты управл. и свет. сигнализации | Аппараты управл. и свет. сигнализации | 7320500317259 | 0.017 | KG | 0.040 | CDM
1SFA611925R3004 |  | Гайка М20 | 10 | ST | 224,76 | 2247,60 | COS | Заказ | 4 недели |  |  | 01.02.2018 |  | изменилась цена | 217,36 | Пуско-регулирующее оборудование | Программное обеспечение для панелей управления | Аппараты управл. и свет. сигнализации | Аппараты управл. и свет. сигнализации | 7320500317266 | 0.017 | KG | 0.010 | CDM
1SFA611925R3006 |  | Сальник MA5-3006 PG13,5 | 10 | ST | 325,06 | 3250,60 | COS | Заказ | 7 недель |  |  | 01.02.2018 |  | изменилась цена | 314,37 | Пуско-регулирующее оборудование | Программное обеспечение для панелей управления | Выключатели для поверхностного монтажа |  |  | 0.015 | KG | 0.030 | CDM
1SFA611925R3007 |  | Сальник MA5-3007 PG16 | 10 | ST | 325,06 | 3250,60 | COS | Заказ | 7 недель |  |  | 01.02.2018 |  | изменилась цена | 314,37 | Пуско-регулирующее оборудование | Программное обеспечение для панелей управления | Выключатели для поверхностного монтажа |  |  | 0.020 | KG | 0.030 | CDM
1SFA611925R3008 |  | Гайка для сальника MA5-3008 PG13,5 | 10 | ST | 224,76 | 2247,60 | COS | Заказ | 7 недель |  |  | 01.02.2018 |  | изменилась цена | 217,36 | Пуско-регулирующее оборудование | Программное обеспечение для панелей управления | Выключатели для поверхностного монтажа |  |  | 0.005 | KG | 0.030 | CDM
1SFA611925R3009 |  | Гайка для сальника MA5-3009 PG16 | 10 | ST | 224,76 | 2247,60 | COS | Заказ | 7 недель |  |  | 01.02.2018 |  | изменилась цена | 217,36 | Пуско-регулирующее оборудование | Программное обеспечение для панелей управления | Выключатели для поверхностного монтажа |  |  | 0.005 | KG | 0.030 | CDM
1SFA611925R3010 |  | Адаптер MA5-3010 (PG16/M20) | 1 | ST | 572,10 | 572,10 | COS | Заказ | 5 недель |  |  | 01.02.2018 |  | изменилась цена | 553,28 | Пуско-регулирующее оборудование | Программное обеспечение для панелей управления | Выключатели для поверхностного монтажа |  |  | 0.010 | KG | 0.023 | CDM
1SFA611930R1000 | COS1SFA611930R1000 | Шильдик MA6-1000 (1 место) для пластикового кнопочного поста | 1 | ST | 200,61 | 200,61 | COS | Заказ | 4 недели |  |  | 01.02.2018 |  | изменилась цена | 194,01 | Пуско-регулирующее оборудование | Программное обеспечение для панелей управления | Аппараты управл. и свет. сигнализации | M2SS | 7320500310298 | 0.017 | KG | 0.005 | CDM
1SFA611930R1002 | COS1SFA611930R1002 | Шильдик MA6-1002 (2 места) для пластикового кнопочного поста | 1 | ST | 271,20 | 271,20 | COS | Заказ | 4 недели |  |  | 01.02.2018 |  | изменилась цена | 262,28 | Пуско-регулирующее оборудование | Программное обеспечение для панелей управления | Аппараты управл. и свет. сигнализации | M2SS | 7320500310311 | 0.017 | KG | 0.006 | CDM
1SFA611930R1003 | COS1SFA611930R1003 | Шильдик MA6-1003 (3 места) для пластикового кнопочного поста | 1 | ST | 375,21 | 375,21 | COS | Заказ | 4 недели |  |  | 01.02.2018 |  | изменилась цена | 362,87 | Пуско-регулирующее оборудование | Программное обеспечение для панелей управления | Аппараты управл. и свет. сигнализации | M2SS | 7320500310885 | 0.017 | KG | 0.009 | CDM
1SFA611930R1004 | COS1SFA611930R1004 | Шильдик MA6-1004 (4 места) для пластикового кнопочного поста | 1 | ST | 473,66 | 473,66 | COS | Заказ | 4 недели |  |  | 01.02.2018 |  | изменилась цена | 458,08 | Пуско-регулирующее оборудование | Программное обеспечение для панелей управления | Аппараты управл. и свет. сигнализации | M2SS | 7320500310892 | 0.017 | KG | 0.009 | CDM
1SFA611930R1005 | COS1SFA611930R1005 | Шильдик MA6-1005 (6 мест) для пластикового кнопочного поста | 1 | ST | 575,82 | 575,82 | COS | Заказ | 4 недели |  |  | 01.02.2018 |  | изменилась цена | 556,88 | Пуско-регулирующее оборудование | Программное обеспечение для панелей управления | Аппараты управл. и свет. сигнализации | M2SS | 7320500310908 | 0.017 | KG | 0.016 | CDM
1SFA611930R1006 | COS1SFA611930R1006 | Шильдик MA6-1006 (2 места (1 желт)) для пластикового кнопочногопоста | 1 | ST | 345,50 | 345,50 | COS | Заказ | 4 недели |  |  | 01.02.2018 |  | изменилась цена | 334,13 | Пуско-регулирующее оборудование | Программное обеспечение для панелей управления | Аппараты управл. и свет. сигнализации | M2SS | 7320500310915 | 0.017 | KG | 0.006 | CDM
1SFA611930R1007 | COS1SFA611930R1007 | Шильдик MA6-1007 (3 места (1 желт)) для пластикового кнопочногопоста | 1 | ST | 451,37 | 451,37 | COS | Заказ | 4 недели |  |  | 01.02.2018 |  | изменилась цена | 436,52 | Пуско-регулирующее оборудование | Программное обеспечение для панелей управления | Аппараты управл. и свет. сигнализации | M2SS | 7320500310922 | 0.017 | KG | 0.009 | CDM
1SFA611930R1008 | COS1SFA611930R1008 | Шильдик MA6-1008 (4 места (1 желт)) для пластикового кнопочногопоста | 1 | ST | 575,82 | 575,82 | COS | Заказ | 4 недели |  |  | 01.02.2018 |  | изменилась цена | 556,88 | Пуско-регулирующее оборудование | Программное обеспечение для панелей управления | Аппараты управл. и свет. сигнализации | M2SS | 7320500310939 | 0.017 | KG | 0.011 | CDM
1SFA611930R1009 | COS1SFA611930R1009 | Шильдик MA6-1009 (6 мест (1 желт)) для пластикового кнопочного п оста | 1 | ST | 698,40 | 698,40 | COS | Заказ | 4 недели |  |  | 01.02.2018 |  | изменилась цена | 675,43 | Пуско-регулирующее оборудование | Программное обеспечение для панелей управления | Аппараты управл. и свет. сигнализации | M2SS | 7320500310946 | 0.017 | KG | 0.011 | CDM
1SFA611930R1010 | COS1SFA611930R1010 | Шильдик MA6-1010 (желт.алюм. б/текста 1 место) для пластиковогокнопочного поста | 1 | ST | 150,47 | 150,47 | COS | Заказ | 4 недели |  |  | 01.02.2018 |  | изменилась цена | 145,52 | Пуско-регулирующее оборудование | Программное обеспечение для панелей управления | Аппараты управл. и свет. сигнализации | M2SS | 7320500310953 | 0.017 | KG | 0.011 | CDM
1SFA611930R1012 | COS1SFA611930R1012 | Шильдик MA6-1012 для пластикового кнопочного поста | 1 | ST | 375,21 | 375,21 | COS | Заказ | 4 недели |  |  | 01.02.2018 |  | изменилась цена | 362,87 | Пуско-регулирующее оборудование | Программное обеспечение для панелей управления | Аппараты управл. и свет. сигнализации | M2SS | 7320500310977 | 0.017 | KG | 0.005 | CDM
1SFA611930R1013 | COS1SFA611930R1013 | Шильдик MA6-1013 для пластикового кнопочного поста | 1 | ST | 375,21 | 375,21 | COS | Заказ | 4 недели |  |  | 01.02.2018 |  | изменилась цена | 362,87 | Пуско-регулирующее оборудование | Программное обеспечение для панелей управления | Аппараты управл. и свет. сигнализации | M2SS | 7320500310984 | 0.017 | KG | 0.005 | CDM
1SFA611930R1014 | COS1SFA611930R1014 | Шильдик MA6-1014 для пластикового кнопочного поста | 1 | ST | 495,94 | 495,94 | COS | Заказ | 4 недели |  |  | 01.02.2018 |  | изменилась цена | 479,63 | Пуско-регулирующее оборудование | Программное обеспечение для панелей управления | Аппараты управл. и свет. сигнализации | M2SS | 7320500310991 | 0.017 | KG | 0.005 | CDM
1SFA611930R1015 | COS1SFA611930R1015 | Шильдик MA6-1015 для пластикового кнопочного поста | 1 | ST | 624,11 | 624,11 | COS | Заказ | 4 недели |  |  | 01.02.2018 |  | изменилась цена | 603,58 | Пуско-регулирующее оборудование | Программное обеспечение для панелей управления | Аппараты управл. и свет. сигнализации | M2SS | 7320500311004 | 0.017 | KG | 0.009 | CDM
1SFA611930R1016 | COS1SFA611930R1016 | Шильдик MA6-1016 для пластикового кнопочного поста | 1 | ST | 624,11 | 624,11 | COS | Заказ | 4 недели |  |  | 01.02.2018 |  | изменилась цена | 603,58 | Пуско-регулирующее оборудование | Программное обеспечение для панелей управления | Аппараты управл. и свет. сигнализации | M2SS | 7320500311011 | 0.017 | KG | 0.009 | CDM
1SFA611930R1019 | COS1SFA611930R1019 | Шильдик MA6-1019 (Emergency Stop) для пластиковых кнопочных постов | 1 | ST | 421,65 | 421,65 | COS | Заказ | 4 недели |  |  | 01.02.2018 |  | изменилась цена | 407,78 | Пуско-регулирующее оборудование | Программное обеспечение для панелей управления | Аппараты управл. и свет. сигнализации | M2SS | 7320500311042 | 0.017 | KG | 0.007 | CDM
1SFA611930R1023 | COS1SFA611930R1023 | Шильдик MA6-1023 (желт.пласт. 1 место) с надписью Emergency Stop | 1 | ST | 304,63 | 304,63 | COS | Заказ | 5 недель |  |  | 01.02.2018 |  | изменилась цена | 294,61 | Пуско-регулирующее оборудование | Программное обеспечение для панелей управления | Аппараты управл. и свет. сигнализации | M2SS | 7320500311080 | 0.017 | KG | 0.007 | CDM
1SFA611930R1024 |  | Шильдик MA6-1024 (желт.пласт. 1 место) с без текста | 1 | ST | 1049,45 | 1049,45 | COS | Заказ | 4 недели |  |  | 01.02.2018 |  | изменилась цена | 1014,94 | Пуско-регулирующее оборудование | Программное обеспечение для панелей управления | Аппараты управл. и свет. сигнализации | M2SS | 7320500311097 | 0.014 | KG | 0.010 | CDM
1SFA611930R1026 | COS1SFA611930R1026 | Шильдик круглый Emergency stop MA6-1026 | 1 | ST | 1049,45 | 1049,45 | COS | Заказ | 4 недели |  |  | 01.02.2018 |  | изменилась цена | 1014,94 | Пуско-регулирующее оборудование | Программное обеспечение для панелей управления | Выключатели для поверхностного монтажа |  | 7320500317280 | 0.017 | KG | 0.007 | CDM
1SFA611930R1036 |  | Шильдик MA6-1036 с текстом Close | 10 | ST | 286,06 | 2860,60 | COS | Заказ | 4 недели |  |  | 01.02.2018 |  | изменилась цена | 276,65 | Пуско-регулирующее оборудование | Программное обеспечение для панелей управления | Аппараты управл. и свет. сигнализации | M2SS | 7320500311196 | 1.100 | G | 1.220 | CCM
1SFA611930R1037 |  | Шильдик MA6-1037 с текстом Open | 10 | ST | 286,06 | 2860,60 | COS | Заказ | 4 недели |  |  | 01.02.2018 |  | изменилась цена | 276,65 | Пуско-регулирующее оборудование | Программное обеспечение для панелей управления | Аппараты управл. и свет. сигнализации | M2SS | 7320500311202 | 1.100 | G | 1.220 | CCM
1SFA611930R1044 |  | Шильдик MA6-1044 с текстом Start | 10 | ST | 286,06 | 2860,60 | COS | Заказ | 8 недель |  |  | 01.02.2018 |  | изменилась цена | 276,65 | Пуско-регулирующее оборудование | Программное обеспечение для панелей управления | Аппараты управл. и свет. сигнализации | M2SS | 7320500311271 | 1.100 | G | 1.220 | CCM
1SFA611930R1045 |  | Шильдик MA6-1045 с текстом Stop | 10 | ST | 286,06 | 2860,60 | COS | Заказ | 4 недели |  |  | 01.02.2018 |  | изменилась цена | 276,65 | Пуско-регулирующее оборудование | Программное обеспечение для панелей управления | Аппараты управл. и свет. сигнализации | M2SS | 7320500311288 | 1.100 | G | 1.220 | CCM
1SFA611930R1060 | COS1SFA611930R1060 | Держатель шильдика MA6-1060 (кнопочные посты) | 10 | ST | 27,87 | 278,70 | COS | B | 3 недели |  |  | 01.02.2018 |  | изменилась цена | 26,95 | Пуско-регулирующее оборудование | Программное обеспечение для панелей управления | Аппараты управл. и свет. сигнализации | M2SS | 7320500311295 | 0.002 | KG | 0.005 | CDM
1SFA611930R1061 | COS1SFA611930R1061 | Шильдик MA6-1061 для держателя (кнопочные посты) | 10 | ST | 53,89 | 538,90 | COS | C | 3 недели |  |  | 01.02.2018 |  | изменилась цена | 52,11 | Пуско-регулирующее оборудование | Программное обеспечение для панелей управления | Аппараты управл. и свет. сигнализации | M2SS | 7320500311301 | 0.001 | KG | 0.001 | CDM
1SFA611930R1062 |  | Шильдик MA6-1062 | 10 | ST | 320,54 | 3205,40 | COS | Заказ | 5 недель |  |  | 01.02.2018 |  | изменилась цена | 310,00 | Пуско-регулирующее оборудование | Программное обеспечение для панелей управления | Выключатели для поверхностного монтажа |  |  | 0.001 | KG | 0.001 | CDM
1SFA611930R1063 |  | Шильдик MA6-1063 | 10 | ST | 320,54 | 3205,40 | COS | Заказ | 5 недель |  |  | 01.02.2018 |  | изменилась цена | 310,00 | Пуско-регулирующее оборудование | Программное обеспечение для панелей управления | Выключатели для поверхностного монтажа |  |  | 0.001 | KG | 0.001 | CDM
1SFA611930R1064 |  | Шильдик MA6-1064 | 10 | ST | 320,54 | 3205,40 | COS | Заказ | 5 недель |  |  | 01.02.2018 |  | изменилась цена | 310,00 | Пуско-регулирующее оборудование | Программное обеспечение для панелей управления | Выключатели для поверхностного монтажа |  |  | 0.001 | KG | 0.001 | CDM
1SFA611930R1070 |  | Шильдик MA6-1070 с текстом для двухпозиционных переключателей | 10 | ST | 286,06 | 2860,60 | COS | Заказ | 8 недель |  |  | 01.02.2018 |  | изменилась цена | 276,65 | Пуско-регулирующее оборудование | Программное обеспечение для панелей управления | Аппараты управл. и свет. сигнализации | M2SS |  | 0.001 | KG | 1.220 | CCM